## Rekapitulace stavby
Export STAVAGENT pipeline
REKAPITULACE STAVBY
| Kód: | 260219-RD-Jachymov-2026-05-19
| Stavba: | RD Jáchymov Fibichova 733
| Místo: | Jáchymov, parc. č. 1094/16 + st. 1022, k.ú. Jáchymov 656437
| Datum: | 2026-05-21
| Zadavatel: | Mgr. Jindřich Volný, Fibichova 733, 362 51 Jáchymov
| Zhotovitel: | Ing. Karel Šmíd (smid.karell@gmail.com, +420 608 930 914)
| Projektant: | SMASH architekti s.r.o. (Ing. arch. M. Smolka, ČKA 05394) / TeAnau s.r.o. (statika) / TUSPO (PBŘ)
| Zpracovatel: | Aleksandr Pro (STAVAGENT pipeline v1.x — 15 batches URS_MATCHER + multi-factor scoring)
| Poznámka: | Rozpočet vygenerován z items.json (208 items) cross-referenced s URS_MATCHER batches. Audit trail v Sheet 4-5.
REKAPITULACE OBJEKTŮ
Kód | Popis | Položek | Cena bez DPH [CZK] | DPH 21% | Cena s DPH [CZK]
SO | SO 260219 - Dům | 282 | (doplňte) | (auto 21%) | (doplňte)
SO | SO 260217 - Sklad+parking | 19 | (doplňte) | (auto 21%) | (doplňte)
| CELKEM | 301

## SO 260219 - Dum
KRYCÍ LIST SOUPISU PRACÍ
Stavba:
RD Jáchymov Fibichova 733
Objekt:
SO 260219 - Dům
| Místo: |  | Jáchymov |  |  | Datum: | 2026-05-21
| Zadavatel: | Mgr. Jindřich Volný, Fibichova 733, 362 51 Jáchymov
| Zhotovitel: | Ing. Karel Šmíd
| Projektant: | SMASH architekti / TeAnau s.r.o. (statika) / TUSPO (PBŘ)
| Zpracovatel: | Aleksandr Pro (STAVAGENT pipeline)
| Cena bez DPH | [5 empty] | (doplňte po vyplnění J.cen)
REKAPITULACE ČLENĚNÍ SOUPISU PRACÍ
HSV - Práce a dodávky HSV
| 1 - Zemní práce | [5 empty] | (6 položek)
| 2 - Zakládání | [5 empty] | (32 položek)
| 3 - Svislé a kompletní konstrukce | [5 empty] | (8 položek)
| 4 - Vodorovné konstrukce | [5 empty] | (5 položek)
| 5 - Komunikace pozemní | [5 empty] | (5 položek)
| 6 - Úpravy povrchů, podlahy a osazování výplní | [5 empty] | (29 položek)
| 9 - Ostatní konstrukce a práce-bourání | [5 empty] | (23 položek)
PSV - Práce a dodávky PSV
| 711 - Izolace proti vodě, vlhkosti a plynům | [5 empty] | (3 položek)
| 712 - Izolace povlakové střech | [5 empty] | (4 položek)
| 713 - Izolace tepelné | [5 empty] | (2 položek)
| 721 - Vnitřní kanalizace | [5 empty] | (1 položek)
| 722 - Vnitřní vodovod | [5 empty] | (4 položek)
| 725 - Zařizovací předměty | [5 empty] | (29 položek)
| 732 - Ústřední vytápění - strojovny | [5 empty] | (3 položek)
| 733 - Ústřední vytápění - rozvody | [5 empty] | (12 položek)
| 734 - Ústřední vytápění - armatury | [5 empty] | (3 položek)
| 766 - Konstrukce truhlářské | [5 empty] | (1 položek)
| 767 - Konstrukce zámečnické | [5 empty] | (1 položek)
| 771 - Podlahy z dlaždic | [5 empty] | (2 položek)
| 776 - Podlahy povlakové | [5 empty] | (1 položek)
| 781 - Obklady keramické | [5 empty] | (7 položek)
| 784 - Dokončovací práce - malby | [5 empty] | (10 položek)
VRN - Vedlejší rozpočtové náklady
| 0 - Vedlejší rozpočtové náklady | [5 empty] | (22 položek)
Ostatní
| ? - | [5 empty] | (51 položek)
| ? - HSV-5 Krov + střecha | [5 empty] | (13 položek)
| ? - HSV-6 Bourací práce | [5 empty] | (5 položek)
SOUPIS PRACÍ
PČ | Typ | Kód | Popis | MJ | Množství | J.cena [CZK] | Cena celkem [CZK] | Pozn.
| D | HSV | Práce a dodávky HSV
| D | 1 | Zemní práce
1 | K | 121151111 | Sejmutí ornice tl. 100 mm strojně | m2 | 35
2 | K | 132253101 | Hloubení rýh pro pas opěrné stěny | m3 | 12.6
3 | K | 131251101 | Hloubení jam pro anglický dvorek | m3 | 6 |  |  | REVIEW — alt: 131251102
4 | K | 151101102 | Zřízení a odstranění příložného pažení rýh hl. do 2 m | m2 | 36 |  |  | REVIEW — alt: 151101111
5 | K | 451573111 | Zhutněný štěrkopískový zásyp a lože pod ŽB deskou | m3 | 12.5
6 | K | 174253301 | Hutnění zásypu pod deskou po vrstvách | m3 | 12.5
| D | 2 | Zakládání
7 | K |  | Betonáž základové paty bílé vany C25/30 | m3 | 3 |  |  | MANUAL LOOKUP — žádný kandidát
8 | K | 801321111 | Betonáž stěny bílé vany C25/30 | m3 | 5.12
9 | K | 274361821 | Výztuž bílé vany B500B | kg | 975 |  |  | REVIEW — alt: 278361
10 | K |  | Mokré ošetřování betonu bílé vany min. 7 dní | m2 | 53 |  |  | MANUAL LOOKUP — žádný kandidát
11 | K |  | Betonáž železobetonového pozedního věnce C25/30 XC1, 300×250 mm | m3 | 2.9 |  |  | MANUAL LOOKUP — žádný kandidát
12 | K | 278361 | Výztuž pozedního věnce B500B podle agregované položky | m3 | 2.9 |  |  | REVIEW — low conf (0.21)
13 | K | 985676111 | Výztuž pozedního věnce B500B | kg | 310 |  |  | REVIEW — alt: 985676112
14 | K |  | Nabetonávka stropu C25/30 XC1 tl. 60 mm nad trapézovým plechem | m3 | 6.26 |  |  | MANUAL LOOKUP — žádný kandidát
15 | K | 123456789 | Výztuž nabetonávky kari síť 5/100/100 | kg | 459 |  |  | REVIEW — alt: 321368211
16 | K | 801321111 | Betonáž ŽB desky podlahy 1.NP na terénu tl. 150 mm C25/30 XC2 | m3 | 10.96
17 | K | 801-1 | Výztuž ŽB desky kari síť 6/150/150 podle agregované položky | m3 | 10.96
18 | K |  | Okrajové pruty ŽB desky z B500B podle agregované položky | m3 | 10.96 |  |  | MANUAL LOOKUP — žádný kandidát
19 | K |  | Výztuž ŽB desky kari síť 6/150/150 | kg | 825 |  |  | MANUAL LOOKUP — žádný kandidát
20 | K | 421411111 | Výztuž ŽB desky okrajové pruty B500B | kg | 825 |  |  | REVIEW — low conf (0.49)
21 | K |  | Lehký zásyp klenby perlitbetonem | m3 | 5 |  |  | MANUAL LOOKUP — žádný kandidát
22 | K |  | Demontáž stávajících silnoproudých kabelů a vodičů | kpl | 1 |  |  | MANUAL LOOKUP — žádný kandidát
23 | K |  | Demontáž bytového rozvaděče | kpl | 1 |  |  | MANUAL LOOKUP — žádný kandidát
24 | K | 741316873 | Demontáž zásuvek a vypínačů | kpl | 1
25 | K | 741371823 | Demontáž svítidel | kpl | 1 |  |  | REVIEW — alt: 218202013
26 | K | 7411208 | Odvoz a recyklace měděných vodičů / elektroodpadu | kpl | 1 |  |  | REVIEW — alt: 21880..
27 | K | 7412100 | Montáž pojistkové skříně pro rodinný dům | ks | 4 |  |  | REVIEW — low conf (0.21)
28 | K | 741231031 | Montáž podružného bytového rozvaděče s podružným měřením pro patro | ks | 4 |  |  | REVIEW — low conf (0.21)
29 | K | 741122222 | Montáž silnoproudých kabelů CYKY pro světelné a zásuvkové okruhy | bm | 700 |  |  | REVIEW — low conf (0.11)
30 | K | 741112 | Osazení instalačních krabic pro domovní elektroinstalaci | bm | 700 |  |  | REVIEW — low conf (-0.14)
31 | K | 460824114 | Montáž ochranných trubek pro elektrické kabely v budově | bm | 700 |  |  | REVIEW — low conf (0.12)
32 | K | 7411110 | Montáž domovní zásuvky silnoproudé dodávka a montáž | ks | 70 |  |  | REVIEW — low conf (0.01)
33 | K |  | Montáž domovního vypínače pro světelný okruh | ks | 70 |  |  | MANUAL LOOKUP — žádný kandidát
34 | K | 741372011 | Montáž vnitřního svítidla v rodinném domě | ks | 35 |  |  | REVIEW — low conf (0.21)
35 | K | 210202013 | Montáž venkovního svítidla u vstupu | ks | 35 |  |  | REVIEW — low conf (0.22)
36 | K |  | Osazení jističe a rezervy v rozvaděči pro budoucí fotovoltaický střídač | kpl | 1 |  |  | MANUAL LOOKUP — žádný kandidát
37 | K | 741313031 | Montáž zásuvky pro připojení fotovoltaického střídače | kpl | 1 |  |  | REVIEW — low conf (0.05)
38 | K | 741761073 | Kabelová trasa pro budoucí fotovoltaiku z rozvaděče do střechy | kpl | 1 |  |  | REVIEW — low conf (0.00)
| D | 3 | Svislé a kompletní konstrukce
39 | K |  | Lokální dozdívky a přizdívky z cihel plných pálených P10 na MVC M10 | m3 | 4 |  |  | MANUAL LOOKUP — žádný kandidát
40 | K | 311235151 | Zdivo Porotherm 30 Profi P10 na tenké spáry, tl. 300 mm | m2 | 71.8
41 | K |  | Ocelové překlady z válcovaných nosníků IPN 160 ve dvojici nad otvory | ks | 8 |  |  | MANUAL LOOKUP — žádný kandidát
42 | K |  | Maltové lože pro uložení překladů IPN160 | kpl | 16 |  |  | MANUAL LOOKUP — žádný kandidát
43 | K | 713421311 | Kari síť v uložení překladů | kpl | 16 |  |  | REVIEW — low conf (0.48)
44 | K | 342141013 | Příčky z pórobetonových tvárnic tl. 150 mm | m2 | 87.7 |  |  | REVIEW — alt: 637121112
45 | K |  | Protipožární SDK podhled EI 30 | m2 | 104.4 |  |  | MANUAL LOOKUP — žádný kandidát
46 | K |  | Autonomní hlásič kouře dle ČSN EN 14604 | ks | 4 |  |  | MANUAL LOOKUP — žádný kandidát
| D | 4 | Vodorovné konstrukce
47 | K |  | Ocelová stropnice IPE180 1.NP | kg | 94 |  |  | MANUAL LOOKUP — žádný kandidát
48 | K |  | Ocelové stropnice IPE180 pro ocelobetonový strop | kg | 1203 |  |  | MANUAL LOOKUP — žádný kandidát
49 | K |  | Ocelová výztuha HEA180 | kg | 710 |  |  | MANUAL LOOKUP — žádný kandidát
50 | K |  | Ocelová výztuha HEA200 | kg | 423 |  |  | MANUAL LOOKUP — žádný kandidát
51 | K |  | Trapézový plech 40S/160 tl. 0,75 mm | m2 | 104.4 |  |  | MANUAL LOOKUP — žádný kandidát
| D | 5 | Komunikace pozemní
52 | K |  | Montáž rektifikovatelných terčů | m2 | 30 |  |  | MANUAL LOOKUP — žádný kandidát
53 | K | 636311113 | Kladení betonových dlaždic tl. 50 mm na terče | m2 | 30 |  |  | REVIEW — alt: 636311123
54 | K | 457532112 | Štěrkový podsyp 16/32 tl. 100 mm | m2 | 30 |  |  | REVIEW — low conf (0.30)
55 | K | 564952111 | Hrubý podsyp 4/8 tl. 150 mm | m2 | 30
56 | K | 632481215 | Položení separační geotextilie | m2 | 30 |  |  | REVIEW — alt: 451971112
| D | 6 | Úpravy povrchů, podlahy a osazování výplní
57 | K | 327351211 | Systémové oboustranné bednění stěn bílé vany | m2 | 65 |  |  | REVIEW — alt: 321351010
58 | K | 711481121 | Těsnění pracovních spár bobtnavým bentonitovým páskem | m2 | 65 |  |  | REVIEW — low conf (0.45)
59 | K | 411353121 | Bednění pozedního věnce systémové oboustranné | m2 | 19.4
60 | K |  | Očištění fasádního podkladu tlakovou vodou | m2 | 276.7 |  |  | MANUAL LOOKUP — žádný kandidát
61 | K |  | Vyspravení fasádního podkladu a oprava omítek před ETICS | m2 | 276.7 |  |  | MANUAL LOOKUP — žádný kandidát
62 | K |  | Fungicidní nátěr fasádního podkladu před zateplením | m2 | 276.7 |  |  | MANUAL LOOKUP — žádný kandidát
63 | K | 622211031 | Montáž kontaktního zateplení vnějších stěn z šedého EPS tl. 160 mm | m2 | 276.7 |  |  | REVIEW — low conf (0.45)
64 | K |  | Výztužná vrstva ETICS ze stěrky a sklotextilní síťoviny | m2 | 276.7 |  |  | MANUAL LOOKUP — žádný kandidát
65 | K |  | Montáž kontaktního zateplení soklu z XPS tl. 120 mm | m2 | 13.5 |  |  | MANUAL LOOKUP — žádný kandidát
66 | K | 622142001 | Osazení soklového zakládacího profilu ETICS | m2 | 13.5 |  |  | REVIEW — low conf (0.46)
67 | K |  | Cihelný obklad soklu včetně spárování | m2 | 13.5 |  |  | MANUAL LOOKUP — žádný kandidát
68 | K |  | Kontaktní zateplení okenních špalet EPS tl. 30 až 40 mm | bm | 82.2 |  |  | MANUAL LOOKUP — žádný kandidát
69 | K |  | Armovací vrstva a finální omítka okenních špalet ETICS | bm | 82.2 |  |  | MANUAL LOOKUP — žádný kandidát
70 | K |  | Profilace fasády z EPS, kordony, šambrány a rámování oken | soubor | 1 |  |  | MANUAL LOOKUP — žádný kandidát
71 | K |  | Tenkovrstvá pastovitá probarvená omítka fasády na ETICS | m2 | 290.2 |  |  | MANUAL LOOKUP — žádný kandidát
72 | K | 612341321 | Vnitřní VC jádrová omítka stěn 1.PP | m2 | 78.2 |  |  | REVIEW — alt: 612821012
73 | K | 613321141 | Štuková povrchová úprava stěn 1.PP | m2 | 78.2 |  |  | REVIEW — alt: 612821012
74 | K | 622321111 | Vnitřní VC jádrová omítka stěn 1.NP | m2 | 208.4 |  |  | REVIEW — alt: 612821012
75 | K | 612311141 | Štuková povrchová úprava stěn 1.NP | m2 | 208.4 |  |  | REVIEW — alt: 613321141
76 | K | 612321132 | Vnitřní VC jádrová omítka stěn 2.NP | m2 | 201.6 |  |  | REVIEW — alt: 612321133
77 | K | 613321141 | Štuková povrchová úprava stěn 2.NP | m2 | 201.6
78 | K | 622311141 | Vnitřní VC jádrová omítka stěn 3.NP | m2 | 179.1 |  |  | REVIEW — alt: 611321141
79 | K | 613321141 | Štuková povrchová úprava stěn 3.NP | m2 | 179.1 |  |  | REVIEW — alt: 611331141
80 | K |  | Tmelení spár SDK Q3 1.NP | m2 | 59.5 |  |  | MANUAL LOOKUP — žádný kandidát
81 | K | 763111717 | Penetrace / příprava povrchu SDK před výmalbou 1.NP | m2 | 59.5
82 | K |  | Tmelení spár SDK Q3 2.NP | m2 | 61.1 |  |  | MANUAL LOOKUP — žádný kandidát
83 | K | 763111717 | Penetrace / příprava povrchu SDK před výmalbou 2.NP | m2 | 61.1
84 | K |  | Tmelení spár SDK Q3 3.NP | m2 | 64.5 |  |  | MANUAL LOOKUP — žádný kandidát
85 | K | 763111717 | Penetrace / příprava povrchu SDK před výmalbou 3.NP | m2 | 64.5
| D | 9 | Ostatní konstrukce a práce-bourání
86 | K |  | Dočasné podstojkování stávajících stropů | kpl | 8 |  |  | MANUAL LOOKUP — žádný kandidát
87 | K |  | Ruční odstranění zásypu z cihelné klenby | m3 | 8 |  |  | MANUAL LOOKUP — žádný kandidát
88 | K | 77111111 | Bourání zděných nadezdívek z pálených cihel nad stropem 2.NP ručně | m3 | 6 |  |  | REVIEW — low conf (0.48)
89 | K | 763111121 | Bourání dřevěného trámového stropu kompletně ručně | m2 | 104.4 |  |  | REVIEW — alt: 762522111
90 | K |  | Dočasné zajištění schodiště při bourání trámového stropu | m2 | 104.4 |  |  | MANUAL LOOKUP — žádný kandidát
91 | K |  | Bourání lehkých zděných příček z cihel ručně | m2 | 80 |  |  | MANUAL LOOKUP — žádný kandidát
92 | K | 763111812 | Demontáž sádrokartonových příček ručně | m2 | 80 |  |  | REVIEW — alt: 763112345
93 | K | 763711824 | Demontáž dřevěných lehkých příček ručně | m2 | 80 |  |  | REVIEW — alt: 766111820
94 | K |  | Vybourání otvorů v nosných cihelných zdech pro dveře a okna ručně | ks | 8 |  |  | MANUAL LOOKUP — žádný kandidát
95 | K | 965082923 | Odstranění nášlapných vrstev podlah v 1.NP a 2.NP ručně | m2 | 153.51 |  |  | REVIEW — alt: 776201913
96 | K | 761111110 | Odstranění podkladních vrstev podlah v 1.NP a 2.NP ručně | m2 | 153.51 |  |  | REVIEW — low conf (0.50)
97 | K | 762811811 | Demontáž dřevěného záklopu trámového stropu ručně | m3 | 5 |  |  | REVIEW — low conf (0.41)
98 | K |  | Odstranění zásypu trámového stropu ručně shora | m3 | 5 |  |  | MANUAL LOOKUP — žádný kandidát
99 | K | 766111820 | Demontáž dřevěných oken včetně rámů a křídel | ks | 25 |  |  | REVIEW — low conf (0.37)
100 | K | 7666818 | Demontáž dveří včetně rámů a zárubní | ks | 25 |  |  | REVIEW — low conf (0.36)
101 | K | 766623942 | Odvoz a recyklace demontovaných oken a dveří | ks | 25 |  |  | REVIEW — low conf (0.38)
102 | K | 998766202 | Demontáž stávajících dřevěných oken včetně rámů a parapetů | ks | 16 |  |  | REVIEW — low conf (0.47)
103 | K | 767111130 | Demontáž stávajících vstupních dveří venkovních včetně rámů | ks | 2 |  |  | REVIEW — low conf (0.46)
104 | K |  | Demontáž vnitřních dveří včetně obložkových nebo ocelových zárubní | ks | 15 |  |  | MANUAL LOOKUP — žádný kandidát
105 | K | 953943212 | Přenosný hasicí přístroj práškový 34A | ks | 1
106 | K | 580107011 | Výchozí revize elektrické instalace dle ČSN 33 2000-6 a revizní zpráva | kpl | 1 |  |  | REVIEW — low conf (0.16)
107 | K |  | Pronájem velkoobjemového kontejneru na tříděnou stavební suť | ks | 7 |  |  | MANUAL LOOKUP — žádný kandidát
108 | K | 469973111 | Třídění stavebního odpadu na staveništi podle druhu odpadu | ks | 7 |  |  | REVIEW — low conf (0.44)
| D | PSV | Práce a dodávky PSV
| D | 711 | Izolace proti vodě, vlhkosti a plynům
109 | K | 632481213 | Separační PE fólie pod základovou patou bílé vany | m2 | 13.2
110 | K |  | Hydroizolační stěrka pod dlažbu v koupelnách včetně soklu 200 mm | m2 | 40.5 |  |  | MANUAL LOOKUP — žádný kandidát
111 | K |  | Hydroizolační stěrka ve sprchovém koutě pod obklad do výšky 2 m | m2 | 40.5 |  |  | MANUAL LOOKUP — žádný kandidát
| D | 712 | Izolace povlakové střech
112 | K | 724232122 | Vodorovná hydroizolace z SBS asfaltových pásů, dvě vrstvy natavením | m2 | 80.4
113 | K |  | Protiradonová izolace z asfaltových pásů pod deskou | m2 | 80.4 |  |  | MANUAL LOOKUP — žádný kandidát
114 | K |  | Odvětrání radonu perforovaným potrubím DN50 ve štěrkovém loži | bm | 12 |  |  | MANUAL LOOKUP — žádný kandidát
115 | K | 621221021 | Svislé odvětrávací potrubí radonu s výdechem nad střechu | bm | 12 |  |  | REVIEW — alt: 621221021
| D | 713 | Izolace tepelné
116 | K |  | Tepelná izolace podlah z EPS 150 tl. 120 mm | m2 | 177.5 |  |  | MANUAL LOOKUP — žádný kandidát
117 | K |  | Kročejová izolace podlahy z EPS tl. 30 mm nad ocelobetonovým stropem | m2 | 104.4 |  |  | MANUAL LOOKUP — žádný kandidát
| D | 721 | Vnitřní kanalizace
118 | K |  | Montáž potrubí vnitřní kanalizace z PVC HT DN40 až DN110 | bm | 60 |  |  | MANUAL LOOKUP — žádný kandidát
| D | 722 | Vnitřní vodovod
119 | K |  | Revize stávajícího napojení vodovodní přípojky na pozemku | kpl | 1 |  |  | MANUAL LOOKUP — žádný kandidát
120 | K | 892241111 | Tlaková zkouška vodovodního potrubí a přípojky | kpl | 1 |  |  | REVIEW — low conf (0.05)
121 | K |  | Čištění a kontrola stávající kanalizační přípojky na pozemku | kpl | 1 |  |  | MANUAL LOOKUP — žádný kandidát
122 | K |  | Montáž potrubí vnitřního vodovodu z plastových trubek PEX pro studenou a teplou vodu DN15 až DN25 | bm | 80 |  |  | MANUAL LOOKUP — žádný kandidát
| D | 725 | Zařizovací předměty
123 | K | 725121814 | Demontáž WC mísy nebo klozetu | ks | 12
124 | K |  | Demontáž umyvadla keramického | ks | 12 |  |  | MANUAL LOOKUP — žádný kandidát
125 | K | 725240812 | Demontáž sprchového koutu nebo sprchové vaničky | ks | 12
126 | K | 721175212 | Demontáž vodovodních baterií umyvadlových sprchových a dřezových | ks | 12 |  |  | REVIEW — low conf (0.46)
127 | K | 725112201 | Dodávka a montáž vany koupelnové obdélníkové 170x70 cm | set | 0 |  |  | REVIEW — low conf (0.07)
128 | K | 725219102 | Montáž umyvadla keramického šířky 60 cm se sloupem | set | 0 |  |  | REVIEW — low conf (0.12)
129 | K | 642-11 | Dodávka a montáž klozetu WC standardního | set | 0 |  |  | REVIEW — low conf (0.25)
130 | K | 725112201 | Dodávka a montáž vany koupelnové obdélníkové 170x70 cm | ks | 1 |  |  | REVIEW — low conf (0.08)
131 | K | 725219102 | Montáž umyvadla keramického šířky 60 cm se sloupem | ks | 1 |  |  | REVIEW — low conf (0.12)
132 | K |  | WC kombi keramické bílé | ks | 1 |  |  | MANUAL LOOKUP — žádný kandidát
133 | K |  | Umyvadlo keramické se sloupcem 60 cm | set | 0 |  |  | MANUAL LOOKUP — žádný kandidát
134 | K |  | Sprchový kout 90×90 cm včetně vaničky a dveří | set | 0 |  |  | MANUAL LOOKUP — žádný kandidát
135 | K | 721170014 | WC kombi keramické bílé | set | 0 |  |  | REVIEW — low conf (0.06)
136 | K | 725210911 | Umyvadlo bílé keramické se sloupcem 60 cm | ks | 1 |  |  | REVIEW — low conf (0.21)
137 | K |  | Sprchový kout 90×90 cm včetně vaničky a dveří | ks | 1 |  |  | MANUAL LOOKUP — žádný kandidát
138 | K | 731431110 | WC kombi keramické bílé | ks | 1 |  |  | REVIEW — low conf (0.09)
139 | K |  | WC kombi keramické bílé | set | 0 |  |  | MANUAL LOOKUP — žádný kandidát
140 | K | 642941121 | Umyvadlo keramické se sloupcem 60 cm | set | 0 |  |  | REVIEW — low conf (0.07)
141 | K |  | Sprchový kout 90×90 cm včetně vaničky a dveří | set | 0 |  |  | MANUAL LOOKUP — žádný kandidát
142 | K | 732411111 | WC kombi keramické bílé | ks | 1 |  |  | REVIEW — low conf (0.09)
143 | K | 73241111 | Umyvadlo bílé keramické se sloupcem 60 cm | ks | 1 |  |  | REVIEW — low conf (0.09)
144 | K |  | Sprchový kout 90×90 cm včetně vaničky a dveří | ks | 1 |  |  | MANUAL LOOKUP — žádný kandidát
145 | K | 823372110 | Kuchyňský dřez nerezový | ks | 2 |  |  | REVIEW — low conf (0.08)
146 | K |  | Rohový WC ventil | ks | 15 |  |  | MANUAL LOOKUP — žádný kandidát
147 | K | 725831313 | Páková umyvadlová baterie | ks | 15 |  |  | REVIEW — low conf (0.06)
148 | K | 722234268 | Sprchová baterie | ks | 15 |  |  | REVIEW — low conf (0.04)
149 | K | 725831323 | Dřezová páková baterie | ks | 15 |  |  | REVIEW — low conf (0.05)
150 | K |  | Termostatická sprchová baterie | ks | 15 |  |  | MANUAL LOOKUP — žádný kandidát
151 | K |  | Pomocný montážní materiál ZTI | ks | 15 |  |  | MANUAL LOOKUP — žádný kandidát
| D | 732 | Ústřední vytápění - strojovny
152 | K |  | Akumulační zásobník TUV nepřímotopný 300 l | ks | 1 |  |  | MANUAL LOOKUP — žádný kandidát
153 | K |  | Napojení zásobníku TUV na topný systém a rozvody | ks | 1 |  |  | MANUAL LOOKUP — žádný kandidát
154 | K | 725531102 | Elektrický zásobníkový ohřívač vody bojler 80 l – dodávka a montáž | ks | 1 |  |  | REVIEW — alt: 725532219
| D | 733 | Ústřední vytápění - rozvody
155 | K | 795991001 | Sporáková kamna na tuhá paliva ~10 kW – dodávka | ks | 1 |  |  | REVIEW — alt: 795991004
156 | K | 795991004 | Montáž sporákových kamen na tuhá paliva | kpl | 1
157 | K |  | Napojení sporákových kamen na komín kouřovodem | kpl | 1 |  |  | MANUAL LOOKUP — žádný kandidát
158 | K | 795991001 | Napojení sporákových kamen na akumulační zásobník TUV | kpl | 1 |  |  | REVIEW — low conf (0.50)
159 | K |  | Elektrokotel ~8 kW – dodávka a montáž | ks | 1 |  |  | MANUAL LOOKUP — žádný kandidát
160 | K | 795991004 | Kamnová/krbová vložka ~6 kW – dodávka | ks | 1
161 | K |  | Montáž lokálního topidla pro obytnou místnost | ks | 1 |  |  | MANUAL LOOKUP — žádný kandidát
162 | K | 314272314 | Připojení lokálního topidla na komín kouřovodem | ks | 1 |  |  | REVIEW — low conf (0.28)
163 | K |  | Multisplit TČ vzduch-vzduch – venkovní jednotka ~10 kW | ks | 1 |  |  | MANUAL LOOKUP — žádný kandidát
164 | K |  | Multisplit TČ vzduch-vzduch – vnitřní jednotky | ks | 5 |  |  | MANUAL LOOKUP — žádný kandidát
165 | K | 735111110 | Montáž potrubí otopné soustavy v budově | bm | 100 |  |  | REVIEW — alt: 731289112
166 | K | 732520110 | Připojení vnitřních jednotek TČ a radiátorů na rozvody vytápění | bm | 100 |  |  | REVIEW — low conf (0.22)
| D | 734 | Ústřední vytápění - armatury
167 | K |  | Revize/kontrola stávajícího komínu | kpl | 1 |  |  | MANUAL LOOKUP — žádný kandidát
168 | K | 380316132 | Čištění komínu a kouřovodu | kpl | 1 |  |  | REVIEW — low conf (0.44)
169 | K | 953751121 | Vložkování komínu nerezovou vložkou DN160 | kpl | 1 |  |  | REVIEW — low conf (0.36)
| D | 766 | Konstrukce truhlářské
170 | K |  | Nášlapná vrstva biodeska / OSB v 3.NP | m2 | 25 |  |  | MANUAL LOOKUP — žádný kandidát
| D | 767 | Konstrukce zámečnické
171 | K |  | Zesílení ostění úhelníky L100/10 | ks | 4 |  |  | MANUAL LOOKUP — žádný kandidát
| D | 771 | Podlahy z dlaždic
172 | K | 781475215 | Keramická dlažba 1.PP technické místnosti | m2 | 32.4
173 | K | 771471810 | Keramické soklíky | bm | 19.28
| D | 776 | Podlahy povlakové
174 | K |  | Laminátové/dubové podlahové soklíky | bm | 72.03 |  |  | MANUAL LOOKUP — žádný kandidát
| D | 781 | Obklady keramické
175 | K | 781477111 | Bourání keramických obkladů stěn v koupelnách ručně | m2 | 60
176 | K | 734331110 | Demontáž sanitárních zařizovacích předmětů v koupelnách | m2 | 60 |  |  | REVIEW — low conf (0.48)
177 | K | 781475215 | Keramický obklad stěn koupelny 1.05 1.NP | m2 | 13.4 |  |  | REVIEW — alt: 781472216
178 | K | 781472417 | Keramický obklad stěn koupelny 2.03 2.NP | m2 | 15.2
179 | K | 781472417 | Keramický obklad stěn koupelny 3.04 3.NP | m2 | 24.3
180 | K | 781477114 | Keramický obklad za kuchyňskou linkou 1.06 | m2 | 10 |  |  | REVIEW — alt: 781472216
181 | K | 781472417 | Keramický obklad za kuchyňskou linkou 3.05 | m2 | 10 |  |  | REVIEW — alt: 952901111
| D | 784 | Dokončovací práce - malby
182 | K | 612121211 | Interiérová výmalba akrylátová bílá 2× — stěny | m2 | 0 |  |  | REVIEW — low conf (0.47)
183 | K | 784221111 | Interiérová výmalba akrylátová bílá 2× — SDK podhledy | m2 | 0
184 | K | 784211151 | Interiérová výmalba 1.NP — stěny | m2 | 254.5 |  |  | REVIEW — alt: 784221151
185 | K | 784221111 | Interiérová výmalba 1.NP — SDK podhled | m2 | 254.5
186 | K |  | Interiérová výmalba 1.PP — sklepní stěny vápenná 2× | m2 | 78.2 |  |  | MANUAL LOOKUP — žádný kandidát
187 | K |  | Interiérová výmalba 1.PP — klenba vápenná 2× | m2 | 78.2 |  |  | MANUAL LOOKUP — žádný kandidát
188 | K | 784221101 | Interiérová výmalba 2.NP — stěny | m2 | 247.5
189 | K | 763131452 | Interiérová výmalba 2.NP — SDK podhled | m2 | 247.5 |  |  | REVIEW — low conf (0.37)
190 | K | 784221101 | Interiérová výmalba 3.NP — stěny | m2 | 219.3
191 | K | 784221101 | Interiérová výmalba 3.NP — SDK podhled | m2 | 219.3
| D | VRN | Vedlejší rozpočtové náklady
| D | 0 | Vedlejší rozpočtové náklady
192 | K | 04141 | Koordinátor BOZP na staveništi | kpl | 1 |  |  | REVIEW — alt: 041403000
193 | K | 012444000 | Dokumentace skutečného provedení stavby | kpl | 1
194 | K |  | Předávací protokoly stavby | kpl | 1 |  |  | MANUAL LOOKUP — žádný kandidát
195 | K | 01321 | Tisk, vazba a elektronické předání DSPS | kpl | 1 |  |  | REVIEW — low conf (0.49)
196 | K |  | Doprava materiálu na stavbu nákladním automobilem paušálně | paušál | 1 |  |  | MANUAL LOOKUP — žádný kandidát
197 | K |  | Organizace zásobování stavby materiálem jako VRN | paušál | 1 |  |  | MANUAL LOOKUP — žádný kandidát
198 | K | 045002000 | Geodetické zaměření před realizací | kpl | 2
199 | K | 012444000 | Geodetické zaměření skutečného provedení | kpl | 2
200 | K |  | Administrativní součinnost při kolaudačním řízení | paušál | 1 |  |  | MANUAL LOOKUP — žádný kandidát
201 | K |  | Montážní pojištění stavby CAR | paušál | 1 |  |  | MANUAL LOOKUP — žádný kandidát
202 | K | Příloha 09 | Pojištění odpovědnosti zhotovitele | paušál | 1 |  |  | REVIEW — low conf (0.38)
203 | K |  | Krátkodobý zábor veřejného prostranství | kpl | 1 |  |  | MANUAL LOOKUP — žádný kandidát
204 | K | 913921131 | Dopravní opatření pro krátkodobý zábor | kpl | 1
205 | K |  | Mykologický průzkum dřeva krovu a zhlaví trámů | kpl | 1 |  |  | MANUAL LOOKUP — žádný kandidát
206 | K |  | Průzkum nebezpečných vláknitých materiálů před bouráním | kpl | 1 |  |  | MANUAL LOOKUP — žádný kandidát
207 | K |  | Revize vnějšího hydrantu | kpl | 1 |  |  | MANUAL LOOKUP — žádný kandidát
208 | K |  | Dočasná staveništní kancelářská buňka | kpl-měs | 8 |  |  | MANUAL LOOKUP — žádný kandidát
209 | K |  | Dočasná hygienická a šatnová buňka | kpl-měs | 8 |  |  | MANUAL LOOKUP — žádný kandidát
210 | K |  | Mobilní chemické WC pro pracovníky | ks-měs | 8 |  |  | MANUAL LOOKUP — žádný kandidát
211 | K |  | Staveništní elektrický rozvaděč s měřením | kpl | 1 |  |  | MANUAL LOOKUP — žádný kandidát
212 | K |  | Dočasný vodovodní odběr včetně vodoměru | kpl | 1 |  |  | MANUAL LOOKUP — žádný kandidát
213 | K | 119003224 | Dočasné potrubí vody pro provoz staveniště | kpl | 1 |  |  | REVIEW — low conf (0.43)
| D | Ostatní | Ostatní
| D | ?
214 | K |  | Plastická perlitbetonová roznášecí vrstva tl. 50 mm nad zásypem klenby |  | 0 |  |  | MANUAL LOOKUP — žádný kandidát
215 | K |  | Strop trámový 1.NP/2.NP — sejmutí podlah, demontáž záklopu a zásypu shora (zachovat prkenný záklop na trámech) |  | 0 |  |  | MANUAL LOOKUP — žádný kandidát
216 | K | 832321111 | Strop trámový 1.NP/2.NP — sejmutí podlah, demontáž záklopu a zásypu shora (zachovat prkenný záklop na trámech) |  | 0 |  |  | REVIEW — low conf (0.42)
217 | K |  | Strop trámový 1.NP/2.NP — sejmutí podlah, demontáž záklopu a zásypu shora (zachovat prkenný záklop na trámech) |  | 0 |  |  | MANUAL LOOKUP — žádný kandidát
218 | K |  | Tepelná izolace minerální vata mezi trámy stropu 1.NP/2.NP, tl. 180 mm (= trám 60/180) |  | 0 |  |  | MANUAL LOOKUP — žádný kandidát
219 | K | 763111314 | Protipožární SDK podhled zespodu trámového stropu (EI 30 dle PBŘ) |  | 0 |  |  | REVIEW — low conf (0.41)
220 | K | 762331111 | Tesařský krov — krokve 100/180 mm á 800 mm, rezivo C24 fungicidní + protihmyzí (cca 2×12 krokví × ~6.5 m) |  | 0 |  |  | REVIEW — low conf (0.47)
221 | K |  | Tesařský krov — krokve 100/180 mm á 800 mm, rezivo C24 fungicidní + protihmyzí (cca 2×12 krokví × ~6.5 m) |  | 0 |  |  | MANUAL LOOKUP — žádný kandidát
222 | K | 153126121 | Tesařský krov — kleštiny dvojfošny 60/180 mm probíhající v oblasti spací části |  | 0 |  |  | REVIEW — low conf (0.38)
223 | K | 762332923 | Tesařský krov — pozednice 140/160 mm kotvená do ŽB věnce 3.NP |  | 0 |  |  | REVIEW — alt: 762332921
224 | K | 621221021 | Tesařský krov — pozednice 140/160 mm kotvená do ŽB věnce 3.NP |  | 0 |  |  | REVIEW — low conf (0.41)
225 | K |  | Tesařský krov — námětky 60/100 v dolní koncové části pro přesah střechy ~500 mm |  | 0 |  |  | MANUAL LOOKUP — žádný kandidát
226 | K |  | Ocelová středová vaznice HEA160 — 2 ks × cca 10 m délka |  | 0 |  |  | MANUAL LOOKUP — žádný kandidát
227 | K |  | Ocelové sloupky uzavřený profil 100×100×4 mm pod vaznice HEA160 (~6 ks × ~2.5 m výška) |  | 0 |  |  | MANUAL LOOKUP — žádný kandidát
228 | K |  | Oplechování úžlabí | bm | 69.5 |  |  | MANUAL LOOKUP — žádný kandidát
229 | K |  | Oplechování hřebene | bm | 69.5 |  |  | MANUAL LOOKUP — žádný kandidát
230 | K | 734411111 | Štítové lemy střechy | bm | 69.5 |  |  | REVIEW — low conf (0.48)
231 | K |  | Venkovní klempířské parapety | bm | 20.8 |  |  | MANUAL LOOKUP — žádný kandidát
232 | K |  | Dešťové žlaby | bm | 43.5 |  |  | MANUAL LOOKUP — žádný kandidát
233 | K |  | Dešťové svody DN100 | bm | 43.5 |  |  | MANUAL LOOKUP — žádný kandidát
234 | K |  | Oplechování vikýřů | bm | 26.1 |  |  | MANUAL LOOKUP — žádný kandidát
235 | K | 723411711 | Oplechování atiky | bm | 26.1 |  |  | REVIEW — low conf (0.46)
236 | K |  | Závětrné lemy | bm | 26.1 |  |  | MANUAL LOOKUP — žádný kandidát
237 | K |  | Dřevěné stupně z dubového masivu | ks | 16 |  |  | MANUAL LOOKUP — žádný kandidát
238 | K |  | Terasová prkna garapa | m2 | 30 |  |  | MANUAL LOOKUP — žádný kandidát
239 | K |  | Hliníkový nosný rošt | m2 | 30 |  |  | MANUAL LOOKUP — žádný kandidát
240 | K |  | Rektifikovatelné terče pod rošt | m2 | 30 |  |  | MANUAL LOOKUP — žádný kandidát
241 | K |  | Plastové okno 1185×1600 | ks | 2 |  |  | MANUAL LOOKUP — žádný kandidát
242 | K | 766622135 | Plastové okno 920×1600 | ks | 3
243 | K | 766622116 | Plastové okno 1160×1480 | ks | 4 |  |  | REVIEW — low conf (0.32)
244 | K | 766622116 | Plastové okno 1785×1241 | ks | 3 |  |  | REVIEW — low conf (0.36)
245 | K |  | Plastové okno 2075×1241 | ks | 1 |  |  | MANUAL LOOKUP — žádný kandidát
246 | K |  | Plastové okno 800×1241 | ks | 1 |  |  | MANUAL LOOKUP — žádný kandidát
247 | K | 766622116 | Plastové okno s izolačním trojsklem 700×800 mm | ks | 2
248 | K | 786623011 | Montáž venkovních žaluzií integrovaných do kastlíku | ks | 9 |  |  | REVIEW — low conf (0.39)
249 | K | 786623011 | Podomítkový kastlík pro žaluzie s purenitovou izolací | ks | 9 |  |  | REVIEW — low conf (0.32)
250 | K | 766660461 | Plastové vstupní dveře venkovní | ks | 2
251 | K | 7666607 | Vnitřní DTD laminované dveře s obložkovou zárubní | ks | 15 |  |  | REVIEW — alt: 7666605
252 | K |  | Požárně odolné jednokřídlové dveře EI 30 DP3 | ks | 1 |  |  | MANUAL LOOKUP — žádný kandidát
253 | K | 764236451 | Oplechování venkovních parapetů Pz rš 250 mm | ks | 16 |  |  | REVIEW — low conf (0.42)
254 | K | 767211311 | Ocelová konstrukce venkovního schodiště UPE200 | kpl | 1
255 | K | 292111111 | Dřevěné nášlapy venkovního ocelového schodiště | kpl | 1 |  |  | REVIEW — low conf (0.45)
256 | K | 767211311 | Ocelové interiérové schodiště do spacího patra | kpl | 1 |  |  | REVIEW — low conf (0.29)
257 | K | 767211311 | Dřevěné stupně interiérového ocelového schodiště | kpl | 1 |  |  | REVIEW — low conf (0.48)
258 | K | 767995101 | Ocelová konstrukce stříšky nad vstupem | ks | 2 |  |  | REVIEW — low conf (0.42)
259 | K | 944711114 | Opláštění stříšky deskami Cetris | ks | 2 |  |  | REVIEW — low conf (0.28)
260 | K | 764141511 | Falcovaná plechová krytina stříšky | ks | 2 |  |  | REVIEW — low conf (0.35)
261 | K | 767111130 | Ocelové zábradlí svařované z jeklů | bm | 18
262 | K | 911121311 | Nerezová výplň zábradlí | bm | 18 |  |  | REVIEW — alt: 762222141
263 | K | 6286139 | Žárové zinkování a antracitový nátěr zábradlí | bm | 18 |  |  | REVIEW — low conf (0.47)
264 | K | 771574112 | Keramická dlažba lepená v mokrých zónách | m2 | 13.5 |  |  | REVIEW — alt: 771574121
| D | ? | HSV-5 Krov + střecha
265 | K | 762341210 | Bednění střechy z prken tl. 20 mm pod nadkrokevní PIR izolaci | m2 | 140.94
266 | K | 765191091 | Parotěsná fólie nad bedněním pod nadkrokevní PIR | m2 | 155.03 |  |  | REVIEW — alt: 712461703
267 | K | 713154101 | Nadkrokevní tepelná izolace PIR desky tl. 160 mm | m2 | 140.94
268 | K | 632481231 | Doplňková hydroizolační difuzně otevřená fólie nad PIR pod kontralatě | m2 | 155.03
269 | K | 762342311 | Montáž kontralatí 40×60 mm pro vzduchovou mezeru nad PIR | m2 | 140.94 |  |  | REVIEW — low conf (0.32)
270 | K | 762311101 | Bednění střechy z prken tl. 25 mm pod hliníkovou plechovou krytinu | m2 | 140.94 |  |  | REVIEW — low conf (0.49)
271 | K |  | Plechová falcovaná hliníková střešní krytina | m2 | 140.94 |  |  | MANUAL LOOKUP — žádný kandidát
272 | K |  | Tlumicí separační podložka pod falcovanou plechovou krytinu | m2 | 140.94 |  |  | MANUAL LOOKUP — žádný kandidát
273 | K | 762511226 | Pochůzná plocha / patro z OSB nebo biodesek tl. 22 mm nad kleštinami | m2 | 25 |  |  | REVIEW — alt: 762421026
274 | K | 311235151 | Zděná čela vikýřů z keramických broušených cihel tl. 300 mm | m2 | 12
275 | K | 622271071 | Tepelná izolace odvětrávané fasády vikýřů z minerální vaty do roštu | m2 | 24 |  |  | REVIEW — alt: 622273281
276 | K | 622273281 | Montáž zavěšené odvětrávané fasády vikýřů / nosná konstrukce | m2 | 24
277 | K |  | Opláštění vikýřů falcovaným hliníkovým plechem | m2 | 24 |  |  | MANUAL LOOKUP — žádný kandidát
| D | ? | HSV-6 Bourací práce
278 | K | 762811110 | Bourání kompletního dřevěného krovu ručně včetně vaznicové soustavy | m3 | 12 |  |  | REVIEW — alt: 762811111
279 | K |  | Bourání dřevěných vikýřů jako součást stávajícího krovu | m3 | 12 |  |  | MANUAL LOOKUP — žádný kandidát
280 | K |  | Vnitrostaveništní přesun a odvoz dřevěného odpadu z bourání krovu | m3 | 12 |  |  | MANUAL LOOKUP — žádný kandidát
281 | K | 764001843 | Demontáž stávající plechové střešní krytiny ručně | m2 | 140.9 |  |  | REVIEW — alt: 764001842
282 | K |  | Odvoz a recyklace kovového odpadu z demontované plechové krytiny | m2 | 140.9 |  |  | MANUAL LOOKUP — žádný kandidát

## SO 260217 - Sklad+parking
KRYCÍ LIST SOUPISU PRACÍ
Stavba:
RD Jáchymov Fibichova 733
Objekt:
SO 260217 - Sklad+parking
| Místo: |  | Jáchymov |  |  | Datum: | 2026-05-21
| Zadavatel: | Mgr. Jindřich Volný, Fibichova 733, 362 51 Jáchymov
| Zhotovitel: | Ing. Karel Šmíd
| Projektant: | SMASH architekti / TeAnau s.r.o. (statika) / TUSPO (PBŘ)
| Zpracovatel: | Aleksandr Pro (STAVAGENT pipeline)
| Cena bez DPH | [5 empty] | (doplňte po vyplnění J.cen)
REKAPITULACE ČLENĚNÍ SOUPISU PRACÍ
HSV - Práce a dodávky HSV
| 1 - Zemní práce | [5 empty] | (2 položek)
| 5 - Komunikace pozemní | [5 empty] | (4 položek)
| 6 - Úpravy povrchů, podlahy a osazování výplní | [5 empty] | (3 položek)
| 9 - Ostatní konstrukce a práce-bourání | [5 empty] | (4 položek)
VRN - Vedlejší rozpočtové náklady
| 0 - Vedlejší rozpočtové náklady | [5 empty] | (3 položek)
Ostatní
| ? - | [5 empty] | (3 položek)
SOUPIS PRACÍ
PČ | Typ | Kód | Popis | MJ | Množství | J.cena [CZK] | Cena celkem [CZK] | Pozn.
| D | HSV | Práce a dodávky HSV
| D | 1 | Zemní práce
1 | K | 162751119 | Vodorovné přemístění výkopku do 8 km | m3 | 18.6 |  |  | REVIEW — low conf (0.49)
2 | K | 171201231 | Skládkovné zeminy a kamení | m3 | 18.6 |  |  | REVIEW — alt: 460361111
| D | 5 | Komunikace pozemní
3 | K | 596212353 | Kladení betonové dlažby tl. 50 mm | m2 | 30 |  |  | REVIEW — alt: 594511113
4 | K | 451573111 | Kladecí lože z drceného kameniva 4/8 tl. 40 mm | m2 | 30 |  |  | REVIEW — alt: 451579111
5 | K | 564871011 | Podkladní nosná vrstva z drceného kameniva tl. 150 mm | m2 | 30 |  |  | REVIEW — alt: 564952111
6 | K | 561121115 | Zhutnění zemní pláně pod dlažbu | m2 | 30 |  |  | REVIEW — alt: 577134121
| D | 6 | Úpravy povrchů, podlahy a osazování výplní
7 | K | 632451214 | Cementový podlahový potěr tl. 50 mm | m2 | 126.4 |  |  | REVIEW — alt: 632451254
8 | K | 631313511 | Výztuž potěru kari sítí 4/100/100 | m2 | 126.4 |  |  | REVIEW — low conf (0.47)
9 | K | 771151021 | Samonivelační stěrka podlahy | m2 | 126.4 |  |  | REVIEW — alt: 776141123
| D | 9 | Ostatní konstrukce a práce-bourání
10 | K | 979083111 | Odvoz zásypu/suti z klenby na skládku | m3 | 8 |  |  | REVIEW — alt: 979083111
11 | K | 997013871 | Odvoz stavební suti z bouracích prací na skládku | t | 56.5 |  |  | REVIEW — low conf (0.46)
12 | K | 469973111 | Poplatek za uložení stavební suti na skládce skládkovné | t | 56.5 |  |  | REVIEW — low conf (0.45)
13 | K | 997013631 | Svoz stavební suti kontejnerem na skládku nebo recyklaci | ks | 7 |  |  | REVIEW — low conf (0.33)
| D | VRN | Vedlejší rozpočtové náklady
| D | 0 | Vedlejší rozpočtové náklady
14 | K | 997013631 | Poplatek za uložení stavební suti na skládce | t | 56.9
15 | K | 469972111 | Odvoz stavební suti na skládku nebo místo zpracování | t | 56.9
16 | K |  | Zpracování/recyklace materiálu z bouracích prací | t | 56.9 |  |  | MANUAL LOOKUP — žádný kandidát
| D | Ostatní | Ostatní
| D | ?
17 | K | 631341135 | Suchá podlahová skladba 1.NP/2.NP — zásyp Liapor pro vyrovnání tl. 50 mm |  | 0
18 | K |  | Suchá podlahová skladba — sádrovláknité dílce Fermacell tl. 25 mm (dva 12.5 mm vrstvy) |  | 0 |  |  | MANUAL LOOKUP — žádný kandidát
19 | K | 771575121 | Vinylová nášlapná vrstva tl. 4 mm | m2 | 171.5 |  |  | REVIEW — low conf (0.41)

## Stav polozek - URS verification
STAV POLOŽEK — URS verification
Total derived items |  | 301
Status z batches (URS_MATCHER):
MATCH |  | 215
PARTIAL |  | 86
NO_MATCH |  | 0
BAD_MATCH |  | 0
Multi-factor selection (composite score):
Clear winner (no review needed) |  | 49
Close call top-2 (Δ < 0.15) |  | 48
Low confidence (score < 0.5) |  | 82
No candidates (blank kód) |  | 122
Total needing manual review |  | 252
Items with blank kód (manual lookup) |  | 122
DETAIL — Items needing review or with blanks
derived_id | kapitola | popis (truncated) | selected_code | selection_reason | alternative_code
3.1 | HSV-1 Zemní práce | Hloubení jam pro anglický dvorek | 131251101 | close_call_top_2 (Δ 0.13) | 131251102
4.1 | HSV-1 Zemní práce | Kladení betonové dlažby tl. 50 mm | 596212353 | close_call_top_2 (Δ 0.05) | 594511113
4.2 | HSV-1 Zemní práce | Kladecí lože z drceného kameniva 4/8 tl. 40 mm | 451573111 | close_call_top_2 (Δ 0.12) | 451579111
4.3 | HSV-1 Zemní práce | Podkladní nosná vrstva z drceného kameniva tl. 150 mm | 564871011 | close_call_top_2 (Δ 0.05) | 564952111
4.4 | HSV-1 Zemní práce | Zhutnění zemní pláně pod dlažbu | 561121115 | close_call_top_2 (Δ 0.04) | 577134121
5.1 | HSV-1 Zemní práce | Montáž rektifikovatelných terčů | — | no_candidates | —
5.2 | HSV-1 Zemní práce | Kladení betonových dlaždic tl. 50 mm na terče | 636311113 | close_call_top_2 (Δ 0.01) | 636311123
5.3 | HSV-1 Zemní práce | Štěrkový podsyp 16/32 tl. 100 mm | 457532112 | low_confidence_review_needed (score 0.30) | —
5.5 | HSV-1 Zemní práce | Položení separační geotextilie | 632481215 | close_call_top_2 (Δ 0.04) | 451971112
6.1 | HSV-1 Zemní práce | Zřízení a odstranění příložného pažení rýh hl. do 2 m | 151101102 | close_call_top_2 (Δ 0.08) | 151101111
7.1 | HSV-1 Zemní práce | Vodorovné přemístění výkopku do 8 km | 162751119 | low_confidence_review_needed (score 0.49) | —
7.2 | HSV-1 Zemní práce | Skládkovné zeminy a kamení | 171201231 | close_call_top_2 (Δ 0.03) | 460361111
9.1 | HSV-2 Základové a ŽB | Betonáž základové paty bílé vany C25/30 | — | no_candidates | —
11.1 | HSV-2 Základové a ŽB | Systémové oboustranné bednění stěn bílé vany | 327351211 | close_call_top_2 (Δ 0.04) | 321351010
11.2 | HSV-2 Základové a ŽB | Těsnění pracovních spár bobtnavým bentonitovým páskem | 711481121 | low_confidence_review_needed (score 0.45) | —
12.1 | HSV-2 Základové a ŽB | Výztuž bílé vany B500B | 274361821 | close_call_top_2 (Δ 0.09) | 278361
14 |  | Mokré ošetřování betonu bílé vany min. 7 dní | — | no_candidates | —
15 |  | Betonáž železobetonového pozedního věnce C25/30 XC1, 300×250 mm | — | no_candidates | —
15 |  | Výztuž pozedního věnce B500B podle agregované položky | 278361 | low_confidence_review_needed (score 0.21) | —
17 |  | Výztuž pozedního věnce B500B | 985676111 | close_call_top_2 (Δ 0.01) | 985676112
18 |  | Nabetonávka stropu C25/30 XC1 tl. 60 mm nad trapézovým plechem | — | no_candidates | —
19 |  | Výztuž nabetonávky kari síť 5/100/100 | 123456789 | close_call_top_2 (Δ 0.10) | 321368211
20 |  | Okrajové pruty ŽB desky z B500B podle agregované položky | — | no_candidates | —
21 |  | Výztuž ŽB desky kari síť 6/150/150 | — | no_candidates | —
21 |  | Výztuž ŽB desky okrajové pruty B500B | 421411111 | low_confidence_review_needed (score 0.49) | —
22 |  | Lokální dozdívky a přizdívky z cihel plných pálených P10 na MVC M10 | — | no_candidates | —
24 |  | Ocelové překlady z válcovaných nosníků IPN 160 ve dvojici nad otvory | — | no_candidates | —
25.1 | HSV-3 Svislé konstrukce | Maltové lože pro uložení překladů IPN160 | — | no_candidates | —
25.2 | HSV-3 Svislé konstrukce | Kari síť v uložení překladů | 713421311 | low_confidence_review_needed (score 0.48) | —
26.1 | HSV-3 Svislé konstrukce | Zesílení ostění úhelníky L100/10 | — | no_candidates | —
27.1 | HSV-3 Svislé konstrukce | Dočasné podstojkování stávajících stropů | — | no_candidates | —
28.1 | HSV-3 Svislé konstrukce | Příčky z pórobetonových tvárnic tl. 150 mm | 342141013 | close_call_top_2 (Δ 0.00) | 637121112
29.1 | HSV-4 Vodorovné | Ocelová stropnice IPE180 1.NP | — | no_candidates | —
30.1 | HSV-4 Vodorovné | Ocelové stropnice IPE180 pro ocelobetonový strop | — | no_candidates | —
31.1 | HSV-4 Vodorovné | Ocelová výztuha HEA180 | — | no_candidates | —
32.1 | HSV-4 Vodorovné | Ocelová výztuha HEA200 | — | no_candidates | —
33.1 | HSV-4 Vodorovné | Trapézový plech 40S/160 tl. 0,75 mm | — | no_candidates | —
34.1 | HSV-4 Vodorovné | Protipožární SDK podhled EI 30 | — | no_candidates | —
35.1 | HSV-4 Vodorovné | Ruční odstranění zásypu z cihelné klenby | — | no_candidates | —
35.2 | HSV-4 Vodorovné | Odvoz zásypu/suti z klenby na skládku | 979083111 | close_call_top_2 (Δ 0.00) | 979083111
36.1 | HSV-4 Vodorovné | Lehký zásyp klenby perlitbetonem | — | no_candidates | —
37 |  | Plastická perlitbetonová roznášecí vrstva tl. 50 mm nad zásypem klenby | — | no_candidates | —
38 |  | Strop trámový 1.NP/2.NP — sejmutí podlah, demontáž záklopu a zásypu sh | — | no_candidates | —
38 |  | Strop trámový 1.NP/2.NP — sejmutí podlah, demontáž záklopu a zásypu sh | 832321111 | low_confidence_review_needed (score 0.42) | —
38 |  | Strop trámový 1.NP/2.NP — sejmutí podlah, demontáž záklopu a zásypu sh | — | no_candidates | —
39 |  | Tepelná izolace minerální vata mezi trámy stropu 1.NP/2.NP, tl. 180 mm | — | no_candidates | —
40 |  | Protipožární SDK podhled zespodu trámového stropu (EI 30 dle PBŘ) | 763111314 | low_confidence_review_needed (score 0.41) | 763231122
42 |  | Suchá podlahová skladba — sádrovláknité dílce Fermacell tl. 25 mm (dva | — | no_candidates | —
43 |  | Tesařský krov — krokve 100/180 mm á 800 mm, rezivo C24 fungicidní + pr | 762331111 | low_confidence_review_needed (score 0.47) | 762331912
43 |  | Tesařský krov — krokve 100/180 mm á 800 mm, rezivo C24 fungicidní + pr | — | no_candidates | —
44 |  | Tesařský krov — kleštiny dvojfošny 60/180 mm probíhající v oblasti spa | 153126121 | low_confidence_review_needed (score 0.38) | —
45 |  | Tesařský krov — pozednice 140/160 mm kotvená do ŽB věnce 3.NP | 762332923 | close_call_top_2 (Δ 0.11) | 762332921
45 |  | Tesařský krov — pozednice 140/160 mm kotvená do ŽB věnce 3.NP | 621221021 | low_confidence_review_needed (score 0.41) | —
46 |  | Tesařský krov — námětky 60/100 v dolní koncové části pro přesah střech | — | no_candidates | —
47 |  | Ocelová středová vaznice HEA160 — 2 ks × cca 10 m délka | — | no_candidates | —
48 |  | Ocelové sloupky uzavřený profil 100×100×4 mm pod vaznice HEA160 (~6 ks | — | no_candidates | —
50 | HSV-5 Krov + střecha | Parotěsná fólie nad bedněním pod nadkrokevní PIR | 765191091 | close_call_top_2 (Δ 0.12) | 712461703
53 | HSV-5 Krov + střecha | Montáž kontralatí 40×60 mm pro vzduchovou mezeru nad PIR | 762342311 | low_confidence_review_needed (score 0.32) | —
54 | HSV-5 Krov + střecha | Bednění střechy z prken tl. 25 mm pod hliníkovou plechovou krytinu | 762311101 | low_confidence_review_needed (score 0.49) | —
55 | HSV-5 Krov + střecha | Plechová falcovaná hliníková střešní krytina | — | no_candidates | —
55 | HSV-5 Krov + střecha | Tlumicí separační podložka pod falcovanou plechovou krytinu | — | no_candidates | —
56 | HSV-5 Krov + střecha | Pochůzná plocha / patro z OSB nebo biodesek tl. 22 mm nad kleštinami | 762511226 | close_call_top_2 (Δ 0.07) | 762421026
58 | HSV-5 Krov + střecha | Tepelná izolace odvětrávané fasády vikýřů z minerální vaty do roštu | 622271071 | close_call_top_2 (Δ 0.10) | 622273281
58 | HSV-5 Krov + střecha | Opláštění vikýřů falcovaným hliníkovým plechem | — | no_candidates | —
59 | HSV-6 Bourací práce | Bourání kompletního dřevěného krovu ručně včetně vaznicové soustavy | 762811110 | close_call_top_2 (Δ 0.01) | 762811111
59 | HSV-6 Bourací práce | Bourání dřevěných vikýřů jako součást stávajícího krovu | — | no_candidates | —
59 | HSV-6 Bourací práce | Vnitrostaveništní přesun a odvoz dřevěného odpadu z bourání krovu | — | no_candidates | —
60 | HSV-6 Bourací práce | Demontáž stávající plechové střešní krytiny ručně | 764001843 | close_call_top_2 (Δ 0.01) | 764001842
60 | HSV-6 Bourací práce | Odvoz a recyklace kovového odpadu z demontované plechové krytiny | — | no_candidates | —
61 |  | Bourání zděných nadezdívek z pálených cihel nad stropem 2.NP ručně | 77111111 | low_confidence_review_needed (score 0.48) | —
62 |  | Bourání dřevěného trámového stropu kompletně ručně | 763111121 | close_call_top_2 (Δ 0.09) | 762522111
62 |  | Dočasné zajištění schodiště při bourání trámového stropu | — | no_candidates | —
63 |  | Bourání lehkých zděných příček z cihel ručně | — | no_candidates | —
63 |  | Demontáž sádrokartonových příček ručně | 763111812 | close_call_top_2 (Δ 0.04) | 763112345
63 |  | Demontáž dřevěných lehkých příček ručně | 763711824 | close_call_top_2 (Δ 0.03) | 766111820
64 |  | Vybourání otvorů v nosných cihelných zdech pro dveře a okna ručně | — | no_candidates | —
65 |  | Demontáž sanitárních zařizovacích předmětů v koupelnách | 734331110 | low_confidence_review_needed (score 0.48) | 734331210
66 |  | Odstranění nášlapných vrstev podlah v 1.NP a 2.NP ručně | 965082923 | close_call_top_2 (Δ 0.04) | 776201913
66 |  | Odstranění podkladních vrstev podlah v 1.NP a 2.NP ručně | 761111110 | low_confidence_review_needed (score 0.50) | —
67 |  | Demontáž dřevěného záklopu trámového stropu ručně | 762811811 | low_confidence_review_needed (score 0.41) | 751377801
67 |  | Odstranění zásypu trámového stropu ručně shora | — | no_candidates | —
68 |  | Demontáž dřevěných oken včetně rámů a křídel | 766111820 | low_confidence_review_needed (score 0.37) | 766623951
68 |  | Demontáž dveří včetně rámů a zárubní | 7666818 | low_confidence_review_needed (score 0.36) | —
68 |  | Odvoz a recyklace demontovaných oken a dveří | 766623942 | low_confidence_review_needed (score 0.38) | 767620832
69 |  | Demontáž umyvadla keramického | — | no_candidates | —
69 |  | Demontáž vodovodních baterií umyvadlových sprchových a dřezových | 721175212 | low_confidence_review_needed (score 0.46) | 7258408
70 |  | Odvoz stavební suti z bouracích prací na skládku | 997013871 | low_confidence_review_needed (score 0.46) | 469973111
70 |  | Poplatek za uložení stavební suti na skládce skládkovné | 469973111 | low_confidence_review_needed (score 0.45) | 469973111
71 |  | Demontáž stávajících dřevěných oken včetně rámů a parapetů | 998766202 | low_confidence_review_needed (score 0.47) | —
72 |  | Demontáž stávajících vstupních dveří venkovních včetně rámů | 767111130 | low_confidence_review_needed (score 0.46) | —
73 |  | Demontáž vnitřních dveří včetně obložkových nebo ocelových zárubní | — | no_candidates | —
74 |  | Očištění fasádního podkladu tlakovou vodou | — | no_candidates | —
74 |  | Vyspravení fasádního podkladu a oprava omítek před ETICS | — | no_candidates | —
74 |  | Fungicidní nátěr fasádního podkladu před zateplením | — | no_candidates | —
75 |  | Montáž kontaktního zateplení vnějších stěn z šedého EPS tl. 160 mm | 622211031 | low_confidence_review_needed (score 0.45) | 622211031
75 |  | Výztužná vrstva ETICS ze stěrky a sklotextilní síťoviny | — | no_candidates | —
76 |  | Montáž kontaktního zateplení soklu z XPS tl. 120 mm | — | no_candidates | —
76 |  | Osazení soklového zakládacího profilu ETICS | 622142001 | low_confidence_review_needed (score 0.46) | —
76 |  | Cihelný obklad soklu včetně spárování | — | no_candidates | —
77 |  | Kontaktní zateplení okenních špalet EPS tl. 30 až 40 mm | — | no_candidates | —
77 |  | Armovací vrstva a finální omítka okenních špalet ETICS | — | no_candidates | —
78 |  | Profilace fasády z EPS, kordony, šambrány a rámování oken | — | no_candidates | —
79 |  | Tenkovrstvá pastovitá probarvená omítka fasády na ETICS | — | no_candidates | —
80 |  | Protiradonová izolace z asfaltových pásů pod deskou | — | no_candidates | —
81 |  | Odvětrání radonu perforovaným potrubím DN50 ve štěrkovém loži | — | no_candidates | —
81 |  | Svislé odvětrávací potrubí radonu s výdechem nad střechu | 621221021 | close_call_top_2 (Δ 0.00) | 621221021
82 |  | Hydroizolační stěrka pod dlažbu v koupelnách včetně soklu 200 mm | — | no_candidates | —
82 |  | Hydroizolační stěrka ve sprchovém koutě pod obklad do výšky 2 m | — | no_candidates | —
83 |  | Tepelná izolace podlah z EPS 150 tl. 120 mm | — | no_candidates | —
84 |  | Kročejová izolace podlahy z EPS tl. 30 mm nad ocelobetonovým stropem | — | no_candidates | —
85 |  | Oplechování úžlabí | — | no_candidates | —
85 |  | Oplechování hřebene | — | no_candidates | —
85 |  | Štítové lemy střechy | 734411111 | low_confidence_review_needed (score 0.48) | —
86 |  | Venkovní klempířské parapety | — | no_candidates | —
87 |  | Dešťové žlaby | — | no_candidates | —
87 |  | Dešťové svody DN100 | — | no_candidates | —
88 |  | Oplechování vikýřů | — | no_candidates | —
88 |  | Oplechování atiky | 723411711 | low_confidence_review_needed (score 0.46) | 723411712
88 |  | Závětrné lemy | — | no_candidates | —
89 |  | Dřevěné stupně z dubového masivu | — | no_candidates | —
90 |  | Terasová prkna garapa | — | no_candidates | —
90 |  | Hliníkový nosný rošt | — | no_candidates | —
90 |  | Rektifikovatelné terče pod rošt | — | no_candidates | —
91 |  | Plastové okno 1185×1600 | — | no_candidates | —
93 |  | Plastové okno 1160×1480 | 766622116 | low_confidence_review_needed (score 0.32) | 766622118
94 |  | Plastové okno 1785×1241 | 766622116 | low_confidence_review_needed (score 0.36) | —
95 |  | Plastové okno 2075×1241 | — | no_candidates | —
96 |  | Plastové okno 800×1241 | — | no_candidates | —
98 |  | Montáž venkovních žaluzií integrovaných do kastlíku | 786623011 | low_confidence_review_needed (score 0.39) | 786623041
98 |  | Podomítkový kastlík pro žaluzie s purenitovou izolací | 786623011 | low_confidence_review_needed (score 0.32) | —
100 |  | Vnitřní DTD laminované dveře s obložkovou zárubní | 7666607 | close_call_top_2 (Δ 0.03) | 7666605
101 |  | Požárně odolné jednokřídlové dveře EI 30 DP3 | — | no_candidates | —
102 |  | Oplechování venkovních parapetů Pz rš 250 mm | 764236451 | low_confidence_review_needed (score 0.42) | 764236452
103 |  | Dřevěné nášlapy venkovního ocelového schodiště | 292111111 | low_confidence_review_needed (score 0.45) | 762211240
104 |  | Ocelové interiérové schodiště do spacího patra | 767211311 | low_confidence_review_needed (score 0.29) | 762211240
104 |  | Dřevěné stupně interiérového ocelového schodiště | 767211311 | low_confidence_review_needed (score 0.48) | —
105 |  | Ocelová konstrukce stříšky nad vstupem | 767995101 | low_confidence_review_needed (score 0.42) | 444171112
105 |  | Opláštění stříšky deskami Cetris | 944711114 | low_confidence_review_needed (score 0.28) | —
105 |  | Falcovaná plechová krytina stříšky | 764141511 | low_confidence_review_needed (score 0.35) | 712300843
106 |  | Nerezová výplň zábradlí | 911121311 | close_call_top_2 (Δ 0.05) | 762222141
106 |  | Žárové zinkování a antracitový nátěr zábradlí | 6286139 | low_confidence_review_needed (score 0.47) | —
107 |  | Vinylová nášlapná vrstva tl. 4 mm | 771575121 | low_confidence_review_needed (score 0.41) | —
108 |  | Keramická dlažba lepená v mokrých zónách | 771574112 | close_call_top_2 (Δ 0.05) | 771574121
110 | PSV-77 Podlahy | Nášlapná vrstva biodeska / OSB v 3.NP | — | no_candidates | —
111 | PSV-77 Podlahy | Cementový podlahový potěr tl. 50 mm | 632451214 | close_call_top_2 (Δ 0.02) | 632451254
111 | PSV-77 Podlahy | Výztuž potěru kari sítí 4/100/100 | 631313511 | low_confidence_review_needed (score 0.47) | —
111 | PSV-77 Podlahy | Samonivelační stěrka podlahy | 771151021 | close_call_top_2 (Δ 0.04) | 776141123
112 | PSV-77 Podlahy | Laminátové/dubové podlahové soklíky | — | no_candidates | —
114 | PSV-78 Povrchové úpravy | Vnitřní VC jádrová omítka stěn 1.PP | 612341321 | close_call_top_2 (Δ 0.00) | 612821012
114 | PSV-78 Povrchové úpravy | Štuková povrchová úprava stěn 1.PP | 613321141 | close_call_top_2 (Δ 0.07) | 612821012
115 | PSV-78 Povrchové úpravy | Vnitřní VC jádrová omítka stěn 1.NP | 622321111 | close_call_top_2 (Δ 0.12) | 612821012
115 | PSV-78 Povrchové úpravy | Štuková povrchová úprava stěn 1.NP | 612311141 | close_call_top_2 (Δ 0.05) | 613321141
116 | PSV-78 Povrchové úpravy | Vnitřní VC jádrová omítka stěn 2.NP | 612321132 | close_call_top_2 (Δ 0.08) | 612321133
117 | PSV-78 Povrchové úpravy | Vnitřní VC jádrová omítka stěn 3.NP | 622311141 | close_call_top_2 (Δ 0.04) | 611321141
117 | PSV-78 Povrchové úpravy | Štuková povrchová úprava stěn 3.NP | 613321141 | close_call_top_2 (Δ 0.07) | 611331141
118 | PSV-78 Povrchové úpravy | Tmelení spár SDK Q3 1.NP | — | no_candidates | —
119 | PSV-78 Povrchové úpravy | Tmelení spár SDK Q3 2.NP | — | no_candidates | —
120 | PSV-78 Povrchové úpravy | Tmelení spár SDK Q3 3.NP | — | no_candidates | —
121 | PSV-78 Povrchové úpravy | Keramický obklad stěn koupelny 1.05 1.NP | 781475215 | close_call_top_2 (Δ 0.02) | 781472216
124 | PSV-78 Povrchové úpravy | Keramický obklad za kuchyňskou linkou 1.06 | 781477114 | close_call_top_2 (Δ 0.10) | 781472216
124 | PSV-78 Povrchové úpravy | Keramický obklad za kuchyňskou linkou 3.05 | 781472417 | close_call_top_2 (Δ 0.00) | 952901111
125 | PSV-78 Povrchové úpravy | Interiérová výmalba akrylátová bílá 2× — stěny | 612121211 | low_confidence_review_needed (score 0.47) | —
126 | PSV-78 Povrchové úpravy | Interiérová výmalba 1.NP — stěny | 784211151 | close_call_top_2 (Δ 0.04) | 784221151
127 | PSV-78 Povrchové úpravy | Interiérová výmalba 1.PP — sklepní stěny vápenná 2× | — | no_candidates | —
127 | PSV-78 Povrchové úpravy | Interiérová výmalba 1.PP — klenba vápenná 2× | — | no_candidates | —
128 | PSV-78 Povrchové úpravy | Interiérová výmalba 2.NP — SDK podhled | 763131452 | low_confidence_review_needed (score 0.37) | —
130 | PSV-95 Detekce požární | Autonomní hlásič kouře dle ČSN EN 14604 | — | no_candidates | —
132 | M-21 ELI silnoproud | Demontáž stávajících silnoproudých kabelů a vodičů | — | no_candidates | —
132 | M-21 ELI silnoproud | Demontáž bytového rozvaděče | — | no_candidates | —
132 | M-21 ELI silnoproud | Demontáž svítidel | 741371823 | close_call_top_2 (Δ 0.08) | 218202013
132 | M-21 ELI silnoproud | Odvoz a recyklace měděných vodičů / elektroodpadu | 7411208 | close_call_top_2 (Δ 0.04) | 21880..
133 | M-21 ELI silnoproud | Montáž pojistkové skříně pro rodinný dům | 7412100 | low_confidence_review_needed (score 0.21) | 220280851
133 | M-21 ELI silnoproud | Montáž podružného bytového rozvaděče s podružným měřením pro patro | 741231031 | low_confidence_review_needed (score 0.21) | —
134 | M-21 ELI silnoproud | Montáž silnoproudých kabelů CYKY pro světelné a zásuvkové okruhy | 741122222 | low_confidence_review_needed (score 0.11) | —
134 | M-21 ELI silnoproud | Osazení instalačních krabic pro domovní elektroinstalaci | 741112 | low_confidence_review_needed (score -0.14) | —
134 | M-21 ELI silnoproud | Montáž ochranných trubek pro elektrické kabely v budově | 460824114 | low_confidence_review_needed (score 0.12) | 741110332
135 | M-21 ELI silnoproud | Montáž domovní zásuvky silnoproudé dodávka a montáž | 7411110 | low_confidence_review_needed (score 0.01) | —
135 | M-21 ELI silnoproud | Montáž domovního vypínače pro světelný okruh | — | no_candidates | —
136 | M-21 ELI silnoproud | Montáž vnitřního svítidla v rodinném domě | 741372011 | low_confidence_review_needed (score 0.21) | 741372021
136 | M-21 ELI silnoproud | Montáž venkovního svítidla u vstupu | 210202013 | low_confidence_review_needed (score 0.22) | —
137 | M-21 ELI silnoproud | Osazení jističe a rezervy v rozvaděči pro budoucí fotovoltaický střída | — | no_candidates | —
137 | M-21 ELI silnoproud | Montáž zásuvky pro připojení fotovoltaického střídače | 741313031 | low_confidence_review_needed (score 0.05) | —
137 | M-21 ELI silnoproud | Kabelová trasa pro budoucí fotovoltaiku z rozvaděče do střechy | 741761073 | low_confidence_review_needed (score 0.00) | dPG7rN6DHQNGs5ErQ7IF
138 | M-21 ELI silnoproud | Výchozí revize elektrické instalace dle ČSN 33 2000-6 a revizní zpráva | 580107011 | low_confidence_review_needed (score 0.16) | —
139 | PSV-72 ZTI | Revize stávajícího napojení vodovodní přípojky na pozemku | — | no_candidates | —
139 | PSV-72 ZTI | Tlaková zkouška vodovodního potrubí a přípojky | 892241111 | low_confidence_review_needed (score 0.05) | 230230001
139 | PSV-72 ZTI | Čištění a kontrola stávající kanalizační přípojky na pozemku | — | no_candidates | —
140 | PSV-72 ZTI | Montáž potrubí vnitřního vodovodu z plastových trubek PEX pro studenou | — | no_candidates | —
141 | PSV-72 ZTI | Montáž potrubí vnitřní kanalizace z PVC HT DN40 až DN110 | — | no_candidates | —
142 | PSV-72 ZTI | Dodávka a montáž vany koupelnové obdélníkové 170x70 cm | 725112201 | low_confidence_review_needed (score 0.07) | —
142 | PSV-72 ZTI | Montáž umyvadla keramického šířky 60 cm se sloupem | 725219102 | low_confidence_review_needed (score 0.12) | —
142 | PSV-72 ZTI | Dodávka a montáž klozetu WC standardního | 642-11 | low_confidence_review_needed (score 0.25) | —
143 | PSV-72 ZTI | Dodávka a montáž vany koupelnové obdélníkové 170x70 cm | 725112201 | low_confidence_review_needed (score 0.08) | —
144 | PSV-72 ZTI | Montáž umyvadla keramického šířky 60 cm se sloupem | 725219102 | low_confidence_review_needed (score 0.12) | —
145 | PSV-72 ZTI | WC kombi keramické bílé | — | no_candidates | —
146 | PSV-72 ZTI | Umyvadlo keramické se sloupcem 60 cm | — | no_candidates | —
146 | PSV-72 ZTI | Sprchový kout 90×90 cm včetně vaničky a dveří | — | no_candidates | —
146 | PSV-72 ZTI | WC kombi keramické bílé | 721170014 | low_confidence_review_needed (score 0.06) | —
147 | PSV-72 ZTI | Umyvadlo bílé keramické se sloupcem 60 cm | 725210911 | low_confidence_review_needed (score 0.21) | —
148 | PSV-72 ZTI | Sprchový kout 90×90 cm včetně vaničky a dveří | — | no_candidates | —
149 | PSV-72 ZTI | WC kombi keramické bílé | 731431110 | low_confidence_review_needed (score 0.09) | —
150 | PSV-72 ZTI | WC kombi keramické bílé | — | no_candidates | —
150 | PSV-72 ZTI | Umyvadlo keramické se sloupcem 60 cm | 642941121 | low_confidence_review_needed (score 0.07) | —
150 | PSV-72 ZTI | Sprchový kout 90×90 cm včetně vaničky a dveří | — | no_candidates | —
151 | PSV-72 ZTI | WC kombi keramické bílé | 732411111 | low_confidence_review_needed (score 0.09) | —
152 | PSV-72 ZTI | Umyvadlo bílé keramické se sloupcem 60 cm | 73241111 | low_confidence_review_needed (score 0.09) | —
153 | PSV-72 ZTI | Sprchový kout 90×90 cm včetně vaničky a dveří | — | no_candidates | —
154 | PSV-72 ZTI | Kuchyňský dřez nerezový | 823372110 | low_confidence_review_needed (score 0.08) | —
155 | PSV-72 ZTI | Rohový WC ventil | — | no_candidates | —
155 | PSV-72 ZTI | Páková umyvadlová baterie | 725831313 | low_confidence_review_needed (score 0.06) | 725831313
155 | PSV-72 ZTI | Sprchová baterie | 722234268 | low_confidence_review_needed (score 0.04) | 721212128
155 | PSV-72 ZTI | Dřezová páková baterie | 725831323 | low_confidence_review_needed (score 0.05) | 725831313
155 | PSV-72 ZTI | Termostatická sprchová baterie | — | no_candidates | —
155 | PSV-72 ZTI | Pomocný montážní materiál ZTI | — | no_candidates | —
156 | PSV-72 ZTI | Akumulační zásobník TUV nepřímotopný 300 l | — | no_candidates | —
156 | PSV-72 ZTI | Napojení zásobníku TUV na topný systém a rozvody | — | no_candidates | —
157 | PSV-72 ZTI | Elektrický zásobníkový ohřívač vody bojler 80 l – dodávka a montáž | 725531102 | close_call_top_2 (Δ 0.04) | 725532219
158 | PSV-73 Vytápění | Sporáková kamna na tuhá paliva ~10 kW – dodávka | 795991001 | close_call_top_2 (Δ 0.07) | 795991004
159 | PSV-73 Vytápění | Napojení sporákových kamen na komín kouřovodem | — | no_candidates | —
159 | PSV-73 Vytápění | Napojení sporákových kamen na akumulační zásobník TUV | 795991001 | low_confidence_review_needed (score 0.50) | —
160 | PSV-73 Vytápění | Elektrokotel ~8 kW – dodávka a montáž | — | no_candidates | —
161 | PSV-73 Vytápění | Montáž lokálního topidla pro obytnou místnost | — | no_candidates | —
161 | PSV-73 Vytápění | Připojení lokálního topidla na komín kouřovodem | 314272314 | low_confidence_review_needed (score 0.28) | —
162 | PSV-73 Vytápění | Multisplit TČ vzduch-vzduch – venkovní jednotka ~10 kW | — | no_candidates | —
163 | PSV-73 Vytápění | Multisplit TČ vzduch-vzduch – vnitřní jednotky | — | no_candidates | —
164 | PSV-73 Vytápění | Revize/kontrola stávajícího komínu | — | no_candidates | —
164 | PSV-73 Vytápění | Čištění komínu a kouřovodu | 380316132 | low_confidence_review_needed (score 0.44) | —
164 | PSV-73 Vytápění | Vložkování komínu nerezovou vložkou DN160 | 953751121 | low_confidence_review_needed (score 0.36) | 953751123
165 | PSV-73 Vytápění | Montáž potrubí otopné soustavy v budově | 735111110 | close_call_top_2 (Δ 0.13) | 731289112
165 | PSV-73 Vytápění | Připojení vnitřních jednotek TČ a radiátorů na rozvody vytápění | 732520110 | low_confidence_review_needed (score 0.22) | 732522120
166 | VRN — BOZP | Koordinátor BOZP na staveništi | 04141 | close_call_top_2 (Δ 0.11) | 041403000
167 | VRN — Dokumentace | Předávací protokoly stavby | — | no_candidates | —
167 | VRN — Dokumentace | Tisk, vazba a elektronické předání DSPS | 01321 | low_confidence_review_needed (score 0.49) | —
168 | VRN — Doprava + odpad | Pronájem velkoobjemového kontejneru na tříděnou stavební suť | — | no_candidates | —
168 | VRN — Doprava + odpad | Svoz stavební suti kontejnerem na skládku nebo recyklaci | 997013631 | low_confidence_review_needed (score 0.33) | 997013511
168 | VRN — Doprava + odpad | Třídění stavebního odpadu na staveništi podle druhu odpadu | 469973111 | low_confidence_review_needed (score 0.44) | 997006014
169 | VRN — Doprava + odpad | Doprava materiálu na stavbu nákladním automobilem paušálně | — | no_candidates | —
169 | VRN — Doprava + odpad | Organizace zásobování stavby materiálem jako VRN | — | no_candidates | —
170 | VRN — Doprava + odpad | Zpracování/recyklace materiálu z bouracích prací | — | no_candidates | —
172 | VRN — Kolaudace | Administrativní součinnost při kolaudačním řízení | — | no_candidates | —
173 | VRN — Pojištění + zábory | Montážní pojištění stavby CAR | — | no_candidates | —
173 | VRN — Pojištění + zábory | Pojištění odpovědnosti zhotovitele | Příloha 09 | low_confidence_review_needed (score 0.38) | —
174 | VRN — Pojištění + zábory | Krátkodobý zábor veřejného prostranství | — | no_candidates | —
175 | VRN — Průzkumy | Mykologický průzkum dřeva krovu a zhlaví trámů | — | no_candidates | —
176 | VRN — Průzkumy | Průzkum nebezpečných vláknitých materiálů před bouráním | — | no_candidates | —
177 | VRN — Revize | Revize vnějšího hydrantu | — | no_candidates | —
178 | VRN — Zařízení staveniště | Dočasná staveništní kancelářská buňka | — | no_candidates | —
178 | VRN — Zařízení staveniště | Dočasná hygienická a šatnová buňka | — | no_candidates | —
179 | VRN — Zařízení staveniště | Mobilní chemické WC pro pracovníky | — | no_candidates | —
180 | VRN — Zařízení staveniště | Staveništní elektrický rozvaděč s měřením | — | no_candidates | —
180 | VRN — Zařízení staveniště | Dočasný vodovodní odběr včetně vodoměru | — | no_candidates | —
181 | VRN — Zařízení staveniště | Dočasné potrubí vody pro provoz staveniště | 119003224 | low_confidence_review_needed (score 0.43) | —

## URS selection audit
URS SELECTION AUDIT — full multi-factor scoring per item
Composite score = 0.30×conf + 0.25×source + 0.20×mj_match + 0.15×jaccard + 0.15×note_hint
derived_id | popis | rank | code | description | unit | conf | source | score | selected?
1.1 | Sejmutí ornice tl. 100 mm strojně | 1 | 121151111 | Sejmutí ornice plochy do 500 m2 tl vrstvy do 100 mm strojně | m2 | 0.99 | urs_matcher_service | 0.822 | ✓ SELECTED
|  | 2 | 121151112 | Sejmutí ornice plochy do 500 m2 tloušťky vrstvy 100 mm strojně |  | 0.8 | perplexity_urs_searc | 0.476
|  | 3 | 121151113 | Sejmutí ornice plochy do 500 m2 tloušťky vrstvy 100 mm strojně |  | 0.8 | perplexity_urs_searc | 0.476
2.1 | Hloubení rýh pro pas opěrné stěny | 1 | 132253101 | Hloubení rýh nezapažených š do 800 mm v hornině třídy těžitelnosti I s | m3 | 0.93 | urs_matcher_service | 0.808 | ✓ SELECTED
|  | 2 | 132251251 | Hloubení nezapažených rýh šířky do 800 mm strojně v hornině třídy těži |  | 0.8 | perplexity_urs_searc | 0.487
3.1 | Hloubení jam pro anglický dvorek | 1 | 131251101 | Hloubení nezapažených jam strojně v hornině třídy těžitelnosti I skupi | m3 | 0.98 | urs_matcher_service | 0.819 | ✓ SELECTED
|  | 3 | 131251102 | Hloubení nezapažených jam strojně v hornině třídy těžitelnosti I skupi | m3 | 0.55 | urs_matcher_service | 0.69 | ⚠ ALT
|  | 2 | 131251106 | Hloubení jam nezapažených strojně v hornině třídy těžitelnosti I skupi |  | 0.8 | perplexity_urs_searc | 0.5
4.1 | Kladení betonové dlažby tl. 50 mm | 2 | 596212353 | Kladení velkoformátové betonové dlažby tl přes 50 do 100 mm velikosti | m2 | 0.47 | urs_matcher_service | 0.607 | ✓ SELECTED
|  | 3 | 594511113 | Podklad nebo lože pod dlažbu (přídlažbu), Příplatek za každých dalších | m2 | 0.32 | urs_matcher_service | 0.556 | ⚠ ALT
|  | 1 | 612241110 | Kladení betonové dlažby tloušťky 50 mm do lože z kameniva pro pěší plo |  | 0.8 | perplexity_urs_searc | 0.442
4.2 | Kladecí lože z drceného kameniva 4/8 tl. 40 mm | 1 | 451573111 | Lože pod dlažby z kameniva drceného drobného, tl. vrstvy do 100 mm | m2 | 0.93 | urs_matcher_service | 0.752 | ✓ SELECTED
|  | 2 | 451579111 | Příplatek k cenám za každých dalších i započatých 10 mm tloušťky lože | m2 | 0.55 | urs_matcher_service | 0.636 | ⚠ ALT
4.3 | Podkladní nosná vrstva z drceného kameniva tl. 150 mm | 1 | 564871011 | Podklad ze štěrkodrtě ŠD plochy přes 100 m2 tl 150 mm | m2 | 0.83 | urs_matcher_service | 0.717 | ✓ SELECTED
|  | 2 | 564952111 | Podklad z mechanicky zpevněného kameniva MZK s rozprostřením a hutnění | m2 | 0.68 | urs_matcher_service | 0.67 | ⚠ ALT
4.4 | Zhutnění zemní pláně pod dlažbu | 1 | 561121115 | Zřízení podkladu nebo ochranné vrstvy vozovky z mechanicky zpevněné ze | m2 | 0.84 | urs_matcher_service | 0.702 | ✓ SELECTED
|  | 2 | 577134121 | Úprava pláně na stavbách silnic a dálnic strojně v zářezech mimo skaln | m2 | 0.7 | urs_matcher_service | 0.665 | ⚠ ALT
5.1 | Montáž rektifikovatelných terčů | — | NO CANDIDATES
5.2 | Kladení betonových dlaždic tl. 50 mm na terče | 2 | 636311113 | Kladení dlažby z betonových dlaždic 40x40 cm na sucho na terče z umělé | m2 | 0.72 | urs_matcher_service | 0.694 | ✓ SELECTED
|  | 3 | 636311123 | Kladení dlažby z betonových dlaždic 40x40 cm na sucho na terče z umělé | m2 | 0.66 | urs_matcher_service | 0.681 | ⚠ ALT
|  | 1 | 632441291 | Kladení betonových dlaždic tloušťky 50 mm na podložky nebo do lože pro |  | 0.8 | perplexity_urs_searc | 0.443
5.3 | Štěrkový podsyp 16/32 tl. 100 mm | 1 | 457532112 | Filtrační vrstvy jakékoliv tloušťky a sklonu z hrubého drceného kameni | m3 | 0.62 | urs_matcher_service | 0.303 | ✓ SELECTED
5.4 | Hrubý podsyp 4/8 tl. 150 mm | 1 | 564952111 | Podklad z mechanicky zpevněného kameniva MZK (minerální beton) s rozpr | m2 | 0.56 | urs_matcher_service | 0.628 | ✓ SELECTED
5.5 | Položení separační geotextilie | 1 | 632481215 | Separační vrstva z geotextilie | m2 | 0.95 | urs_matcher_service | 0.749 | ✓ SELECTED
|  | 2 | 451971112 | Položení podkladní vrstvy z geotextilie v rovině nebo ve svahu, s přes | m2 | 0.82 | urs_matcher_service | 0.713 | ⚠ ALT
|  | 3 | 213141111 | Položení separační geotextilie pod skladbu terasy nebo zpevněné plochy |  | 0.8 | perplexity_urs_searc | 0.45
6.1 | Zřízení a odstranění příložného pažení rýh hl. do 2 m | 1 | 151101102 | Zřízení příložného pažení a rozepření stěn rýh hl do 2 m | m2 | 0.97 | urs_matcher_service | 0.781 | ✓ SELECTED
|  | 2 | 151101111 | Odstranění příložného pažení a rozepření stěn rýh hl do 2 m | m2 | 0.72 | urs_matcher_service | 0.706 | ⚠ ALT
7.1 | Vodorovné přemístění výkopku do 8 km | 1 | 162751119 | Vodorovné přemístění výkopku z horniny třídy těžitelnosti I skupiny 1 |  | 0.8 | perplexity_urs_searc | 0.49 | ✓ SELECTED
7.2 | Skládkovné zeminy a kamení | 2 | 171201231 | Poplatek za uložení stavebního odpadu na recyklační skládce (skládkovn |  | 0.9 | urs_matcher_service | 0.565 | ✓ SELECTED
|  | 4 | 460361111 | Poplatek za uložení zeminy na skládce (skládkovné) kód odpadu 17 05 04 |  | 0.78 | urs_matcher_service | 0.534 | ⚠ ALT
|  | 3 | 182111111 | Poplatek za uložení zeminy a kamení na skládce skládkovné zemina F4 |  | 0.8 | perplexity_urs_searc | 0.471
|  | 1 | 997221873 | Poplatek za uložení stavebního odpadu na recyklační skládce (skládkovn | t | 0.94 | urs_matcher_service | 0.427
8.1 | Zhutněný štěrkopískový zásyp a lože pod ŽB deskou | 1 | 451573111 | Lože pod potrubí otevřený výkop ze štěrkopísku | m3 | 0.52 | urs_matcher_service | 0.625 | ✓ SELECTED
|  | 3 | 564871016 | Podklad ze štěrkodrtě ŠD plochy do 100 m2 tl 300 mm | m2 | 0.36 | urs_matcher_service | 0.208
8.2 | Hutnění zásypu pod deskou po vrstvách | 1 | 174253301 | Zásyp sypaninou se zhutněním | m3 | 0.82 | urs_matcher_service | 0.704 | ✓ SELECTED
|  | 2 | 171152501 | Zhutnění podloží z hornin soudržných nebo nesoudržných pod násypy | m2 | 0.63 | urs_matcher_service | 0.303
9.1 | Betonáž základové paty bílé vany C25/30 | — | NO CANDIDATES
10.1 | Betonáž stěny bílé vany C25/30 | 2 | 801321111 | Beton podkladní C 16/20 až C 25/30 | m3 | 0.32 | urs_matcher_service | 0.552 | ✓ SELECTED
11.1 | Systémové oboustranné bednění stěn bílé vany | 2 | 327351211 | Bednění opěrných zdí a valů svislých i skloněných, výšky do 20 m zříze | m2 | 0.78 | urs_matcher_service | 0.702 | ✓ SELECTED
|  | 3 | 321351010 | Bednění konstrukcí spirál a savek jakéhokoliv tvaru a výšky; bednění z | m2 | 0.66 | urs_matcher_service | 0.659 | ⚠ ALT
|  | 1 | 311351211 | Bednění stěn základových nebo opěrných oboustranné systémové zřízení a |  | 0.8 | perplexity_urs_searc | 0.45
11.2 | Těsnění pracovních spár bobtnavým bentonitovým páskem | 1 | 711481121 | Těsnění pracovní spáry bílé vany bobtnavým bentonitovým páskem |  | 0.8 | perplexity_urs_searc | 0.45 | ✓ SELECTED
12.1 | Výztuž bílé vany B500B | 1 | 274361821 | Výztuž základových pasů betonářskou ocelí 10 505 | t | 0.79 | urs_matcher_service | 0.608 | ✓ SELECTED
|  | 2 | 278361 | Výztuž základů pod stroje nebo technologická zařízení | t | 0.53 | urs_matcher_service | 0.516 | ⚠ ALT
13 | Separační PE fólie pod základovou patou bílé vany | 1 | 632481213 | Separační vrstva z PE fólie | m2 | 0.98 | urs_matcher_service | 0.771 | ✓ SELECTED
14 | Mokré ošetřování betonu bílé vany min. 7 dní | — | NO CANDIDATES
15 | Betonáž železobetonového pozedního věnce C25/30 XC1, 300×250 | — | NO CANDIDATES
15 | Výztuž pozedního věnce B500B podle agregované položky | 2 | 278361 | Výztuž základů pod stroje nebo technologická zařízení z oceli 10505, B | t | 0.31 | urs_matcher_service | 0.213 | ✓ SELECTED
16 | Bednění pozedního věnce systémové oboustranné | 1 | 411353121 | Bednění železobetonového pozedního věnce systémové oboustranné zřízení |  | 0.8 | perplexity_urs_searc | 0.54 | ✓ SELECTED
|  | 2 | 417351413 | Ztracené bednění věnců z keramických U-profilů osazených do maltového | m | 0.62 | urs_matcher_service | 0.301
17 | Výztuž pozedního věnce B500B | 1 | 985676111 | Výztuž ztužujících věnců ze ŽB C 25/30 z betonářské oceli 10 505 (R) n | t | 0.93 | urs_matcher_service | 0.669 | ✓ SELECTED
|  | 2 | 985676112 | Výztuž ztužujících věnců ze ŽB C 25/30 z betonářské oceli 10 505 (R) n | t | 0.89 | urs_matcher_service | 0.657 | ⚠ ALT
18 | Nabetonávka stropu C25/30 XC1 tl. 60 mm nad trapézovým plech | — | NO CANDIDATES
19 | Výztuž nabetonávky kari síť 5/100/100 | 2 | 123456789 | Výztuž nabetonávky stropu svařovanou kari sítí 5/100/100 dodávka a pol |  | 0.8 | perplexity_urs_searc | 0.663 | ✓ SELECTED
|  | 1 | 321368211 | Výztuž z ocelových kari sítí, průměr drátu 5 až 8 mm, oka 100x100 mm | t | 0.95 | urs_matcher_service | 0.563 | ⚠ ALT
20 | Betonáž ŽB desky podlahy 1.NP na terénu tl. 150 mm C25/30 XC | 1 | 801321111 | Beton podkladní C 16/20 až C 25/30 | m3 | 0.54 | urs_matcher_service | 0.623 | ✓ SELECTED
20 | Výztuž ŽB desky kari síť 6/150/150 podle agregované položky | 1 | 801-1 | Budovy a haly – zděné a monolitické |  | 0.56 | urs_matcher_service | 0.568 | ✓ SELECTED
20 | Okrajové pruty ŽB desky z B500B podle agregované položky | — | NO CANDIDATES
21 | Výztuž ŽB desky kari síť 6/150/150 | — | NO CANDIDATES
21 | Výztuž ŽB desky okrajové pruty B500B | 1 | 421411111 | Výztuž železobetonové desky pruty z betonářské oceli B500B dodávka a m |  | 0.8 | perplexity_urs_searc | 0.494 | ✓ SELECTED
22 | Lokální dozdívky a přizdívky z cihel plných pálených P10 na | — | NO CANDIDATES
23 | Zdivo Porotherm 30 Profi P10 na tenké spáry, tl. 300 mm | 1 | 311235151 | Zdivo jednovrstvé z cihel děrovaných broušených na celoplošnou tenkovr | m2 | 0.98 | urs_matcher_service | 0.792 | ✓ SELECTED
24 | Ocelové překlady z válcovaných nosníků IPN 160 ve dvojici na | — | NO CANDIDATES
25.1 | Maltové lože pro uložení překladů IPN160 | — | NO CANDIDATES
25.2 | Kari síť v uložení překladů | 1 | 713421311 | Výztuž uložení překladů svařovanou kari sítí 5/100/100 dodávka a polož |  | 0.8 | perplexity_urs_searc | 0.48 | ✓ SELECTED
26.1 | Zesílení ostění úhelníky L100/10 | — | NO CANDIDATES
27.1 | Dočasné podstojkování stávajících stropů | — | NO CANDIDATES
28.1 | Příčky z pórobetonových tvárnic tl. 150 mm | 1 | 342141013 | Příčky z pórobetonových tvárnic hladkých na tenké maltové lože objemov |  | 0.8 | perplexity_urs_searc | 0.502 | ✓ SELECTED
|  | 2 | 637121112 | Příčky z pórobetonových tvárnic hladkých na tenké maltové lože objemov |  | 0.8 | perplexity_urs_searc | 0.502 | ⚠ ALT
29.1 | Ocelová stropnice IPE180 1.NP | — | NO CANDIDATES
30.1 | Ocelové stropnice IPE180 pro ocelobetonový strop | — | NO CANDIDATES
31.1 | Ocelová výztuha HEA180 | — | NO CANDIDATES
32.1 | Ocelová výztuha HEA200 | — | NO CANDIDATES
33.1 | Trapézový plech 40S/160 tl. 0,75 mm | — | NO CANDIDATES
34.1 | Protipožární SDK podhled EI 30 | — | NO CANDIDATES
35.1 | Ruční odstranění zásypu z cihelné klenby | — | NO CANDIDATES
35.2 | Odvoz zásypu/suti z klenby na skládku | 1 | 979083111 | Odvoz suti nebo výkopku z odstraněného zásypu klenby na skládku |  | 0.8 | perplexity_urs_searc | 0.635 | ✓ SELECTED
|  | 2 | 979083111 | Odvoz suti nebo výkopku z odstraněného zásypu klenby na skládku |  | 0.8 | perplexity_urs_searc | 0.635 | ✓ SELECTED
36.1 | Lehký zásyp klenby perlitbetonem | — | NO CANDIDATES
37 | Plastická perlitbetonová roznášecí vrstva tl. 50 mm nad zásy | — | NO CANDIDATES
38 | Strop trámový 1.NP/2.NP — sejmutí podlah, demontáž záklopu a | — | NO CANDIDATES
38 | Strop trámový 1.NP/2.NP — sejmutí podlah, demontáž záklopu a | 1 | 832321111 | Demontáž dřevěného záklopu trámového stropu shora |  | 0.8 | perplexity_urs_searc | 0.42 | ✓ SELECTED
38 | Strop trámový 1.NP/2.NP — sejmutí podlah, demontáž záklopu a | — | NO CANDIDATES
39 | Tepelná izolace minerální vata mezi trámy stropu 1.NP/2.NP, | — | NO CANDIDATES
40 | Protipožární SDK podhled zespodu trámového stropu (EI 30 dle | 1 | 763111314 | Příčka ze sádrokartonových desek s nosnou ... EI 30 Rw do 45 dB | m2 | 0.52 | urs_matcher_service | 0.406 | ✓ SELECTED
|  | 3 | 763231122 | Sádrovláknitý podhled v 65 mm deska 1x12,5 dvouvrstvá spodní kce profi | m2 | 0.38 | urs_matcher_service | 0.373 | ⚠ ALT
41 | Suchá podlahová skladba 1.NP/2.NP — zásyp Liapor pro vyrovná | 1 | 631341135 | Podklad vyrovnávací suchý z Liaporu tl 50 mm | m2 | 0.98 | urs_matcher_service | 0.544 | ✓ SELECTED
42 | Suchá podlahová skladba — sádrovláknité dílce Fermacell tl. | — | NO CANDIDATES
43 | Tesařský krov — krokve 100/180 mm á 800 mm, rezivo C24 fungi | 1 | 762331111 | Montáž vázaných konstrukcí krovů z hraněného řeziva | m3 | 0.74 | urs_matcher_service | 0.472 | ✓ SELECTED
|  | 3 | 762331912 | Vyřezání části střešní vazby vázané konstrukce krovů průřezové plochy | m | 0.32 | urs_matcher_service | 0.346 | ⚠ ALT
43 | Tesařský krov — krokve 100/180 mm á 800 mm, rezivo C24 fungi | — | NO CANDIDATES
44 | Tesařský krov — kleštiny dvojfošny 60/180 mm probíhající v o | 2 | 153126121 | Kleštiny nebo převázky pro hradicí stěny ze dřeva beraněné, nasazené n | m3 | 0.42 | urs_matcher_service | 0.384 | ✓ SELECTED
45 | Tesařský krov — pozednice 140/160 mm kotvená do ŽB věnce 3.N | 1 | 762332923 | Doplnění části střešní vazby hranoly průřezové plochy do 288 cm2 včetn | m | 0.91 | urs_matcher_service | 0.523 | ✓ SELECTED
|  | 2 | 762332921 | Doplnění části střešní vazby hranoly průřezové plochy do 120 cm2 včetn | m | 0.55 | urs_matcher_service | 0.415 | ⚠ ALT
45 | Tesařský krov — pozednice 140/160 mm kotvená do ŽB věnce 3.N | 1 | 621221021 | Kotvení pozednice do železobetonového věnce pomocí kotevních prvků |  | 0.8 | perplexity_urs_searc | 0.415 | ✓ SELECTED
46 | Tesařský krov — námětky 60/100 v dolní koncové části pro pře | — | NO CANDIDATES
47 | Ocelová středová vaznice HEA160 — 2 ks × cca 10 m délka | — | NO CANDIDATES
48 | Ocelové sloupky uzavřený profil 100×100×4 mm pod vaznice HEA | — | NO CANDIDATES
49 | Bednění střechy z prken tl. 20 mm pod nadkrokevní PIR izolac | 1 | 762341210 | Montáž bednění střech rovných a šikmých sklonu do 60° s vyřezáním otvo | m2 | 0.89 | urs_matcher_service | 0.732 | ✓ SELECTED
50 | Parotěsná fólie nad bedněním pod nadkrokevní PIR | 1 | 765191091 | Montáž pojistné hydroizolační nebo parotěsné fólie Příplatek k cenám m | m2 | 0.94 | urs_matcher_service | 0.749 | ✓ SELECTED
|  | 2 | 712461703 | Provedení povlakové krytiny střech přes 10° do 30° fólií přilepenou v | m2 | 0.58 | urs_matcher_service | 0.624 | ⚠ ALT
|  | 4 | 712461702 | Provedení povlakové krytiny střech přes 10° do 30° fólií přilepenou bo | m2 | 0.5 | urs_matcher_service | 0.6
51 | Nadkrokevní tepelná izolace PIR desky tl. 160 mm | 2 | 713154101 | Montáž nadkrokevní systémové izolace z tepelně izolačních trámků z exp | m2 | 0.42 | urs_matcher_service | 0.597 | ✓ SELECTED
52 | Doplňková hydroizolační difuzně otevřená fólie nad PIR pod k | 1 | 632481231 | Doplňková hydroizolační difuzně otevřená fólie nad tepelnou izolací st |  | 0.8 | perplexity_urs_searc | 0.527 | ✓ SELECTED
53 | Montáž kontralatí 40×60 mm pro vzduchovou mezeru nad PIR | 1 | 762342311 | Montáž laťování montáž kontralatí na podklad bez tepelné izolace | m | 0.68 | urs_matcher_service | 0.323 | ✓ SELECTED
54 | Bednění střechy z prken tl. 25 mm pod hliníkovou plechovou k | 1 | 762311101 | Bednění střechy z prken tloušťky 25 mm pod hliníkovou plechovou krytin |  | 0.8 | perplexity_urs_searc | 0.49 | ✓ SELECTED
55 | Plechová falcovaná hliníková střešní krytina | — | NO CANDIDATES
55 | Tlumicí separační podložka pod falcovanou plechovou krytinu | — | NO CANDIDATES
56 | Pochůzná plocha / patro z OSB nebo biodesek tl. 22 mm nad kl | 1 | 762511226 | Podlahové konstrukce podkladové z dřevoštěpkových desek OSB jednovrstv | m2 | 0.87 | urs_matcher_service | 0.74 | ✓ SELECTED
|  | 2 | 762421026 | Obložení stropů nebo střešních podhledů z dřevoštěpkových desek OSB šr | m2 | 0.62 | urs_matcher_service | 0.665 | ⚠ ALT
57 | Zděná čela vikýřů z keramických broušených cihel tl. 300 mm | 1 | 311235151 | Zdivo jednovrstvé z cihel děrovaných broušených na celoplošnou tenkovr | m2 | 0.95 | urs_matcher_service | 0.78 | ✓ SELECTED
|  | 2 | 312274133 | Zdivo z keramických broušených cihel tloušťky 300 mm na tenkovrstvou m |  | 0.8 | perplexity_urs_searc | 0.486
58 | Tepelná izolace odvětrávané fasády vikýřů z minerální vaty d | 1 | 622271071 | Montáž odvětrávané fasády stěn nýtováním na dřevěný rošt tepelná izola | m2 | 0.84 | urs_matcher_service | 0.729 | ✓ SELECTED
|  | 2 | 622273281 | Montáž zavěšené odvětrávané fasády na hliníkové nosné konstrukci z fas | m2 | 0.56 | urs_matcher_service | 0.629 | ⚠ ALT
58 | Montáž zavěšené odvětrávané fasády vikýřů / nosná konstrukce | 1 | 622273281 | Montáž zavěšené odvětrávané fasády na hliníkové nosné konstrukci z fas | m2 | 0.74 | urs_matcher_service | 0.678 | ✓ SELECTED
58 | Opláštění vikýřů falcovaným hliníkovým plechem | — | NO CANDIDATES
59 | Bourání kompletního dřevěného krovu ručně včetně vaznicové s | 1 | 762811110 | Bourání konstrukcí krovů z dřevěných hranolů a fošen | m3 | 0.92 | urs_matcher_service | 0.742 | ✓ SELECTED
|  | 2 | 762811111 | Bourání konstrukcí krovů z dřevěných hranolů a fošen ručně | m3 | 0.86 | urs_matcher_service | 0.732 | ⚠ ALT
59 | Bourání dřevěných vikýřů jako součást stávajícího krovu | — | NO CANDIDATES
59 | Vnitrostaveništní přesun a odvoz dřevěného odpadu z bourání | — | NO CANDIDATES
60 | Demontáž stávající plechové střešní krytiny ručně | 2 | 764001843 | Demontáž klempířských konstrukcí krytiny ze šablon k dalšímu použití | m2 | 0.62 | urs_matcher_service | 0.656 | ✓ SELECTED
|  | 3 | 764001842 | Demontáž klempířských konstrukcí krytiny ze šablon do suti | m2 | 0.58 | urs_matcher_service | 0.645 | ⚠ ALT
|  | 1 | 622321101 | Demontáž stávající plechové střešní krytiny ručně |  | 0.8 | perplexity_urs_searc | 0.48
60 | Odvoz a recyklace kovového odpadu z demontované plechové kry | — | NO CANDIDATES
61 | Bourání zděných nadezdívek z pálených cihel nad stropem 2.NP | 1 | 77111111 | Bourání zděných nadezdívek z pálených cihel nad stropem 2.NP ručně |  | 0.8 | perplexity_urs_searc | 0.482 | ✓ SELECTED
62 | Bourání dřevěného trámového stropu kompletně ručně | 1 | 763111121 | Bourání stropů trámových | m2 | 0.86 | urs_matcher_service | 0.738 | ✓ SELECTED
|  | 2 | 762522111 | Demontáž stropů z dřevěných trámů | m2 | 0.62 | urs_matcher_service | 0.648 | ⚠ ALT
62 | Dočasné zajištění schodiště při bourání trámového stropu | — | NO CANDIDATES
63 | Bourání lehkých zděných příček z cihel ručně | — | NO CANDIDATES
63 | Demontáž sádrokartonových příček ručně | 1 | 763111812 | Demontáž příček ze sádrokartonových desek s nosnou konstrukcí jednoduc | m2 | 0.96 | urs_matcher_service | 0.764 | ✓ SELECTED
|  | 2 | 763112345 | Demontáž příček ze sádrokartonových desek s nosnou konstrukcí jednoduc | m2 | 0.82 | urs_matcher_service | 0.722 | ⚠ ALT
|  | 3 | 763161821 | Demontáž příček ze sádrokartonových desek s nosnou konstrukcí jednoduc | m2 | 0.78 | urs_matcher_service | 0.71
63 | Demontáž dřevěných lehkých příček ručně | 3 | 763711824 | Demontáž dřevostaveb stěn a příček z panelů s izolací bez omítky tl př | m2 | 0.56 | urs_matcher_service | 0.634 | ✓ SELECTED
|  | 4 | 766111820 | Demontáž truhlářských stěn dřevěných plných | m2 | 0.45 | urs_matcher_service | 0.608 | ⚠ ALT
|  | 1 | 997013211 | Demontáž dřevěných lehkých příček ručně |  | 0.8 | perplexity_urs_searc | 0.465
|  | 2 | 997013211 | Demontáž dřevěných lehkých příček ručně |  | 0.8 | perplexity_urs_searc | 0.465
64 | Vybourání otvorů v nosných cihelných zdech pro dveře a okna | — | NO CANDIDATES
65 | Bourání keramických obkladů stěn v koupelnách ručně | 1 | 781477111 | Demontáž obkladů keramických stěn | m2 | 0.84 | urs_matcher_service | 0.752 | ✓ SELECTED
|  | 2 | 978013113 | Bourání keramických obkladů stěn v koupelnách ručně |  | 0.8 | perplexity_urs_searc | 0.502
|  | 3 | 978013113 | Bourání keramických obkladů stěn v koupelnách ručně |  | 0.8 | perplexity_urs_searc | 0.502
|  | 4 | 978013113 | Bourání keramických obkladů stěn v koupelnách ručně |  | 0.8 | perplexity_urs_searc | 0.502
65 | Demontáž sanitárních zařizovacích předmětů v koupelnách | 1 | 734331110 | Demontáž sanitárních zařizovacích předmětů v koupelnách |  | 0.8 | perplexity_urs_searc | 0.484 | ✓ SELECTED
|  | 2 | 734331210 | Demontáž sanitárních zařizovacích předmětů v koupelnách |  | 0.8 | perplexity_urs_searc | 0.484 | ⚠ ALT
|  | 3 | 734331310 | Demontáž sanitárních zařizovacích předmětů v koupelnách |  | 0.8 | perplexity_urs_searc | 0.484
|  | 4 | 734331410 | Demontáž sanitárních zařizovacích předmětů v koupelnách |  | 0.8 | perplexity_urs_searc | 0.484
66 | Odstranění nášlapných vrstev podlah v 1.NP a 2.NP ručně | 2 | 965082923 | Odstranění násypů pod podlahami tl do 100 mm pl přes 2 m2 | m2 | 0.42 | urs_matcher_service | 0.588 | ✓ SELECTED
|  | 3 | 776201913 | Ostatní opravy výměna poškozené povlakové podlahoviny bez podložky, s | m2 | 0.31 | urs_matcher_service | 0.543 | ⚠ ALT
66 | Odstranění podkladních vrstev podlah v 1.NP a 2.NP ručně | 1 | 761111110 | Odstranění podkladních vrstev podlah v 1.NP a 2.NP ručně |  | 0.8 | perplexity_urs_searc | 0.497 | ✓ SELECTED
67 | Demontáž dřevěného záklopu trámového stropu ručně | 1 | 762811811 | Demontáž záklopů stropů vrchních a zapuštěných z hrubých prken, tl. do | m2 | 0.93 | urs_matcher_service | 0.409 | ✓ SELECTED
|  | 3 | 751377801 | Demontáž odsávacího stropu | m2 | 0.32 | urs_matcher_service | 0.221 | ⚠ ALT
67 | Odstranění zásypu trámového stropu ručně shora | — | NO CANDIDATES
68 | Demontáž dřevěných oken včetně rámů a křídel | 4 | 766111820 | Demontáž dřevěných stěn |  | 0.3 | urs_matcher_service | 0.367 | ✓ SELECTED
|  | 1 | 766623951 | Výměna oken dřevěných nebo plastových včetně rámu plochy přes 1 m2 | m2 | 0.67 | urs_matcher_service | 0.344 | ⚠ ALT
|  | 2 | 766622833 | Demontáž rámu zdvojených oken dřevěných nebo plastových přes 2 do 4 m2 | m2 | 0.58 | urs_matcher_service | 0.314
68 | Demontáž dveří včetně rámů a zárubní | 1 | 7666818 | Demontáž zárubní k opětovnému použití | m2 | 0.78 | urs_matcher_service | 0.361 | ✓ SELECTED
68 | Odvoz a recyklace demontovaných oken a dveří | 2 | 766623942 | Výměna oken dřevěných nebo plastových včetně rámu plochy přes 1 m2 špa |  | 0.42 | urs_matcher_service | 0.384 | ✓ SELECTED
|  | 3 | 767620832 | Demontáž oken kovových s izolačními dvojskly plochy přes 0,6 do 1,5 m2 |  | 0.36 | urs_matcher_service | 0.381 | ⚠ ALT
69 | Demontáž WC mísy nebo klozetu | 2 | 725121814 | Demontáž klozetů splachovacíchch s nádrží nebo tlakovým splachovačem | soubor | 0.78 | urs_matcher_service | 0.605 | ✓ SELECTED
|  | 1 | 732411111 | Demontáž WC mísy nebo klozetu |  | 0.8 | perplexity_urs_searc | 0.435
69 | Demontáž umyvadla keramického | — | NO CANDIDATES
69 | Demontáž sprchového koutu nebo sprchové vaničky | 1 | 725240812 | Demontáž vaniček sprchových bez výtokových armatur |  | 0.96 | urs_matcher_service | 0.547 | ✓ SELECTED
69 | Demontáž vodovodních baterií umyvadlových sprchových a dřezo | 1 | 721175212 | Demontáž vodovodních baterií umyvadlových sprchových a dřezových |  | 0.8 | perplexity_urs_searc | 0.459 | ✓ SELECTED
|  | 2 | 7258408 | Demontáž baterií | neuvedeno | 0.72 | urs_matcher_service | 0.339 | ⚠ ALT
70 | Odvoz stavební suti z bouracích prací na skládku | 1 | 997013871 | Odvoz stavební suti z bouracích prací na skládku |  | 0.8 | perplexity_urs_searc | 0.459 | ✓ SELECTED
|  | 2 | 469973111 | Odvoz stavební suti z bouracích prací na skládku |  | 0.8 | perplexity_urs_searc | 0.459 | ⚠ ALT
70 | Poplatek za uložení stavební suti na skládce skládkovné | 1 | 469973111 | Poplatek za uložení stavební suti na skládce skládkovné |  | 0.8 | perplexity_urs_searc | 0.454 | ✓ SELECTED
|  | 2 | 469973111 | Poplatek za uložení stavební suti na skládce skládkovné |  | 0.8 | perplexity_urs_searc | 0.454 | ✓ SELECTED
|  | 3 | 997013871 | Poplatek za uložení stavební suti na skládce skládkovné |  | 0.8 | perplexity_urs_searc | 0.454
|  | 4 | 997013871 | Poplatek za uložení stavební suti na skládce skládkovné |  | 0.8 | perplexity_urs_searc | 0.454
71 | Demontáž stávajících dřevěných oken včetně rámů a parapetů | 1 | 998766202 | Demontáž stávajících dřevěných oken včetně rámů a parapetů |  | 0.8 | perplexity_urs_searc | 0.471 | ✓ SELECTED
72 | Demontáž stávajících vstupních dveří venkovních včetně rámů | 1 | 767111130 | Demontáž stávajících vstupních dveří venkovních včetně rámů |  | 0.8 | perplexity_urs_searc | 0.46 | ✓ SELECTED
73 | Demontáž vnitřních dveří včetně obložkových nebo ocelových z | — | NO CANDIDATES
74 | Očištění fasádního podkladu tlakovou vodou | — | NO CANDIDATES
74 | Vyspravení fasádního podkladu a oprava omítek před ETICS | — | NO CANDIDATES
74 | Fungicidní nátěr fasádního podkladu před zateplením | — | NO CANDIDATES
75 | Montáž kontaktního zateplení vnějších stěn z šedého EPS tl. | 1 | 622211031 | Montáž kontaktního zateplení vnějších stěn z fasádního šedého EPS tlou |  | 0.8 | perplexity_urs_searc | 0.45 | ✓ SELECTED
|  | 2 | 622211031 | Montáž kontaktního zateplení vnějších stěn z fasádního šedého EPS tlou |  | 0.8 | perplexity_urs_searc | 0.45 | ✓ SELECTED
75 | Výztužná vrstva ETICS ze stěrky a sklotextilní síťoviny | — | NO CANDIDATES
76 | Montáž kontaktního zateplení soklu z XPS tl. 120 mm | — | NO CANDIDATES
76 | Osazení soklového zakládacího profilu ETICS | 1 | 622142001 | Osazení soklového zakládacího profilu pro kontaktní zateplovací systém |  | 0.8 | perplexity_urs_searc | 0.461 | ✓ SELECTED
76 | Cihelný obklad soklu včetně spárování | — | NO CANDIDATES
77 | Kontaktní zateplení okenních špalet EPS tl. 30 až 40 mm | — | NO CANDIDATES
77 | Armovací vrstva a finální omítka okenních špalet ETICS | — | NO CANDIDATES
78 | Profilace fasády z EPS, kordony, šambrány a rámování oken | — | NO CANDIDATES
79 | Tenkovrstvá pastovitá probarvená omítka fasády na ETICS | — | NO CANDIDATES
80 | Vodorovná hydroizolace z SBS asfaltových pásů, dvě vrstvy na | 1 | 724232122 | Hydroizolace vodorovná pod železobetonovou deskou z modifikovaných asf |  | 0.8 | perplexity_urs_searc | 0.64 | ✓ SELECTED
80 | Protiradonová izolace z asfaltových pásů pod deskou | — | NO CANDIDATES
81 | Odvětrání radonu perforovaným potrubím DN50 ve štěrkovém lož | — | NO CANDIDATES
81 | Svislé odvětrávací potrubí radonu s výdechem nad střechu | 1 | 621221021 | Svislé odvětrávací potrubí radonu s výdechem nad střechu |  | 0.8 | perplexity_urs_searc | 0.61 | ✓ SELECTED
|  | 2 | 621221021 | Svislé odvětrávací potrubí radonu s výdechem nad střechu |  | 0.8 | perplexity_urs_searc | 0.61 | ✓ SELECTED
|  | 3 | 621221021 | Svislé odvětrávací potrubí radonu s výdechem nad střechu |  | 0.8 | perplexity_urs_searc | 0.61 | ✓ SELECTED
82 | Hydroizolační stěrka pod dlažbu v koupelnách včetně soklu 20 | — | NO CANDIDATES
82 | Hydroizolační stěrka ve sprchovém koutě pod obklad do výšky | — | NO CANDIDATES
83 | Tepelná izolace podlah z EPS 150 tl. 120 mm | — | NO CANDIDATES
84 | Kročejová izolace podlahy z EPS tl. 30 mm nad ocelobetonovým | — | NO CANDIDATES
85 | Oplechování úžlabí | — | NO CANDIDATES
85 | Oplechování hřebene | — | NO CANDIDATES
85 | Štítové lemy střechy | 1 | 734411111 | Klempířské oplechování štítové lemování střechy hliníkovým nebo pozink |  | 0.8 | perplexity_urs_searc | 0.48 | ✓ SELECTED
86 | Venkovní klempířské parapety | — | NO CANDIDATES
87 | Dešťové žlaby | — | NO CANDIDATES
87 | Dešťové svody DN100 | — | NO CANDIDATES
88 | Oplechování vikýřů | — | NO CANDIDATES
88 | Oplechování atiky | 1 | 723411711 | Klempířské oplechování atiky hliníkovým nebo pozinkovaným lakovaným pl |  | 0.8 | perplexity_urs_searc | 0.46 | ✓ SELECTED
|  | 2 | 723411712 | Klempířské oplechování atiky hliníkovým nebo pozinkovaným lakovaným pl |  | 0.8 | perplexity_urs_searc | 0.46 | ⚠ ALT
88 | Závětrné lemy | — | NO CANDIDATES
89 | Dřevěné stupně z dubového masivu | — | NO CANDIDATES
90 | Terasová prkna garapa | — | NO CANDIDATES
90 | Hliníkový nosný rošt | — | NO CANDIDATES
90 | Rektifikovatelné terče pod rošt | — | NO CANDIDATES
91 | Plastové okno 1185×1600 | — | NO CANDIDATES
92 | Plastové okno 920×1600 | 1 | 766622135 | Montáž oken plastových včetně montáže rámu plochy přes 1 m2 otevíravýc | kus | 0.78 | urs_matcher_service | 0.69 | ✓ SELECTED
93 | Plastové okno 1160×1480 | 1 | 766622116 | Montáž plastových oken plochy jednotlivě do 1 m2, výšky přes 1 do 2,5 | m2 | 0.72 | urs_matcher_service | 0.323 | ✓ SELECTED
|  | 2 | 766622118 | Montáž plastových oken plochy jednotlivě přes 1 m2 do 2,5 m2, výšky př | m2 | 0.66 | urs_matcher_service | 0.306 | ⚠ ALT
94 | Plastové okno 1785×1241 | 1 | 766622116 | Montáž oken plastových plochy přes 1 do 1,5 m2 | m2 | 0.84 | urs_matcher_service | 0.36 | ✓ SELECTED
95 | Plastové okno 2075×1241 | — | NO CANDIDATES
96 | Plastové okno 800×1241 | — | NO CANDIDATES
97 | Plastové okno s izolačním trojsklem 700×800 mm | 1 | 766622116 | Montáž oken s izolačními skly z plastových profilů na polyuretanovou p | kus | 0.88 | urs_matcher_service | 0.714 | ✓ SELECTED
|  | 3 | 767620321 | Montáž oken s izolačními skly z hliníkových nebo ocelových profilů na | kus | 0.31 | urs_matcher_service | 0.543
98 | Montáž venkovních žaluzií integrovaných do kastlíku | 1 | 786623011 | Montáž venkovních žaluzií do okenního nebo dveřního otvoru, ovládaných | m2 | 0.97 | urs_matcher_service | 0.391 | ✓ SELECTED
|  | 2 | 786623041 | Montáž venkovních žaluzií do okenního nebo dveřního otvoru, ovládaných | m2 | 0.86 | urs_matcher_service | 0.358 | ⚠ ALT
98 | Podomítkový kastlík pro žaluzie s purenitovou izolací | 1 | 786623011 | Montáž venkovních žaluzií do okenního nebo dveřního otvoru, ovládaných | m2 | 0.74 | urs_matcher_service | 0.322 | ✓ SELECTED
99 | Plastové vstupní dveře venkovní | 1 | 766660461 | Montáž vchodových dveří včetně rámu dvoukřídlových s nadsvětlíkem do z | kus | 0.62 | urs_matcher_service | 0.636 | ✓ SELECTED
100 | Vnitřní DTD laminované dveře s obložkovou zárubní | 1 | 7666607 | Montáž zárubní dřevěných nebo ocelových | kus | 0.84 | urs_matcher_service | 0.717 | ✓ SELECTED
|  | 2 | 7666605 | Montáž vnitřních dveří dřevěných jednokřídlových | kus | 0.8 | urs_matcher_service | 0.69 | ⚠ ALT
|  | 4 | 7666606 | Montáž vnitřních dveří dřevěných dvoukřídlových | kus | 0.42 | urs_matcher_service | 0.576
101 | Požárně odolné jednokřídlové dveře EI 30 DP3 | — | NO CANDIDATES
102 | Oplechování venkovních parapetů Pz rš 250 mm | 1 | 764236451 | Oplechování parapetů rovných mechanicky kotvené z Pz s povrchovou úpra | m | 0.96 | urs_matcher_service | 0.418 | ✓ SELECTED
|  | 2 | 764236452 | Oplechování parapetů rovných celoplošně lepené z Pz s povrchovou úprav | m | 0.72 | urs_matcher_service | 0.346 | ⚠ ALT
103 | Ocelová konstrukce venkovního schodiště UPE200 | 1 | 767211311 | Montáž kovového venkovního schodiště bez zábradlí a podesty, pro šířku | kus | 0.93 | urs_matcher_service | 0.641 | ✓ SELECTED
|  | 3 | 936941113 | Osazování doplňkových ocelových součástí hmotnosti přes 10 do 50 kg | kus | 0.42 | urs_matcher_service | 0.476
103 | Dřevěné nášlapy venkovního ocelového schodiště | 3 | 292111111 | Vybraná položka – jakýkoliv druh a rozměr ocelových, dřevěných výrobků | kus | 0.34 | urs_matcher_service | 0.452 | ✓ SELECTED
|  | 1 | 762211240 | Montáž schodiště dřevěného / dřevěné konstrukce schodiště (hrubá tesař | m | 0.58 | urs_matcher_service | 0.291 | ⚠ ALT
104 | Ocelové interiérové schodiště do spacího patra | 1 | 767211311 | Montáž kovového venkovního schodiště bez zábradlí a podesty, pro šířku | m | 0.61 | urs_matcher_service | 0.29 | ✓ SELECTED
|  | 3 | 762211240 | Konstrukce truhlářské – hrubá tesařská konstrukce schodiště | m | 0.34 | urs_matcher_service | 0.229 | ⚠ ALT
104 | Dřevěné stupně interiérového ocelového schodiště | 2 | 767211311 | Montáž kovového venkovního schodiště bez zábradlí a podesty, pro šířku | ks | 0.42 | urs_matcher_service | 0.483 | ✓ SELECTED
105 | Ocelová konstrukce stříšky nad vstupem | 1 | 767995101 | Ocelová konstrukce stříšky nad vstupem dodávka a montáž |  | 0.8 | perplexity_urs_searc | 0.42 | ✓ SELECTED
|  | 2 | 444171112 | Montáž krytiny střech ocelových konstrukcí z tvarovaných ocelových ple | m2 | 0.42 | urs_matcher_service | 0.226 | ⚠ ALT
105 | Opláštění stříšky deskami Cetris | 1 | 944711114 | Montáž záchytné stříšky š přes 2,5 m | m | 0.56 | urs_matcher_service | 0.279 | ✓ SELECTED
105 | Falcovaná plechová krytina stříšky | 1 | 764141511 | Krytina střechy rovné drážkováním ze svitků z TiZn plechu s povrchovou | m2 | 0.82 | urs_matcher_service | 0.353 | ✓ SELECTED
|  | 3 | 712300843 | Povlakové krytiny – montáž | m2 | 0.34 | urs_matcher_service | 0.202 | ⚠ ALT
106 | Ocelové zábradlí svařované z jeklů | 2 | 767111130 | Montáž zábradlí rovného. | m | 0.7 | urs_matcher_service | 0.571 | ✓ SELECTED
|  | 1 | 911121311 | Vybraná položka · u vyráběného zábradlí jako dodávka materiálu pro výr | kus | 0.78 | urs_matcher_service | 0.341
106 | Nerezová výplň zábradlí | 1 | 911121311 | Zábradlí ocelové – vybraná položka | m | 0.78 | urs_matcher_service | 0.605 | ✓ SELECTED
|  | 2 | 762222141 | Montáž zábradlí rovného osové vzdálenosti sloupků do 1500 mm | m | 0.66 | urs_matcher_service | 0.556 | ⚠ ALT
|  | 3 | 348942142 | Zábradlí ocelové přímé nebo v oblouku výšky 1,1 m ... | m | 0.52 | urs_matcher_service | 0.526
106 | Žárové zinkování a antracitový nátěr zábradlí | 1 | 6286139 | Žárové zinkování ponorem dílů ocelových konstrukcí mostů |  | 0.72 | urs_matcher_service | 0.466 | ✓ SELECTED
107 | Vinylová nášlapná vrstva tl. 4 mm | 1 | 771575121 | Vinylová podlaha nášlapná vrstva tloušťky 4 mm lepená nebo pokládaná v |  | 0.8 | perplexity_urs_searc | 0.407 | ✓ SELECTED
108 | Keramická dlažba lepená v mokrých zónách | 1 | 771574112 | Montáž keramické dlažby lepené do tmelu bez podkladu | m2 | 0.92 | urs_matcher_service | 0.726 | ✓ SELECTED
|  | 2 | 771574121 | Montáž keramické dlažby lepené do tmelu s podkladem | m2 | 0.75 | urs_matcher_service | 0.675 | ⚠ ALT
109 | Keramická dlažba 1.PP technické místnosti | 2 | 781475215 | Montáž obkladů keramických hladkých lepených disperzním lepidlem přes | m2 | 0.42 | urs_matcher_service | 0.576 | ✓ SELECTED
110 | Nášlapná vrstva biodeska / OSB v 3.NP | — | NO CANDIDATES
111 | Cementový podlahový potěr tl. 50 mm | 2 | 632451214 | Potěr cementový samonivelační litý C20 tl přes 45 do 50 mm | m2 | 0.74 | urs_matcher_service | 0.697 | ✓ SELECTED
|  | 3 | 632451254 | Potěr cementový samonivelační litý C30 tl přes 45 do 50 mm | m2 | 0.66 | urs_matcher_service | 0.673 | ⚠ ALT
|  | 1 | 632451234 | Cementový podlahový potěr tloušťky 50 mm v obytné stavbě |  | 0.8 | perplexity_urs_searc | 0.45
111 | Výztuž potěru kari sítí 4/100/100 | 1 | 631313511 | Výztuž betonového podlahového potěru kari sítí 4/100/100 dodávka a pol |  | 0.8 | perplexity_urs_searc | 0.469 | ✓ SELECTED
111 | Samonivelační stěrka podlahy | 1 | 771151021 | Příprava podkladu před provedením dlažby samonivelační stěrka min. pev | m2 | 0.89 | urs_matcher_service | 0.737 | ✓ SELECTED
|  | 2 | 776141123 | Příprava podkladu povlakových podlah a stěn vyrovnání samonivelační st | m2 | 0.82 | urs_matcher_service | 0.702 | ⚠ ALT
|  | 4 | 6324512 | Potěr cementový samonivelační ze suchých směsí |  | 0.74 | urs_matcher_service | 0.498
|  | 3 | 612325131 | Samonivelační stěrka podlahy na cementový potěr před nášlapnou vrstvou |  | 0.8 | perplexity_urs_searc | 0.47
112 | Laminátové/dubové podlahové soklíky | — | NO CANDIDATES
113 | Keramické soklíky | 1 | 771471810 | Montáž soklíků z dlaždic keramických lepených cementovým | m | 0.78 | urs_matcher_service | 0.595 | ✓ SELECTED
114 | Vnitřní VC jádrová omítka stěn 1.PP | 2 | 612341321 | Omítka vnitřních ploch vápenocementová jádrová, ručně nanášená, tloušť | m2 | 0.51 | urs_matcher_service | 0.636 | ✓ SELECTED
|  | 1 | 612821012 | Sanační omítka vnitřních ploch stěn pro vlhké a zasolené zdivo, provád | m2 | 0.56 | urs_matcher_service | 0.635 | ⚠ ALT
114 | Štuková povrchová úprava stěn 1.PP | 1 | 613321141 | Omítka vápenocementová vnitřních ploch nanášená ručně dvouvrstvá, tlou | m2 | 0.96 | urs_matcher_service | 0.761 | ✓ SELECTED
|  | 3 | 612821012 | Sanační omítka vnitřních ploch stěn pro vlhké a zasolené zdivo, provád | m2 | 0.72 | urs_matcher_service | 0.688 | ⚠ ALT
|  | 2 | 732331111 | Štuková omítka vnitřních stěn jako povrchová úprava na jádrovou omítku |  | 0.8 | perplexity_urs_searc | 0.474
115 | Vnitřní VC jádrová omítka stěn 1.NP | 1 | 622321111 | Omítka vápenocementová jádrová ručně nanášená na vnitřních plochách st | m2 | 0.88 | urs_matcher_service | 0.741 | ✓ SELECTED
|  | 2 | 612821012 | Sanační omítka vnitřních ploch stěn pro vlhké a zasolené zdivo, provád | m2 | 0.52 | urs_matcher_service | 0.623 | ⚠ ALT
|  | 4 | 612321111 | Omítka vápenocementová jádrová ručně nanášená na vnitřních plochách st | m2 | 0.4 | urs_matcher_service | 0.599
115 | Štuková povrchová úprava stěn 1.NP | 1 | 612311141 | Omítka vápenná vnitřních ploch nanášená ručně dvouvrstvá štuková, tlou | m2 | 0.96 | urs_matcher_service | 0.76 | ✓ SELECTED
|  | 3 | 613321141 | Omítka vápenocementová vnitřních ploch nanášená ručně dvouvrstvá, tlou | m2 | 0.78 | urs_matcher_service | 0.707 | ⚠ ALT
|  | 2 | 612421131 | Štuková omítka vnitřních stěn jako povrchová úprava na jádrovou omítku |  | 0.8 | perplexity_urs_searc | 0.474
116 | Vnitřní VC jádrová omítka stěn 2.NP | 1 | 612321132 | Omítka vápenocementová vnitřních ploch hladkých štuková, tloušťky přes | m2 | 0.78 | urs_matcher_service | 0.716 | ✓ SELECTED
|  | 2 | 612321133 | Omítka vápenocementová vnitřních ploch hladkých štuková, tloušťky přes | m2 | 0.52 | urs_matcher_service | 0.638 | ⚠ ALT
|  | 4 | 612321131 | Omítka vápenocementová vnitřních ploch hladkých štuková, tloušťky do 1 | m2 | 0.43 | urs_matcher_service | 0.612
116 | Štuková povrchová úprava stěn 2.NP | 1 | 613321141 | Omítka vápenocementová vnitřních ploch nanášená ručně dvouvrstvá, tlou | m2 | 0.96 | urs_matcher_service | 0.761 | ✓ SELECTED
117 | Vnitřní VC jádrová omítka stěn 3.NP | 1 | 622311141 | Omítka vápenocementová lehčená vnitřních ploch stěn nanášená ručně v t | m2 | 0.86 | urs_matcher_service | 0.729 | ✓ SELECTED
|  | 2 | 611321141 | Omítka vápenocementová lehčená vnitřních ploch stěn nanášená strojně v | m2 | 0.72 | urs_matcher_service | 0.687 | ⚠ ALT
|  | 4 | 622321111 | Omítka vápenocementová vnitřních ploch stěn nanášená ručně v tl. jádro | m2 | 0.41 | urs_matcher_service | 0.595
117 | Štuková povrchová úprava stěn 3.NP | 1 | 613321141 | Omítka vápenocementová vnitřních ploch nanášená ručně dvouvrstvá, tlou | m2 | 0.94 | urs_matcher_service | 0.755 | ✓ SELECTED
|  | 3 | 611331141 | Omítka cementová vnitřních ploch nanášená ručně dvouvrstvá, tloušťky j | m2 | 0.72 | urs_matcher_service | 0.682 | ⚠ ALT
|  | 4 | 612331341 | Omítka cementová vnitřních ploch nanášená strojně dvouvrstvá, tloušťky | m2 | 0.68 | urs_matcher_service | 0.67
|  | 2 | 801412112 | Štuková omítka vnitřních stěn jako povrchová úprava na jádrovou omítku |  | 0.8 | perplexity_urs_searc | 0.474
118 | Tmelení spár SDK Q3 1.NP | — | NO CANDIDATES
118 | Penetrace / příprava povrchu SDK před výmalbou 1.NP | 4 | 763111717 | SDK příčka základní penetrační nátěr (oboustranně) | m2 | 0.74 | urs_matcher_service | 0.696 | ✓ SELECTED
|  | 1 | 763121714 | Penetrační nátěr a příprava povrchu sádrokartonového podhledu před vým |  | 0.8 | perplexity_urs_searc | 0.465
|  | 2 | 763122531 | Penetrační nátěr a příprava povrchu sádrokartonového podhledu před vým |  | 0.8 | perplexity_urs_searc | 0.465
|  | 3 | 763122417 | Penetrační nátěr a příprava povrchu sádrokartonového podhledu před vým |  | 0.8 | perplexity_urs_searc | 0.465
119 | Tmelení spár SDK Q3 2.NP | — | NO CANDIDATES
119 | Penetrace / příprava povrchu SDK před výmalbou 2.NP | 4 | 763111717 | SDK příčka základní penetrační nátěr (oboustranně) | m2 | 0.78 | urs_matcher_service | 0.708 | ✓ SELECTED
|  | 1 | 763121714 | Penetrační nátěr a příprava povrchu sádrokartonového podhledu před vým |  | 0.8 | perplexity_urs_searc | 0.465
|  | 2 | 763122531 | Penetrační nátěr a příprava povrchu sádrokartonového podhledu před vým |  | 0.8 | perplexity_urs_searc | 0.465
|  | 3 | 763122417 | Penetrační nátěr a příprava povrchu sádrokartonového podhledu před vým |  | 0.8 | perplexity_urs_searc | 0.465
120 | Tmelení spár SDK Q3 3.NP | — | NO CANDIDATES
120 | Penetrace / příprava povrchu SDK před výmalbou 3.NP | 4 | 763111717 | SDK příčka základní penetrační nátěr (oboustranně) | m2 | 0.67 | urs_matcher_service | 0.675 | ✓ SELECTED
|  | 1 | 763131714 | Penetrační nátěr a příprava povrchu sádrokartonového podhledu před vým |  | 0.8 | perplexity_urs_searc | 0.465
|  | 2 | 763161540 | Penetrační nátěr a příprava povrchu sádrokartonového podhledu před vým |  | 0.8 | perplexity_urs_searc | 0.465
|  | 3 | 763122531 | Penetrační nátěr a příprava povrchu sádrokartonového podhledu před vým |  | 0.8 | perplexity_urs_searc | 0.465
121 | Keramický obklad stěn koupelny 1.05 1.NP | 2 | 781475215 | Montáž obkladů keramických hladkých lepených disperzním lepidlem přes | m2 | 0.74 | urs_matcher_service | 0.707 | ✓ SELECTED
|  | 3 | 781472216 | Montáž keramických obkladů stěn lepených cementovým flexibilním lepidl | m2 | 0.66 | urs_matcher_service | 0.69 | ⚠ ALT
|  | 4 | 781474111 | Montáž obkladů vnitřních keramických hladkých přes 6 do 9 ks/m2 lepený | m2 | 0.62 | urs_matcher_service | 0.669
|  | 1 | 811351111 | Montáž keramických obkladů stěn koupelny lepených do tmelu výška obkla |  | 0.8 | perplexity_urs_searc | 0.482
122 | Keramický obklad stěn koupelny 2.03 2.NP | 2 | 781472417 | Montáž keramických obkladů stěn lepených cementovým standardním lepidl | m2 | 0.58 | urs_matcher_service | 0.679 | ✓ SELECTED
|  | 1 | 781472216 | Montáž keramických obkladů vnitřních stěn lepených cementovým flexibil |  | 0.8 | perplexity_urs_searc | 0.474
123 | Keramický obklad stěn koupelny 3.04 3.NP | 2 | 781472417 | Montáž keramických obkladů stěn lepených cementovým standardním lepidl | m2 | 0.54 | urs_matcher_service | 0.667 | ✓ SELECTED
|  | 1 | 781472216 | Montáž keramických obkladů vnitřních stěn lepených cementovým flexibil |  | 0.8 | perplexity_urs_searc | 0.474
124 | Keramický obklad za kuchyňskou linkou 1.06 | 1 | 781477114 | Příplatek k montáži obkladů vnitřních keramických hladkých za spárován | m2 | 0.88 | urs_matcher_service | 0.721 | ✓ SELECTED
|  | 2 | 781472216 | Montáž keramických obkladů stěn lepených cementovým flexibilním lepidl | m2 | 0.52 | urs_matcher_service | 0.619 | ⚠ ALT
|  | 4 | 781472417 | Montáž keramických obkladů stěn lepených cementovým standardním lepidl | m2 | 0.47 | urs_matcher_service | 0.604
124 | Keramický obklad za kuchyňskou linkou 3.05 | 1 | 781472417 | Montáž keramických obkladů stěn lepených cementovým standardním lepidl | m2 | 0.83 | urs_matcher_service | 0.612 | ✓ SELECTED
|  | 2 | 952901111 | Montáž keramického obkladu za kuchyňskou linkou lepeného do tmelu |  | 0.8 | perplexity_urs_searc | 0.61 | ⚠ ALT
|  | 3 | 781477114 | Příplatek k montáži obkladů vnitřních keramických hladkých za spárován | m2 | 0.55 | urs_matcher_service | 0.522
125 | Interiérová výmalba akrylátová bílá 2× — stěny | 1 | 612121211 | Interiérová výmalba akrylátová bílá dvojnásobná na stěnách |  | 0.8 | perplexity_urs_searc | 0.472 | ✓ SELECTED
125 | Interiérová výmalba akrylátová bílá 2× — SDK podhledy | 1 | 784221111 | Malby z malířských směsí otěruvzdorných, bílých, jednonásobných na pod | m2 | 0.62 | urs_matcher_service | 0.636 | ✓ SELECTED
126 | Interiérová výmalba 1.NP — stěny | 1 | 784211151 | Dvojnásobné bílé malby ze směsí za mokra výborně oděruvzdorných na stě | m2 | 0.93 | urs_matcher_service | 0.729 | ✓ SELECTED
|  | 2 | 784221151 | Dvojnásobné bílé malby ze směsí za sucha dobře otěruvzdorných na stěná | m2 | 0.78 | urs_matcher_service | 0.684 | ⚠ ALT
126 | Interiérová výmalba 1.NP — SDK podhled | 1 | 784221111 | Malby z malířských směsí oděruvzdorných za mokra dvojnásobné, bílé za | m2 | 0.86 | urs_matcher_service | 0.708 | ✓ SELECTED
127 | Interiérová výmalba 1.PP — sklepní stěny vápenná 2× | — | NO CANDIDATES
127 | Interiérová výmalba 1.PP — klenba vápenná 2× | — | NO CANDIDATES
128 | Interiérová výmalba 2.NP — stěny | 1 | 784221101 | Dvojnásobné bílé malby ze směsí za sucha dobře otěruvzdorných v místno | m2 | 0.98 | urs_matcher_service | 0.744 | ✓ SELECTED
128 | Interiérová výmalba 2.NP — SDK podhled | 2 | 763131452 | Podhled ze sádrokartonových desek dvouvrstvá zavěšená spodní konstrukc |  | 0.38 | urs_matcher_service | 0.37 | ✓ SELECTED
129 | Interiérová výmalba 3.NP — stěny | 1 | 784221101 | Dvojnásobné bílé malby ze směsí za sucha dobře otěruvzdorných v místno | m2 | 0.98 | urs_matcher_service | 0.744 | ✓ SELECTED
|  | 2 | 612111111 | Dvojnásobná bílá malba na stěnách v interiéru |  | 0.8 | perplexity_urs_searc | 0.448
129 | Interiérová výmalba 3.NP — SDK podhled | 1 | 784221101 | Malby z malířských směsí otěruvzdorných za sucha dvojnásobné, bílé za | m2 | 0.98 | urs_matcher_service | 0.744 | ✓ SELECTED
130 | Autonomní hlásič kouře dle ČSN EN 14604 | — | NO CANDIDATES
131 | Přenosný hasicí přístroj práškový 34A | 2 | 953943212 | Osazování drobných kovových předmětů kotvených do stěny skříně pro has | kus | 0.72 | urs_matcher_service | 0.682 | ✓ SELECTED
|  | 1 | 745411111 | Přenosný hasicí přístroj práškový 34A dodávka a montáž |  | 0.8 | perplexity_urs_searc | 0.478
132 | Demontáž stávajících silnoproudých kabelů a vodičů | — | NO CANDIDATES
132 | Demontáž bytového rozvaděče | — | NO CANDIDATES
132 | Demontáž zásuvek a vypínačů | 1 | 741316873 | Demontáž zásuvek se zachováním funkčnosti průmyslových polozapuštěných | kus | 0.84 | urs_matcher_service | 0.614 | ✓ SELECTED
|  | 2 | 741210202 | Demontáž zásuvek a vypínačů silnoproudé elektroinstalace |  | 0.8 | perplexity_urs_searc | 0.444
132 | Demontáž svítidel | 1 | 741371823 | Demontáž svítidel bez zachování funkčnosti (do suti) interiérových mod | kus | 0.86 | urs_matcher_service | 0.622 | ✓ SELECTED
|  | 3 | 218202013 | Demontáž svítidel výbojkových s odpojením vodičů | kus | 0.58 | urs_matcher_service | 0.543 | ⚠ ALT
|  | 2 | 741122122 | Demontáž svítidel vnitřních stávající elektroinstalace |  | 0.8 | perplexity_urs_searc | 0.448
132 | Odvoz a recyklace měděných vodičů / elektroodpadu | 1 | 7411208 | Demontáž vodičů izolovaných měděných |  | 0.89 | urs_matcher_service | 0.543 | ✓ SELECTED
|  | 2 | 21880.. | Demontáž izolovaných vodičů měděných do 1 kV bez odpojení vodičů |  | 0.77 | urs_matcher_service | 0.505 | ⚠ ALT
133 | Montáž pojistkové skříně pro rodinný dům | 1 | 7412100 | Montáž rozvodnic oceloplechových nebo plastových bez zapojení vodičů | kus |  |  | 0.208 | ✓ SELECTED
|  | 2 | 220280851 | Montáž pojistkové skříně pro rodinný dům |  |  |  | 0.054 | ⚠ ALT
133 | Montáž podružného bytového rozvaděče s podružným měřením pro | 2 | 741231031 | Montáž svorkovnic do rozváděčů s popisnými štítky se zapojením vodičů. | kus |  |  | 0.208 | ✓ SELECTED
134 | Montáž silnoproudých kabelů CYKY pro světelné a zásuvkové ok | 1 | 741122222 | Montáž kabel Cu plný kulatý žíla 4x10 mm2 uložený volně (např. CYKY) | m |  |  | 0.112 | ✓ SELECTED
134 | Osazení instalačních krabic pro domovní elektroinstalaci | 1 | 741112 | Montáž krabic elektroinstalačních | kus |  |  | -0.14 | ✓ SELECTED
134 | Montáž ochranných trubek pro elektrické kabely v budově | 2 | 460824114 | Montáž trubek ochranných do trubkových kabelovodů včetně distančních p | m |  |  | 0.119 | ✓ SELECTED
|  | 1 | 741110332 | A01. Trubky, lišty, hadice, kanály, krabice - montáž; A02/A03 kabely - |  |  |  | 0.03 | ⚠ ALT
135 | Montáž domovní zásuvky silnoproudé dodávka a montáž | 2 | 7411110 | Montáž lišt a kanálků elektroinstalačních... |  |  |  | 0.014 | ✓ SELECTED
135 | Montáž domovního vypínače pro světelný okruh | — | NO CANDIDATES
136 | Montáž vnitřního svítidla v rodinném domě | 1 | 741372011 | Montáž svítidel přisazených nebo závěsných bytových obyčejných do 3 kg | kus |  |  | 0.209 | ✓ SELECTED
|  | 3 | 741372021 | Montáž svítidel přisazených nebo závěsných bytových obyčejných přes 3 | kus |  |  | 0.209 | ⚠ ALT
|  | 2 | 220280851 | Montáž vnitřního svítidla v rodinném domě dodávka a montáž |  |  |  | 0.082
136 | Montáž venkovního svítidla u vstupu | 1 | 210202013 | Montáž svítidlo výbojkové průmyslové nebo venkovní na výložník | kus |  |  | 0.223 | ✓ SELECTED
137 | Osazení jističe a rezervy v rozvaděči pro budoucí fotovoltai | — | NO CANDIDATES
137 | Montáž zásuvky pro připojení fotovoltaického střídače | 1 | 741313031 | Montáž zásuvky pro připojení fotovoltaického střídače |  |  |  | 0.05 | ✓ SELECTED
137 | Kabelová trasa pro budoucí fotovoltaiku z rozvaděče do střec | 1 | 741761073 | Podmínky použití - CS ÚRS |  |  |  | 0 | ✓ SELECTED
|  | 3 | dPG7rN6DHQNGs5ErQ7IF | A13 Fotovoltaika - montáž |  |  |  | 0 | ⚠ ALT
138 | Výchozí revize elektrické instalace dle ČSN 33 2000-6 a revi | 1 | 580107011 | Výchozí revize elektrické instalace | ks |  |  | 0.16 | ✓ SELECTED
139 | Revize stávajícího napojení vodovodní přípojky na pozemku | — | NO CANDIDATES
139 | Tlaková zkouška vodovodního potrubí a přípojky | 2 | 892241111 | Tlaková zkouška vodovodního potrubí a přípojky |  |  |  | 0.054 | ✓ SELECTED
|  | 3 | 230230001 | Zkouška těsnosti vodovodního potrubí | m |  |  | -0.12 | ⚠ ALT
|  | 1 | 721290111 | Zkoušky, proplach a desinfekce vodovodního potrubí | m |  |  | -0.132
139 | Čištění a kontrola stávající kanalizační přípojky na pozemku | — | NO CANDIDATES
140 | Montáž potrubí vnitřního vodovodu z plastových trubek PEX pr | — | NO CANDIDATES
141 | Montáž potrubí vnitřní kanalizace z PVC HT DN40 až DN110 | — | NO CANDIDATES
142 | Dodávka a montáž vany koupelnové obdélníkové 170x70 cm | 1 | 725112201 | Dodávka a montáž vany koupelnové obdélníkové 170x70 cm |  |  |  | 0.069 | ✓ SELECTED
142 | Montáž umyvadla keramického šířky 60 cm se sloupem | 1 | 725219102 | Umyvadla montáž umyvadel ostatních typů na šrouby | soubor |  |  | 0.118 | ✓ SELECTED
142 | Dodávka a montáž klozetu WC standardního | 1 | 642-11 | Klozety, pisoáry a bidety standardní | kus |  |  | 0.25 | ✓ SELECTED
143 | Dodávka a montáž vany koupelnové obdélníkové 170x70 cm | 1 | 725112201 | Dodávka a montáž vany koupelnové obdélníkové 170x70 cm |  |  |  | 0.082 | ✓ SELECTED
144 | Montáž umyvadla keramického šířky 60 cm se sloupem | 1 | 725219102 | Umyvadla montáž umyvadel ostatních typů na šrouby | soubor |  |  | 0.121 | ✓ SELECTED
145 | WC kombi keramické bílé | — | NO CANDIDATES
146 | Umyvadlo keramické se sloupcem 60 cm | — | NO CANDIDATES
146 | Sprchový kout 90×90 cm včetně vaničky a dveří | — | NO CANDIDATES
146 | WC kombi keramické bílé | 1 | 721170014 | Dodávka a montáž WC kombi keramického bílého |  |  |  | 0.062 | ✓ SELECTED
147 | Umyvadlo bílé keramické se sloupcem 60 cm | 1 | 725210911 | Opravy umyvadel odmontování a zpětná montáž umyvadel bez výtokových ar | ks |  |  | 0.209 | ✓ SELECTED
148 | Sprchový kout 90×90 cm včetně vaničky a dveří | — | NO CANDIDATES
149 | WC kombi keramické bílé | 1 | 731431110 | Montáž WC kombi keramického bílého |  |  |  | 0.086 | ✓ SELECTED
150 | WC kombi keramické bílé | — | NO CANDIDATES
150 | Umyvadlo keramické se sloupcem 60 cm | 1 | 642941121 | Dodávka a montáž keramického umyvadla se sloupcem šířky 60 cm |  |  |  | 0.069 | ✓ SELECTED
150 | Sprchový kout 90×90 cm včetně vaničky a dveří | — | NO CANDIDATES
151 | WC kombi keramické bílé | 1 | 732411111 | Montáž WC kombi keramického bílého |  |  |  | 0.086 | ✓ SELECTED
152 | Umyvadlo bílé keramické se sloupcem 60 cm | 1 | 73241111 | Montáž umyvadla keramického bílého se sloupcem šířky 60 cm |  |  |  | 0.09 | ✓ SELECTED
153 | Sprchový kout 90×90 cm včetně vaničky a dveří | — | NO CANDIDATES
154 | Kuchyňský dřez nerezový | 1 | 823372110 | Kuchyňský dřez nerezový dodávka a montáž |  |  |  | 0.083 | ✓ SELECTED
155 | Rohový WC ventil | — | NO CANDIDATES
155 | Páková umyvadlová baterie | 1 | 725831313 | Páková umyvadlová baterie dodávka a montáž |  |  |  | 0.058 | ✓ SELECTED
|  | 2 | 725831313 | Páková umyvadlová baterie dodávka a montáž |  |  |  | 0.058 | ✓ SELECTED
|  | 3 | 725831313 | Páková umyvadlová baterie dodávka a montáž |  |  |  | 0.058 | ✓ SELECTED
155 | Sprchová baterie | 1 | 722234268 | Sprchová baterie dodávka a montáž |  |  |  | 0.043 | ✓ SELECTED
|  | 2 | 721212128 | Sprchová baterie dodávka a montáž |  |  |  | 0.043 | ⚠ ALT
155 | Dřezová páková baterie | 1 | 725831323 | Dřezová páková baterie dodávka a montáž |  |  |  | 0.054 | ✓ SELECTED
|  | 2 | 725831313 | Dřezová páková baterie dodávka a montáž |  |  |  | 0.054 | ⚠ ALT
155 | Termostatická sprchová baterie | — | NO CANDIDATES
155 | Pomocný montážní materiál ZTI | — | NO CANDIDATES
156 | Akumulační zásobník TUV nepřímotopný 300 l | — | NO CANDIDATES
156 | Napojení zásobníku TUV na topný systém a rozvody | — | NO CANDIDATES
157 | Elektrický zásobníkový ohřívač vody bojler 80 l – dodávka a | 2 | 725531102 | Elektrický ohřívač zásobníkový přepadový beztlakový 10 l / 2 kW | ks | 0.36 | urs_matcher_service | 0.588 | ✓ SELECTED
|  | 3 | 725532219 | Elektrické ohřívače zásobníkové beztlakové přepadové akumulační s poji | ks | 0.31 | urs_matcher_service | 0.549 | ⚠ ALT
158 | Sporáková kamna na tuhá paliva ~10 kW – dodávka | 1 | 795991001 | Umístění přenosných kamen na tuhá paliva, krbokamen a sporáků hmotnost | kus | 0.78 | urs_matcher_service | 0.702 | ✓ SELECTED
|  | 2 | 795991004 | Umístění přenosných kamen na tuhá paliva, krbokamen a sporáků hmotnost | kus | 0.55 | urs_matcher_service | 0.632 | ⚠ ALT
159 | Montáž sporákových kamen na tuhá paliva | 1 | 795991004 | Umístění přenosných kamen na tuhá paliva, krbokamen a sporáků hmotnost | kus | 0.95 | urs_matcher_service | 0.656 | ✓ SELECTED
|  | 2 | 731213111 | Montáž sporákových kamen na tuhá paliva včetně osazení |  | 0.8 | perplexity_urs_searc | 0.465
159 | Napojení sporákových kamen na komín kouřovodem | — | NO CANDIDATES
159 | Napojení sporákových kamen na akumulační zásobník TUV | 2 | 795991001 | Montáž akumulačních kamen | kus | 0.42 | urs_matcher_service | 0.499 | ✓ SELECTED
160 | Elektrokotel ~8 kW – dodávka a montáž | — | NO CANDIDATES
161 | Kamnová/krbová vložka ~6 kW – dodávka | 2 | 795991004 | Umístění přenosných kamen na tuhá paliva, krbokamen a sporáků hmotnost | kus | 0.31 | urs_matcher_service | 0.557 | ✓ SELECTED
161 | Montáž lokálního topidla pro obytnou místnost | — | NO CANDIDATES
161 | Připojení lokálního topidla na komín kouřovodem | 1 | 314272314 | Komín jednoprůduchový z lehčeného betonu s izostatickými vložkami pro | m | 0.56 | urs_matcher_service | 0.275 | ✓ SELECTED
162 | Multisplit TČ vzduch-vzduch – venkovní jednotka ~10 kW | — | NO CANDIDATES
163 | Multisplit TČ vzduch-vzduch – vnitřní jednotky | — | NO CANDIDATES
164 | Revize/kontrola stávajícího komínu | — | NO CANDIDATES
164 | Čištění komínu a kouřovodu | 1 | 380316132 | Čištění komínu a kouřovodu pro spotřebiče na vytápění |  | 0.8 | perplexity_urs_searc | 0.444 | ✓ SELECTED
164 | Vložkování komínu nerezovou vložkou DN160 | 1 | 953751121 | Vyvložkování stávajících komínových nebo větracích průduchů kovovými v | m | 0.86 | urs_matcher_service | 0.358 | ✓ SELECTED
|  | 2 | 953751123 | Vyvložkování stávajících komínových nebo větracích průduchů kovovými v | m | 0.74 | urs_matcher_service | 0.322 | ⚠ ALT
|  | 3 | 953751124 | Vyvložkování stávajících komínových nebo větracích průduchů kovovými v | m | 0.7 | urs_matcher_service | 0.31
165 | Montáž potrubí otopné soustavy v budově | 2 | 735111110 | Potrubí měděné spojované pájením měkkým včetně izolace DN 15 | m | 0.74 | urs_matcher_service | 0.579 | ✓ SELECTED
|  | 1 | 731289112 | Montáž potrubí otopné soustavy v budově |  | 0.8 | perplexity_urs_searc | 0.444 | ⚠ ALT
165 | Připojení vnitřních jednotek TČ a radiátorů na rozvody vytáp | 2 | 732520110 | Tepelné čerpadlo země/voda pro vytápění bez vestavného zásobníku topný | kus | 0.38 | urs_matcher_service | 0.22 | ✓ SELECTED
|  | 3 | 732522120 | Tepelné čerpadlo země/voda pro vytápění bez zásobníku topný výkon ... | kus | 0.34 | urs_matcher_service | 0.208 | ⚠ ALT
166 | Koordinátor BOZP na staveništi | 1 | 04141 | Koordinátor BOZP na staveništi |  | 0.98 | urs_matcher_service | 0.579 | ✓ SELECTED
|  | 2 | 041403000 | Koordinátor BOZP na staveništi podle zákona 309/2006 Sb. |  | 0.8 | perplexity_urs_searc | 0.471 | ⚠ ALT
167 | Dokumentace skutečného provedení stavby | 1 | 012444000 | Geodetické měření skutečného provedení stavby | soubor | 0.62 | urs_matcher_service | 0.564 | ✓ SELECTED
167 | Předávací protokoly stavby | — | NO CANDIDATES
167 | Tisk, vazba a elektronické předání DSPS | 2 | 01321 | Dokumentace pro ohlášení stavby | soubor | 0.42 | urs_matcher_service | 0.493 | ✓ SELECTED
168 | Pronájem velkoobjemového kontejneru na tříděnou stavební suť | — | NO CANDIDATES
168 | Svoz stavební suti kontejnerem na skládku nebo recyklaci | 1 | 997013631 | Poplatek za uložení na skládce stavebního odpadu směsného kód odpadu 1 | t | 0.78 | urs_matcher_service | 0.334 | ✓ SELECTED
|  | 3 | 997013511 | Odvoz suti na skládku | t | 0.7 | urs_matcher_service | 0.325 | ⚠ ALT
|  | 2 | 997013871 | Poplatek za uložení na recyklační skládce stavebního odpadu směsného k | t | 0.74 | urs_matcher_service | 0.322
168 | Třídění stavebního odpadu na staveništi podle druhu odpadu | 2 | 469973111 | Třídění stavebního odpadu na staveništi podle druhu odpadu |  | 0.8 | perplexity_urs_searc | 0.437 | ✓ SELECTED
|  | 3 | 997006014 | Třídění stavebního odpadu na staveništi podle druhu odpadu |  | 0.8 | perplexity_urs_searc | 0.437 | ⚠ ALT
|  | 1 | 997013871 | Poplatek za uložení stavebního odpadu na recyklační skládce směsného s | t | 0.88 | urs_matcher_service | 0.376
169 | Doprava materiálu na stavbu nákladním automobilem paušálně | — | NO CANDIDATES
169 | Organizace zásobování stavby materiálem jako VRN | — | NO CANDIDATES
170 | Poplatek za uložení stavební suti na skládce | 1 | 997013631 | Poplatek za uložení stavebního odpadu na skládce (skládkovné) směsného | t | 0.95 | urs_matcher_service | 0.762 | ✓ SELECTED
|  | 2 | 997013871 | Poplatek za uložení stavební suti na skládce skládkovné |  | 0.8 | perplexity_urs_searc | 0.454
170 | Odvoz stavební suti na skládku nebo místo zpracování | 1 | 469972111 | Odvoz suti a vybouraných hmot do 1 km | t | 0.95 | urs_matcher_service | 0.753 | ✓ SELECTED
|  | 2 | 997013811 | Odvoz stavební suti na skládku nebo místo zpracování |  | 0.8 | perplexity_urs_searc | 0.45
|  | 3 | 997013821 | Odvoz stavební suti na skládku nebo místo zpracování |  | 0.8 | perplexity_urs_searc | 0.45
|  | 4 | 997013871 | Odvoz stavební suti na skládku nebo místo zpracování |  | 0.8 | perplexity_urs_searc | 0.45
170 | Zpracování/recyklace materiálu z bouracích prací | — | NO CANDIDATES
171 | Geodetické zaměření před realizací | 1 | 045002000 | Geodetické práce | kpl | 0.74 | urs_matcher_service | 0.682 | ✓ SELECTED
171 | Geodetické zaměření skutečného provedení | 1 | 012444000 | Geodetické měření skutečného provedení stavby | kpl | 0.96 | urs_matcher_service | 0.784 | ✓ SELECTED
172 | Administrativní součinnost při kolaudačním řízení | — | NO CANDIDATES
173 | Montážní pojištění stavby CAR | — | NO CANDIDATES
173 | Pojištění odpovědnosti zhotovitele | 2 | Příloha 09 | Ostatní náklady - CS ÚRS |  | 0.44 | urs_matcher_service | 0.382 | ✓ SELECTED
174 | Krátkodobý zábor veřejného prostranství | — | NO CANDIDATES
174 | Dopravní opatření pro krátkodobý zábor | 1 | 913921131 | Dočasné omezení platnosti zakrytí základní dopravní značky | ks | 0.74 | urs_matcher_service | 0.579 | ✓ SELECTED
175 | Mykologický průzkum dřeva krovu a zhlaví trámů | — | NO CANDIDATES
176 | Průzkum nebezpečných vláknitých materiálů před bouráním | — | NO CANDIDATES
177 | Revize vnějšího hydrantu | — | NO CANDIDATES
178 | Dočasná staveništní kancelářská buňka | — | NO CANDIDATES
178 | Dočasná hygienická a šatnová buňka | — | NO CANDIDATES
179 | Mobilní chemické WC pro pracovníky | — | NO CANDIDATES
180 | Staveništní elektrický rozvaděč s měřením | — | NO CANDIDATES
180 | Dočasný vodovodní odběr včetně vodoměru | — | NO CANDIDATES
181 | Dočasné potrubí vody pro provoz staveniště | 1 | 119003224 | Dočasné potrubí vody pro provoz staveniště |  | 0.8 | perplexity_urs_searc | 0.426 | ✓ SELECTED