## EE_práce_popisy_zkrácené
Číslo položky | Zkrácený popis položky | MJ | Cena
7491151011 | Montáž trubek ohebných elektroinstalačních hladkých z PVC uložených volně nebo pod omítkou průměru do 50 mm | m | 89.4
7491151021 | Montáž trubek ohebných elektroinstalačních vlnitých pancéřových hadic z PVC uložených volně, pod nebo na omítku, na rošt, na stožár apod. průměru do 63 mm | m | 103
7491151031 | Montáž trubek ohebných elektroinstalačních ochranných z tvrdého PE uložených pevně, průměru do 47 mm | m | 135
7491151041 | Montáž trubek ohebných elektroinstalačních ochranných z tvrdého PE uložených pevně, průměru do 100 mm | m | 156
7491152011 | Montáž trubek pevných elektroinstalačních tuhých z PVC uložených pevně na povrchu, volně nebo pod omítkou průměru do 40 mm | m | 97.7
7491152021 | Montáž trubek pevných elektroinstalačních tuhých plastových bezhalogenových (HF) uložených pevně průměru do 50 mm | m | 97.7
7491152031 | Montáž trubek pevných elektroinstalačních pancéřových z PVC uložených pod nebo na omítku, na rošt, na stožár apod. průměru do 63 mm | m | 112
7491153011 | Montáž trubek kovových elektroinstalačních uložených volně nebo pevně ohebných průměru do 48 mm | m | 173
7491153021 | Montáž trubek kovových elektroinstalačních uložených volně nebo pevně závitových průměru do 42 mm | m | 191
7491153031 | Montáž trubek kovových elektroinstalačních uložených volně nebo pevně hadic průměru do 100 mm | m | 296
7491251010 | Montáž lišt elektroinstalačních, kabelových žlabů z PVC-U jednokomorových zaklapávacích rozměru 40/40 mm | m | 325
7491251015 | Montáž lišt elektroinstalačních, kabelových žlabů z PVC-U jednokomorových zaklapávacích rozměru 50/50 - 50/100 mm | m | 336
7491251020 | Montáž lišt elektroinstalačních, kabelových žlabů z PVC-U jednokomorových zaklapávacích rozměru 75/75 - 75/100 mm | m | 354
7491251025 | Montáž lišt elektroinstalačních, kabelových žlabů z PVC-U jednokomorových zaklapávacích rozměru 100/100 - 100/150 mm | m | 373
7491251040 | Montáž lišt elektroinstalačních, kabelových žlabů z polyesteru vyztužených skleněným vláknem rozměru 80/300 mm | m | 1300
7491252010 | Montáž krabic elektroinstalačních, rozvodek - bez zapojení krabice přístrojové | kus | 94.6
7491252015 | Montáž krabic elektroinstalačních, rozvodek - bez zapojení krabice odbočné do sádrokartonových konstrukcí s víčkem a svorkovnicí | kus | 437
7491252020 | Montáž krabic elektroinstalačních, rozvodek - bez zapojení krabice odbočné s víčkem a svorkovnicí | kus | 417
7491252025 | Montáž krabic elektroinstalačních, rozvodek - bez zapojení krabice instalační pod omítku 125x125 včetně svorkovnice a víka | kus | 241
7491252030 | Montáž krabic elektroinstalačních, rozvodek - bez zapojení krabice dvojité pro lištové rozvody s víčkem a svorkovnicí | kus | 416
7491252040 | Montáž krabic elektroinstalačních, rozvodek - bez zapojení rozvodky krabicové izolace do 6 mm2 | kus | 1120
7491252045 | Montáž krabic elektroinstalačních, rozvodek - bez zapojení rozvodky krabicové izolace do 10 mm2 | kus | 1480
7491252050 | Montáž krabic elektroinstalačních, rozvodek - bez zapojení rozvodky krabicové kovové do 5xP16 | kus | 1600
7491252055 | Montáž krabic elektroinstalačních, rozvodek - bez zapojení rozvodky krabicové kovové do 4xP21 | kus | 1520
7491252060 | Montáž krabic elektroinstalačních, rozvodek - bez zapojení rozvodky krabicové kovové typ AA2, 100x100, do 4xP21 | kus | 1080
7491252065 | Montáž krabic elektroinstalačních, rozvodek - bez zapojení rozvodky krabicové kovové typ B5, 100x100, do 8xP21 | kus | 1230
7491252070 | Montáž krabic elektroinstalačních, rozvodek - bez zapojení rozvodky krabicové plastové bezhalogenové, do 5x4 mm2 | kus | 858
7491252075 | Montáž krabic elektroinstalačních, rozvodek - bez zapojení rozvodky krabicové plastové bezhalogenové protipožární, do 5x16 mm2 | kus | 962
7491252080 | Montáž krabic elektroinstalačních, rozvodek - bez zapojení rozvodky krabicové ocelové protipožární, do 5x10 mm2, s pojistkou, 200x200 | kus | 1330
7491252085 | Montáž krabic elektroinstalačních, rozvodek - bez zapojení rozvodky krabicové lustrové svorky do 3x4 včetně zapojení | kus | 93.6
7491253010 | Montáž přístrojů spínacích instalačních kolébkových velkoplošných vypínačů jednopolových řaz.1, 250 V/10 A, IP20 vč.ovl.krytu a rámečku | kus | 154
7491253020 | Montáž přístrojů spínacích instalačních kolébkových velkoplošných přepínačů sériových nebo střídavých přepínačů řaz.6, 7, 250 V/10A, IP20, vč.ovl.krytu a rámečku | kus | 176
7491253030 | Montáž přístrojů spínacích instalačních kolébkových velkoplošných přepínačů schodišťových řaz.7, 250 V/10A, IP20, vč.ovl.krytu a rámečku | kus | 198
7491253040 | Montáž přístrojů spínacích instalačních tlačítkových velkoplošných jednopolových 250 V/10A, IP20 | kus | 154
7491253050 | Montáž přístrojů spínacích instalačních tlačítkových velkoplošných jednopolových čirých čoček, 250 V/10A, IP20 | kus | 168
7491253060 | Montáž přístrojů spínacích instalačních přípojek sporákových 20A/400V, IP20, se signalizační doutnavkou | kus | 417
7491254010 | Montáž zásuvek instalačních domovních 10/16 A, 250 V, IP20 bez přepěťové ochrany nebo se zabudovanou přepěťovou ochranou jednoduchých nebo dvojitých | kus | 298
7491555010 | Montáž svítidel základních instalačních žárovkových nástěnných stropních do 200 W, IP20 | kus | 395
7491555020 | Montáž svítidel základních instalačních zářivkových s krytem s 1 zdrojem 1x36 W nebo 1x58 W, IP20 | kus | 834
7491555025 | Montáž svítidel základních instalačních zářivkových s krytem se 2 zdroji 1x36 W nebo 1x58 W, IP20 | kus | 898
7491555030 | Montáž svítidel základních instalačních zářivkových s krytem se 2 zdroji 2x28 W , IP65 | kus | 898
7491555035 | Montáž svítidel základních instalačních zářivkových s krytem s 4 zdroji 1x36 W nebo 1x58 W, IP20 | kus | 1270
7491555050 | Montáž svítidel základních instalačních kompaktních s krytem s 1 zdrojem do 1x26 W, IP20 | kus | 395
7491555055 | Montáž svítidel základních instalačních kompaktních s krytem se 2 zdroji do 2x42 W, IP20 | kus | 505
7491555070 | Montáž svítidel základních instalačních nouzových nástěnných nebo stropních akumulátorových s halog.žárovkou | kus | 570
7491555080 | Montáž svítidel základních instalačních bateriového modulu do svítidla | kus | 634
7491256010 | Montáž elektrických přímotopů konvektorů přímotopných s termostatem do 3000 W | kus | 228
7491256020 | Montáž elektrických přímotopů termostatů prostorových 0-40° C | kus | 749
7491256030 | Montáž elektrických přímotopů akumulačních kamen statických do 3,5 kW (230 V) | kus | 317
7491256035 | Montáž elektrických přímotopů akumulačních kamen statických do 5 kW (400 V AC) | kus | 1920
7491256040 | Montáž elektrických přímotopů akumulačních kamen dynamických (230/400 V) | kus | 328
7491351010 | Montáž ocelových profilů tyčí, úhelníků | kg | 47.8
7491351020 | Montáž ocelových profilů plechů | kg | 87.3
7491351030 | Montáž ocelových profilů trubek | m | 34.3
7491351040 | Montáž ocelových profilů svařováním a šroubováním do pomocných ocelových konstrukcí | kg | 133
7491352010 | Zhotovení otvorů v ocelovém plechu tloušťky do 4 mm čtvercových, velikosti do 100x100 mm | kus | 670
7491352012 | Zhotovení otvorů v ocelovém plechu tloušťky do 4 mm čtvercových, velikosti do 160x160 mm | kus | 826
7491352014 | Zhotovení otvorů v ocelovém plechu tloušťky do 4 mm čtvercových, velikosti do 200x300 mm | kus | 1090
7491352016 | Zhotovení otvorů v ocelovém plechu tloušťky do 4 mm čtvercových, velikosti do 300x450 mm | kus | 1790
7491352030 | Zhotovení otvorů v ocelovém plechu tloušťky do 4 mm kruhových, průměru do 21 mm | kus | 202
7491352032 | Zhotovení otvorů v ocelovém plechu tloušťky do 4 mm kruhových, průměru přes 21 do 29 mm | kus | 302
7491352034 | Zhotovení otvorů v ocelovém plechu tloušťky do 4 mm kruhových, průměru přes 29 do 42 mm | kus | 358
7491352036 | Zhotovení otvorů v ocelovém plechu tloušťky do 4 mm kruhových, průměru přes 42 do 60 mm | kus | 406
7491352038 | Zhotovení otvorů v ocelovém plechu tloušťky do 4 mm kruhových, průměru přes 60 do 100 mm | kus | 514
7491352040 | Zhotovení otvorů v ocelovém plechu tloušťky do 4 mm kruhových, průměru přes 100 do 160 mm | kus | 782
7491352042 | Zhotovení otvorů v ocelovém plechu tloušťky do 4 mm kruhových, průměru přes 160 do 200 mm | kus | 961
7491352060 | Zhotovení otvorů v ocelovém plechu tloušťky do 4 mm zakrytí otvoru do průměru 200 mm | kus | 948
7491353010 | Montáž nosné ocelové konstrukce kobek samonosných pro 3 kV, 6 kV, 22 kV, 27 kV včetně izolátorů, průchodek, přípojnic, dveří, zákrytů se strůpkem | kus | 3220
7491353015 | Montáž nosné ocelové konstrukce kobek samonosných pro 3 kV, 6 kV, 22 kV, 27 kV včetně izolátorů, průchodek, přípojnic, dveří, zákrytů bez strůpku | kus | 2810
7491353030 | Montáž nosné ocelové konstrukce nosných ocelových konstrukce pro přístroje a zařízení z válcovaných profilů U, L, I , hmotnosti do 20 kg | kus | 871
7491353032 | Montáž nosné ocelové konstrukce nosných ocelových konstrukce pro přístroje a zařízení z válcovaných profilů U, L, I , hmotnosti do 50 kg | kus | 936
7491353034 | Montáž nosné ocelové konstrukce nosných ocelových konstrukce pro přístroje a zařízení z válcovaných profilů U, L, I , hmotnosti do 100 kg | kus | 1070
7491353036 | Montáž nosné ocelové konstrukce nosných ocelových konstrukce pro přístroje a zařízení z válcovaných profilů U, L, I , hmotnosti do 200 kg | kus | 2140
7491353050 | Montáž nosné ocelové konstrukce ocelových konstrukcí tenkostěnná | kg | 171
7491353055 | Montáž nosné ocelové konstrukce ocelových konstrukcí klasická | kg | 133
7491353070 | Montáž nosné ocelové konstrukce ostatních zákrytové dveře z pletiva pro kobky rozvoden | m2 | 357
7491353072 | Montáž nosné ocelové konstrukce ostatních ochranný kryt z pletiva v rámech | m2 | 558
7491353074 | Montáž nosné ocelové konstrukce ostatních zákryt plný z plechu v rámech | m2 | 1470
7491353076 | Montáž nosné ocelové konstrukce ostatních výplň mezistěn kobek nehořlavým materiálem | m2 | 1780
7491353085 | Montáž nosné ocelové konstrukce dokončovací práce v kobce vn do 35 kV | kus | 2820
7491451010 | Montáž kabelových stojin a ocelových roštů stojin nástěnných nebo závěsných s kabelovými výložníky pro kabelové rošty do 3 x 300-400 mm | kus | 323
7491451012 | Montáž kabelových stojin a ocelových roštů stojin nástěnných nebo závěsných s kabelovými výložníky pro kabelové rošty do 6 x 300-400 mm | kus | 436
7491451014 | Montáž kabelových stojin a ocelových roštů stojin nástěnných nebo závěsných s kabelovými výložníky pro kabelové rošty do 10 x 300-400 mm | kus | 692
7491451020 | Montáž kabelových stojin a ocelových roštů stojin zesílených do těžkého provozu s kabelovými výložníky pro kabelové rošty do 3 x 300-400 mm | kus | 868
7491451022 | Montáž kabelových stojin a ocelových roštů stojin zesílených do těžkého provozu s kabelovými výložníky pro kabelové rošty do 6 x 300-400 mm | kus | 1180
7491451024 | Montáž kabelových stojin a ocelových roštů stojin zesílených do těžkého provozu s kabelovými výložníky pro kabelové rošty do 10 x 300-400 mm | kus | 1500
7491451030 | Montáž kabelových stojin a ocelových roštů kabelových roštů délky 3 m, šířky do 400 mm | kus | 602
7491451040 | Montáž kabelových stojin a ocelových roštů kabelových roštů zesílených do těžkého provozu délky 3 m, šířky šířka 300 mm | kus | 1480
7491451042 | Montáž kabelových stojin a ocelových roštů kabelových roštů zesílených do těžkého provozu délky 3 m, šířky šířka 400 mm | kus | 1570
7491451050 | Montáž kabelových stojin a ocelových roštů stojin pro volné uložení kabelů do průměru 60 mm se 2 nebo 4 háky | kus | 245
7491451060 | Montáž kabelových stojin a ocelových roštů zákrytů kabelových roštů oceloplechových délka 2 m, šířky 300 mm | kus | 1010
7491451062 | Montáž kabelových stojin a ocelových roštů zákrytů kabelových roštů oceloplechových délka 2 m, šířky 400 mm | kus | 1110
7491452010 | Montáž kabelových stojin a výložníků pozinkovaných stojin nástěnných nebo závěsných pro 3 kabelové výložníky | kus | 162
7491452012 | Montáž kabelových stojin a výložníků pozinkovaných stojin nástěnných nebo závěsných pro 6 kabelových výložníků | kus | 218
7491452014 | Montáž kabelových stojin a výložníků pozinkovaných stojin nástěnných nebo závěsných pro 10 kabelových výložníků | kus | 345
7491452020 | Montáž kabelových stojin a výložníků pozinkovaných stojin nástěnných nebo závěsných zesílených do těžkého provozu pro 3 kabelové výložníky | kus | 324
7491452022 | Montáž kabelových stojin a výložníků pozinkovaných stojin nástěnných nebo závěsných zesílených do těžkého provozu pro 6 kabelových výložníků | kus | 437
7491452024 | Montáž kabelových stojin a výložníků pozinkovaných stojin nástěnných nebo závěsných zesílených do těžkého provozu pro 10 kabelových výložníků | kus | 690
7491452030 | Montáž kabelových stojin a výložníků pozinkovaných kabelových výložníků do stojiny, šířky roštu do 400 mm | kus | 52
7491452032 | Montáž kabelových stojin a výložníků pozinkovaných kabelových výložníků do stojiny, šířky roštu do 600 mm | kus | 64.5
7491453010 | Montáž pozinkovaných kabelových roštů délky 3 m, šířky do 600 mm | kus | 664
7491453020 | Montáž pozinkovaných kabelových roštů kolena 45° nebo odbočky, šířky do 600 mm | kus | 221
7491453030 | Montáž pozinkovaných kabelových roštů kříže, šířky přes 400 do 600 mm | kus | 577
7491454010 | Montáž drátěných kabelových roštů výšky 60 mm, šířky 75 mm | m | 177
7491454012 | Montáž drátěných kabelových roštů výšky 60 mm, šířky 120 mm | m | 192
7491454014 | Montáž drátěných kabelových roštů výšky 60 mm, šířky 220 mm | m | 208
7491454016 | Montáž drátěných kabelových roštů výšky 60 mm, šířky 320 mm | m | 218
7491454018 | Montáž drátěných kabelových roštů výšky 60 mm, šířky 422 mm | m | 229
7491455010 | Montáž plechových pozinkovaných kabelových žlabů (včetně příslušenství) šířky 40-250/50 mm bez víka a nosníků | m | 536
7491455012 | Montáž plechových pozinkovaných kabelových žlabů (včetně příslušenství) šířky 40-250/50 mm včetně víka a nosníků | m | 672
7491455015 | Montáž plechových pozinkovaných kabelových žlabů (včetně příslušenství) šířky 250-500/100 mm bez víka a nosníků | m | 625
7491455017 | Montáž plechových pozinkovaných kabelových žlabů (včetně příslušenství) šířky 250-500/100 mm včetně víka a nosníků | m | 783
7491455020 | Montáž plechových pozinkovaných kabelových žlabů (včetně příslušenství) koleno 45° bez víka, šířky 40-250/50 mm | kus | 286
7491455022 | Montáž plechových pozinkovaných kabelových žlabů (včetně příslušenství) koleno 45° bez víka, šířky 250-500/100 mm | kus | 346
7491455025 | Montáž plechových pozinkovaných kabelových žlabů (včetně příslušenství) koleno 45° s víkem, šířky 40-250/50 mm | kus | 422
7491455027 | Montáž plechových pozinkovaných kabelových žlabů (včetně příslušenství) koleno 45° s víkem, šířky 250-500/100 mm | kus | 504
7491455030 | Montáž plechových pozinkovaných kabelových žlabů (včetně příslušenství) T-kus 45° s víkem, šířky 40-250/50 mm | kus | 584
7491455032 | Montáž plechových pozinkovaných kabelových žlabů (včetně příslušenství) T-kus 45° s víkem, šířky 250-500/100 mm | kus | 678
7491455040 | Montáž plechových pozinkovaných kabelových žlabů (včetně příslušenství) koleno vertikální, bez víka vnitřní nebo vnější, šířky 62/50 mm | kus | 447
7491455042 | Montáž plechových pozinkovaných kabelových žlabů (včetně příslušenství) koleno vertikální, bez víka vnitřní nebo vnější, šířky 125-500/100 mm | kus | 520
7491455050 | Montáž plechových pozinkovaných kabelových žlabů (včetně příslušenství) víko kabelového žlabu, kolena nebo T-kusu šířky 40-250 mm | m | 136
7491455052 | Montáž plechových pozinkovaných kabelových žlabů (včetně příslušenství) víko kabelového žlabu, kolena nebo T-kusu šířky 500 mm | m | 158
7491456010 | Montáž kabelových kanálů 300 x 400 mm | m | 1160
7491551010 | Montáž izolačních desek do kabelových roštů a kanálů včetně nařezání, tloušťky do 8 mm | m2 | 247
7491551012 | Montáž izolačních desek do kabelových roštů a kanálů včetně nařezání, tloušťky přes 8 do 12 mm | m2 | 346
7491551014 | Montáž izolačních desek do kabelových roštů a kanálů včetně nařezání, tloušťky přes 12 do 20 mm | m2 | 391
7491551020 | Montáž izolačních desek do kabelových roštů a kanálů protipožární kanál z desek tloušťky do 20 mm | m2 | 391
7491552010 | Montáž protipožárních ucpávek a tmelů protipožární ucpávka pod rozvaděč, do EI 90 min. | m2 | 7670
7491552012 | Montáž protipožárních ucpávek a tmelů protipožární ucpávka stěnou nebo stropem tloušťky do 50 cm, do EI 90 min. | m2 | 29200
7491552020 | Montáž protipožárních ucpávek a tmelů protipožární ucpávka kabelového prostupu, průměru do 110 mm, do EI 90 min. | kus | 864
7491552022 | Montáž protipožárních ucpávek a tmelů protipožární ucpávka kabelového prostupu, průměru do 200 mm, do EI 90 min. | kus | 104
7491552030 | Montáž protipožárních ucpávek a tmelů protipožární nástřik do 2,5 cm na připravený podklad - prostup | m2 | 845
7491553010 | Montáž kabelových ucpávek vodě odolných, pro vnitřní průměr otvoru do 60 mm | kus | 71.7
7491553012 | Montáž kabelových ucpávek vodě odolných, pro vnitřní průměr otvoru přes 60 do 105 mm | kus | 243
7491553014 | Montáž kabelových ucpávek vodě odolných, pro vnitřní průměr otvoru přes 105 do 185 mm | kus | 689
7491651010 | Montáž vnitřního uzemnění uzemňovacích vodičů pevně na povrchu z pozinkované oceli (FeZn) do 120 mm2 | m | 318
7491651012 | Montáž vnitřního uzemnění uzemňovacích vodičů pevně na povrchu z pozinkované oceli (FeZn) přes 120 do 300 mm2 | m | 452
7491651020 | Montáž vnitřního uzemnění uzemňovacích vodičů pevně na povrchu měděných (Cu) do 50 mm2 | m | 208
7491651022 | Montáž vnitřního uzemnění uzemňovacích vodičů pevně na povrchu měděných (Cu) přes 50 do 120 mm2 | m | 285
7491651030 | Montáž vnitřního uzemnění ochranné pospojování volně nebo pod omítkou vodič Cu 2,5-16 mm2 | m | 59.3
7491651035 | Montáž vnitřního uzemnění ochranné pospojování pevně vodič Cu 4-16 mm2 | m | 132
7491651040 | Montáž vnitřního uzemnění ostatní ochranná přípojnice na povrch Cu (25/4) s krytem | kus | 291
7491651042 | Montáž vnitřního uzemnění ostatní podpěra vedení PV 42 pro FeZn 30x4 mm | kus | 541
7491651044 | Montáž vnitřního uzemnění ostatní svorka zkušební, spojovací, odbočná a upevňovací | kus | 366
7491651046 | Montáž vnitřního uzemnění ostatní pouzdro pro průchod pásku FeZn 30x4 mm stěnou | kus | 187
7491651048 | Montáž vnitřního uzemnění ostatní ekvipotenciální svorkovnice do 6 x 16 mm2, krytá | kus | 156
7491652010 | Montáž vnějšího uzemnění uzemňovacích vodičů v zemi z pozinkované oceli (FeZn) do 120 mm2 | m | 114
7491652012 | Montáž vnějšího uzemnění uzemňovacích vodičů v zemi z pozinkované oceli (FeZn) přes 120 do 300 mm2 | m | 146
7491652014 | Montáž vnějšího uzemnění uzemňovacích vodičů v zemi z pozinkované oceli (FeZn) přes 300 do 600 mm2 | m | 172
7491652020 | Montáž vnějšího uzemnění uzemňovacích vodičů v zemi měděných (Cu) nebo z nerezové oceli do 120 mm2 | m | 128
7491652030 | Montáž vnějšího uzemnění zemnící desky z pozinkované oceli (FeZn), velikosti 1000x500 (ZD02) | kus | 825
7491652032 | Montáž vnějšího uzemnění zemnící desky z pozinkované oceli (FeZn), velikosti 2000x250 (ZD01) | kus | 1650
7491652040 | Montáž vnějšího uzemnění zemnící tyče z pozinkované oceli (FeZn), délky do 2 m | kus | 1510
7491652042 | Montáž vnějšího uzemnění zemnící tyče z pozinkované oceli (FeZn), délky přes 2,1 do 4,5 m | kus | 2110
7491652044 | Montáž vnějšího uzemnění zemnící tyče z pozinkované oceli (FeZn), délky přes 4,6 do 6 m | kus | 2420
7491652050 | Montáž vnějšího uzemnění zkušební jímky venkovní | kus | 5190
7491652080 | Montáž vnějšího uzemnění ostatní práce obsyp uzemňovacího vedení Bentonitem (2 kg/m) | m | 108
7491652082 | Montáž vnějšího uzemnění ostatní práce vyvedení a připojení uzemnění na kovové oplocení | kus | 7780
7491652084 | Montáž vnějšího uzemnění ostatní práce spoj uzemňovacích vodičů svařováním vč. zaizolování | kus | 416
7491653010 | Montáž hromosvodného vedení svodových vodičů průměru do 10 mm z pozinkované oceli (FeZn) nebo měděného (Cu) s podpěrami | m | 517
7491653012 | Montáž hromosvodného vedení svodových vodičů průměru do 10 mm z pozinkované oceli (FeZn) nebo měděného (Cu) bez podpěr (např. v izolační trubce) | m | 915
7491653020 | Montáž hromosvodného vedení vodičů izolačních hromosvodných | m | 1150
7491653030 | Montáž hromosvodného vedení jímací tyče včetně stojanu, délky do 5 m | m | 458
7491654010 | Montáž svorek spojovacích se 2 šrouby (typ SS, SO, SR03, aj.) | kus | 262
7491654012 | Montáž svorek spojovacích se 3 a více šrouby (typ ST, SJ, SK, SZ, SR01, 02, aj.) | kus | 366
7491654020 | Montáž svorek na potrubí, průměru do 700 mm | kus | 1630
7491654022 | Montáž svorek na potrubí, průměru bernard kompletní | kus | 275
7491654030 | Montáž svorek zkušební včetně ochranného úhelníku či trubky včetně držáků do zdiva, označovací štítek se 4 šrouby (typ SZ apod.)., | kus | 1090
7491654040 | Montáž svorek tvarování prvků jímacího vedení | kus | 295
7491654050 | Montáž svorek bleskojistek hromosvodných venkovní provedení | kus | 833
7491171010 | Demontáže elektroinstalace stávajících trubkových rozvodů | m | 52
7491271010 | Demontáže elektroinstalace stávající elektroinstalace | m2 | 832
7491271020 | Demontáže elektroinstalace elektrických přímotopných konventorů do 3 000 W | kus | 108
7491371010 | Demontáže elektroinstalace ocelové nosné konstrukce | kg | 93.6
7491471010 | Demontáže elektroinstalace stávajících roštů nebo žlabů včetně kabelů, výložníků a stojin | m | 41.6
7491571010 | Demontáž stávajících ucpávek kabelových průměru otvoru do 200 mm | kus | 208
7491571020 | Demontáž stávajících ucpávek protipožárních průměru otvoru do 200 mm | kus | 208
7491571030 | Demontáž stávajících ucpávek protipožárních plošných | m2 | 8320
7491671010 | Demontáž stávajícího uzemnění vnitřního | m | 208
7492151010 | Montáž spojovacího vedení z Cu nebo Al pasů do 50x10 mm | m | 725
7492151015 | Montáž spojovacího vedení z Cu nebo Al pasů do 100x10 mm | m | 828
7492151020 | Montáž spojovacího vedení z Cu nebo Al pasů nad 100x10 mm | m | 932
7492151025 | Montáž spojovacího vedení z Cu nebo Al pasů do 2x100x10 mm | m | 932
7492151040 | Montáž spojovacího vedení z Cu nebo Al pasů pružné spojky pro vedení z pasů do 100x10 mm | kus | 725
7492151045 | Montáž spojovacího vedení z Cu nebo Al pasů pružné spojky pro vedení z pasů přes 100x10 mm | kus | 725
7492152010 | Montáž podpěrných izolátorů, průchodek do 1 kV izolátoru podpěrného vnitřního | kus | 518
7492152015 | Montáž podpěrných izolátorů, průchodek do 1 kV izolátoru podpěrného venkovního | kus | 1610
7492152020 | Montáž podpěrných izolátorů, průchodek do 1 kV průchodky pro pásovinu | kus | 4140
7492152030 | Montáž podpěrných izolátorů, průchodek vn izolátoru podpěrného vnitřního | kus | 621
7492152035 | Montáž podpěrných izolátorů, průchodek vn izolátoru podpěrného venkovního | kus | 1870
7492152040 | Montáž podpěrných izolátorů, průchodek vn průchodky nebo průchodkové desky - 1 pól | kus | 1240
7492251010 | Montáž podpěrných bodů venkovního vedení nn betonové sloupy pro venkovní vedení nn do 10 kN výšky do 10 m | kus | 2980
7492251015 | Montáž podpěrných bodů venkovního vedení nn betonové sloupy pro venkovní vedení nn do 10 kN výšky přes 10 m | kus | 3510
7492251030 | Montáž podpěrných bodů venkovního vedení nn síťové střešníky | kus | 8630
7492251035 | Montáž podpěrných bodů venkovního vedení nn síťové konzoly | kus | 8630
7492252010 | Montáž vodičů a závěsných kabelů nn 4-žilových lan Al/Fe 42/7 mm2 | m | 219
7492252012 | Montáž vodičů a závěsných kabelů nn 4-žilových lan Al/Fe 70/11-1 mm2 | m | 252
7492252020 | Montáž vodičů a závěsných kabelů nn 4-žilových závěsný kabel Cu/Al 4 mm2 | m | 328
7492252022 | Montáž vodičů a závěsných kabelů nn 4-žilových závěsný kabel Cu/Al 10 mm2 | m | 393
7492252030 | Montáž vodičů a závěsných kabelů nn 4-žilových závěsný kabel Al do 25 mm2 | m | 199
7492252032 | Montáž vodičů a závěsných kabelů nn 4-žilových závěsný kabel Al do 50 mm2 | m | 234
7492252034 | Montáž vodičů a závěsných kabelů nn 4-žilových závěsný kabel Al do 70 mm2 | m | 252
7492252036 | Montáž vodičů a závěsných kabelů nn 4-žilových závěsný kabel Al do 120 mm2 | m | 296
7492253010 | Montáž příslušenství nn uzemnění podpěrného bodu vedení nn | kus | 6020
7492253020 | Montáž příslušenství nn omezovače přepětí na venkovním vedení nn včetně uzemnění podpěrného bodu | kus | 292
7492254010 | Montáž přípojky nn z distribučního rozvodu svod, střešník, konzola | kus | 8630
7492254020 | Montáž přípojky nn z distribučního rozvodu venkovním vedením do 30 m | kus | 88300
7492254030 | Montáž přípojky nn z distribučního rozvodu kabelové do 30 m | kus | 54900
7492256010 | Montáž podpěrných bodů venkovního vedení vn betonový sloup do 15 kN výšky do 12 m | kus | 7040
7492256012 | Montáž podpěrných bodů venkovního vedení vn betonový sloup do 15 kN výšky přes 12 m | kus | 8800
7492256020 | Montáž podpěrných bodů venkovního vedení vn betonový sloup do 15 kN dvojitý výšky do 10 m | kus | 5420
7492256030 | Montáž podpěrných bodů venkovního vedení vn odbočný stožár do 15 kN výšky do 12 m | kus | 4340
7492256040 | Montáž podpěrných bodů venkovního vedení vn mřížový stožár do 60 kN výšky do 17 m | kus | 3500
7492256042 | Montáž podpěrných bodů venkovního vedení vn mřížový stožár do 60 kN výšky přes 17 m | kus | 3920
7492257010 | Montáž vodičů pro venkovní vedení vn lano AlFe 3-žilové 3 x 42/7 mm2 | m | 188
7492257012 | Montáž vodičů pro venkovní vedení vn lano AlFe 3-žilové 3 x 70/11-1 mm2 | m | 273
7492257014 | Montáž vodičů pro venkovní vedení vn lano AlFe 3-žilové 3 x 110/22 mm2 | m | 291
7492257020 | Montáž vodičů pro venkovní vedení vn izolovaný vodič 1-žilový do 50 mm2 | m | 86.8
7492257022 | Montáž vodičů pro venkovní vedení vn izolovaný vodič 1-žilový do 95 mm2 | m | 130
7492257024 | Montáž vodičů pro venkovní vedení vn izolovaný vodič 1-žilový do 150 mm2 | m | 147
7492258010 | Montáž příslušenství vn odpínač se zhášecími růžkami vn | kus | 406
7492258020 | Montáž příslušenství vn odpínač se zhášecími komorami vn | kus | 624
7492258030 | Montáž příslušenství vn uzemnění podpěrného bodu vn | kus | 6020
7492258040 | Montáž příslušenství vn kabelový svod vč. omezovače, odpínače a uzemnění na podpěrném bodu vn | kus | 406
7492351010 | Montáž závěsných kabelů vn samonosného 3-f VN | m | 311
7492352010 | Montáž armatur pro uchycení závěsných kabelů vn pro závěsné kabely AXCES nosné svorky | kus | 11700
7492352020 | Montáž armatur pro uchycení závěsných kabelů vn pro závěsné kabely AXCES kotevní svorky | kus | 9040
7492352030 | Montáž armatur pro uchycení závěsných kabelů vn pro závěsné kabely AXCES kotevní spirály | kus | 11700
7492353010 | Montáž kabelových souborů pro závěsné kabely vn koncovky na samonosný 3-f závěsný kabel VN vnitřní | kus | 6210
7492353020 | Montáž kabelových souborů pro závěsné kabely vn koncovky na samonosný 3-f závěsný kabel VN venkovní | kus | 7460
7492353040 | Montáž kabelových souborů pro závěsné kabely vn spojky na samonosný 3-f závěsný kabel VN ve vzduchu v oblasti trakčního vedení | kus | 19100
7492354010 | Montáž ostatního příslušenství a pomocné práce pro závěsné kabely vn tažení montážního lanka do průměru 12 mm pro závěsný kabel 22 kV | m | 51
7492354020 | Montáž ostatního příslušenství a pomocné práce pro závěsné kabely vn tažení závěsného kabelu 22 kV do 3x95 mm na trati a ve stanici | m | 162
7492354030 | Montáž ostatního příslušenství a pomocné práce pro závěsné kabely vn výšková regulace závěsného kabelu 22 kV do 3x95 mm | m | 110
7492354040 | Montáž ostatního příslušenství a pomocné práce pro závěsné kabely vn křížení závěsného kabelu 22 kV s tratí | m | 3170
7492354050 | Montáž ostatního příslušenství a pomocné práce pro závěsné kabely vn gumová vložka do příchytky pro kabel 22 kV | kus | 104
7492431010 | Dolití kabelových koncovek stávajících | kus | 738
7492451010 | Montáž kabelů vn jednožílových do 120 mm2 | m | 207
7492451012 | Montáž kabelů vn jednožílových do 240 mm2 | m | 311
7492451014 | Montáž kabelů vn jednožílových přes 240 mm2 | m | 414
7492451030 | Montáž kabelů vn třížílových do 120 mm2 | m | 311
7492451032 | Montáž kabelů vn třížílových přes 120 mm2 | m | 414
7492452010 | Montáž spojek kabelů vn jednožílových do 120 mm2 | kus | 2070
7492452012 | Montáž spojek kabelů vn jednožílových do 240 mm2 | kus | 3110
7492452014 | Montáž spojek kabelů vn jednožílových přes 240 mm2 | kus | 4140
7492452030 | Montáž spojek kabelů vn třížílových do 120 mm2 | kus | 6210
7492452032 | Montáž spojek kabelů vn třížílových přes 120 mm2 | kus | 8280
7492452050 | Montáž spojek kabelů vn přechodových pro třížílové kabely s papírovou izolací a pro jednožílové kabely s plastovou izolací | kus | 8280
7492453010 | Montáž koncovek kabelů vn jednožílových do 120 mm2 | kus | 2070
7492453012 | Montáž koncovek kabelů vn jednožílových do 240 mm2 | kus | 3110
7492453014 | Montáž koncovek kabelů vn jednožílových přes 240 mm2 | kus | 4140
7492453030 | Montáž koncovek kabelů vn třížílových do 120 mm2 | kus | 6210
7492453032 | Montáž koncovek kabelů vn třížílových přes 120 mm2 | kus | 8280
7492454010 | Montáž připojovacích systémů pro izolované vodiče a pomocné práce pro kabely vn svazkování vn | kus | 104
7492454020 | Montáž připojovacích systémů pro izolované vodiče a pomocné práce pro kabely vn kabelová příchytka | kus | 104
7492454030 | Montáž připojovacích systémů pro izolované vodiče a pomocné práce pro kabely vn sady izolovaných adaptérů (3 ks) pro připojení vn kabelu do vn rozvaděče | kus | 4140
7492454035 | Montáž připojovacích systémů pro izolované vodiče a pomocné práce pro kabely vn sady izolovaných adaptérů (3 ks) pro připojení vn kabelu do vn rozvaděče s omezovačem přepětí | kus | 6210
7492454040 | Montáž připojovacích systémů pro izolované vodiče a pomocné práce pro kabely vn sady izolovaných adaptérů (3 ks) pro připojení vn kabelu k transformátoru | kus | 4140
7492551010 | Montáž vodičů jednožílových Cu do 16 mm2 | m | 84.2
7492551012 | Montáž vodičů jednožílových Cu do 50 mm2 | m | 101
7492551014 | Montáž vodičů jednožílových Cu do 70 mm2 | m | 110
7492551016 | Montáž vodičů jednožílových Cu do 120 mm2 | m | 128
7492552010 | Montáž kabelů jednožílových Cu do 35 mm2 | m | 103
7492552012 | Montáž kabelů jednožílových Cu do 70 mm2 | m | 122
7492552014 | Montáž kabelů jednožílových Cu do 120 mm2 | m | 145
7492552016 | Montáž kabelů jednožílových Cu do 185 mm2 | m | 194
7492552018 | Montáž kabelů jednožílových Cu do 300 mm2 | m | 217
7492552020 | Montáž kabelů jednožílových Cu do 500 mm2 | m | 277
7492553010 | Montáž kabelů 2- a 3-žílových Cu do 16 mm2 | m | 127
7492553012 | Montáž kabelů 2- a 3-žílových Cu do 35 mm2 | m | 151
7492553014 | Montáž kabelů 2- a 3-žílových Cu do 70 mm2 | m | 206
7492553016 | Montáž kabelů 2- a 3-žílových Cu do 120 mm2 | m | 230
7492554010 | Montáž kabelů 4- a 5-žílových Cu do 16 mm2 | m | 127
7492554012 | Montáž kabelů 4- a 5-žílových Cu do 25 mm2 | m | 151
7492554014 | Montáž kabelů 4- a 5-žílových Cu do 50 mm2 | m | 230
7492554016 | Montáž kabelů 4- a 5-žílových Cu do 95 mm2 | m | 291
7492554018 | Montáž kabelů 4- a 5-žílových Cu do 150 mm2 | m | 458
7492554020 | Montáž kabelů 4- a 5-žílových Cu do 240 mm2 | m | 484
7492555010 | Montáž kabelů vícežílových Cu 7 x 1,5 mm2 | m | 206
7492555012 | Montáž kabelů vícežílových Cu 12 x 1,5 mm2 | m | 208
7492555014 | Montáž kabelů vícežílových Cu 19 - 24 x 1,5 mm2 | m | 226
7492555016 | Montáž kabelů vícežílových Cu 37 - 48 x 1,5 mm2 | m | 267
7492555018 | Montáž kabelů vícežílových Cu 7 x 2,5 mm2 | m | 206
7492555020 | Montáž kabelů vícežílových Cu 12 x 2,5 mm2 | m | 230
7492555022 | Montáž kabelů vícežílových Cu 19 - 24 x 2,5 mm2 | m | 342
7492555024 | Montáž kabelů vícežílových Cu 37 - 48 x 2,5 mm2 | m | 298
7492555026 | Montáž kabelů vícežílových Cu 7 x 4 mm2 | m | 206
7492555028 | Montáž kabelů vícežílových Cu 12 x 4 mm2 | m | 230
7492555030 | Montáž kabelů vícežílových Cu 19 x 4 mm2 | m | 254
7492651010 | Montáž kabelů jednožílových Al do 240 mm2 | m | 151
7492651012 | Montáž kabelů jednožílových Al do 300 mm2 | m | 169
7492651014 | Montáž kabelů jednožílových Al do 400 mm2 | m | 193
7492651016 | Montáž kabelů jednožílových Al do 500 mm2 | m | 206
7492652010 | Montáž kabelů 4- a 5-žílových Al do 25 mm2 | m | 206
7492652012 | Montáž kabelů 4- a 5-žílových Al do 50 mm2 | m | 230
7492652014 | Montáž kabelů 4- a 5-žílových Al do 150 mm2 | m | 291
7492652016 | Montáž kabelů 4- a 5-žílových Al do 240 mm2 | m | 484
7492751010 | Montáž ukončení kabelů nn v rozvaděči nebo na přístroji izolovaných s označením 1 - žílových do 240 mm2 | kus | 946
7492751012 | Montáž ukončení kabelů nn v rozvaděči nebo na přístroji izolovaných s označením 1 - žílových do 500 mm2 | kus | 1390
7492751020 | Montáž ukončení kabelů nn v rozvaděči nebo na přístroji izolovaných s označením 2 - 5-ti žílových do 2,5 mm2 | kus | 406
7492751022 | Montáž ukončení kabelů nn v rozvaděči nebo na přístroji izolovaných s označením 2 - 5-ti žílových do 25 mm2 | kus | 855
7492751024 | Montáž ukončení kabelů nn v rozvaděči nebo na přístroji izolovaných s označením 2 - 5-ti žílových do 70 mm2 | kus | 2460
7492751026 | Montáž ukončení kabelů nn v rozvaděči nebo na přístroji izolovaných s označením 2 - 5-ti žílových do 150 mm2 | kus | 3160
7492751028 | Montáž ukončení kabelů nn v rozvaděči nebo na přístroji izolovaných s označením 2 - 5-ti žílových do 240 mm2 | kus | 3790
7492751040 | Montáž ukončení kabelů nn v rozvaděči nebo na přístroji izolovaných s označením 7 - 12-ti žílových do 4 mm2 | kus | 526
7492751050 | Montáž ukončení kabelů nn v rozvaděči nebo na přístroji izolovaných s označením 19 - 24-ti žílových do 4 mm2 | kus | 1360
7492751060 | Montáž ukončení kabelů nn v rozvaděči nebo na přístroji izolovaných s označením 37 - 48-ti žílových do 4 mm2 | kus | 2130
7492752010 | Montáž ukončení kabelů nn kabelovou spojkou 3/4/5 - žílové kabely s plastovou izolací do 16 mm2 | kus | 1090
7492752012 | Montáž ukončení kabelů nn kabelovou spojkou 3/4/5 - žílové kabely s plastovou izolací do 35 mm2 | kus | 2260
7492752014 | Montáž ukončení kabelů nn kabelovou spojkou 3/4/5 - žílové kabely s plastovou izolací do 70 mm2 | kus | 2950
7492752016 | Montáž ukončení kabelů nn kabelovou spojkou 3/4/5 - žílové kabely s plastovou izolací do 120 mm2 | kus | 3510
7492752018 | Montáž ukončení kabelů nn kabelovou spojkou 3/4/5 - žílové kabely s plastovou izolací do 240 mm2 | kus | 4200
7492752030 | Montáž ukončení kabelů nn kabelovou spojkou 3/4/5 - žílové kabely s pryžovou izolací do 6 mm2 | kus | 436
7492752032 | Montáž ukončení kabelů nn kabelovou spojkou 3/4/5 - žílové kabely s pryžovou izolací do 16 mm2 | kus | 705
7492752040 | Montáž ukončení kabelů nn kabelovou spojkou vícežilové kabely s plastovou izolací do 4 mm2 4-7 - žílové kabely | kus | 2800
7492752042 | Montáž ukončení kabelů nn kabelovou spojkou vícežilové kabely s plastovou izolací do 4 mm2 8-14 - žílové kabely | kus | 4270
7492752044 | Montáž ukončení kabelů nn kabelovou spojkou vícežilové kabely s plastovou izolací do 4 mm2 15-21 - žílové kabely | kus | 5450
7492752050 | Montáž ukončení kabelů nn kabelovou spojkou vícežilové kabely s plastovou izolací do 2,5 mm2 22-40 - žílové kabely | kus | 8030
7492752052 | Montáž ukončení kabelů nn kabelovou spojkou vícežilové kabely s plastovou izolací do 2,5 mm2 41-75 - žílové kabely | kus | 11900
7492753010 | Montáž ukončení kabelu kabelovou koncovkou pro průřez 10-35 mm2 | kus | 876
7492753012 | Montáž ukončení kabelu kabelovou koncovkou pro průřez 70-120 mm2 | kus | 1200
7492753014 | Montáž ukončení kabelu kabelovou koncovkou pro průřez 150 - 240 mm2 | kus | 1430
7492756010 | Pomocné práce pro montáž kabelů odjutování a očištění kabelů do průměru 300 mm2 | m | 105
7492756015 | Pomocné práce pro montáž kabelů ochranný nátěr kabelů proti ohni | m | 26.8
7492756020 | Pomocné práce pro montáž kabelů montáž označovacího štítku na kabel | kus | 30.2
7492756025 | Pomocné práce pro montáž kabelů svazkování jednožilových kabelů VN | kus | 30.2
7492756030 | Pomocné práce pro montáž kabelů vyhledání stávajících kabelů ( měření, sonda ) | kus | 1140
7492756040 | Pomocné práce pro montáž kabelů zatažení kabelů do chráničky do 4 kg/m | m | 143
7492756042 | Pomocné práce pro montáž kabelů zatažení kabelů do chráničky nad 4 kg/m | m | 614
7492271010 | Demontáže venkovních vedení nn sloupu včetně veškeré výstroje | kus | 1750
7492271020 | Demontáže venkovních vedení nn venkovního vedení (4x) | m | 89.9
7492271030 | Demontáže venkovních vedení vn sloupu včetně veškeré výstroje | kus | 3520
7492271040 | Demontáže venkovních vedení vn sloupu rohového, odbočného, koncového včetně veškeré výstroje | kus | 2710
7492271050 | Demontáže venkovních vedení vn venkovního vedení vn (3x) | m | 68.4
7492471010 | Demontáže kabelových vedení nn | m | 27.7
7492471020 | Demontáže kabelových vedení vn | m | 128
7492472010 | Demontáže přípojnic a spojovacích vedení přípojnice Cu/Al 1-f vč. podpěrných izolátorů, držáků - nn | m | 54.1
7492472020 | Demontáže přípojnic a spojovacích vedení spojovacího vedení z Cu/Al pasu vč. podpěrných izolátorů | m | 376
7492472030 | Demontáže přípojnic a spojovacích vedení podpěrných izolátorů | m | 17.7
7493151010 | Montáž osvětlovacích stožárů včetně výstroje sklopných výšky do 12 m | kus | 6780
7493151020 | Montáž osvětlovacích stožárů včetně výstroje sklopných pro přídavnou montáž rozhlasového zařízení výšky do 12 m | kus | 6860
7493151030 | Montáž osvětlovacích stožárů včetně výstroje pevných sadových výšky do 6 m | kus | 6720
7493151040 | Montáž osvětlovacích stožárů včetně výstroje pevných železničních JŽ s výložníkem do 14 m se spouštěcím zařízením | kus | 13700
7493151045 | Montáž osvětlovacích stožárů včetně výstroje pevných železničních JŽ s výložníkem do 14 m bez spouštěcího zařízení | kus | 10400
7493151060 | Montáž osvětlovacích stožárů včetně výstroje pevných silničních s výložníkem do 14 m | kus | 10400
7493151065 | Montáž osvětlovacích stožárů včetně výstroje pevných silničních pro osvětlení přechodů pro chodce s výložníkem do 10 m | kus | 8980
7493151510 | Montáž osvětlovací věže v kolejišti trubkové výšky do 25 m | kus | 17700
7493151512 | Montáž osvětlovací věže v kolejišti trubkové výšky přes 25 do 40 m | kus | 29600
7493151520 | Montáž osvětlovací věže v kolejišti příhradové výšky do 40 m | kus | 35500
7493151530 | Montáž osvětlovací věže v kolejišti plošiny na věž výšky do 25 m | kus | 8870
7493151532 | Montáž osvětlovací věže v kolejišti plošiny na věž výšky přes 25 do 40 m | kus | 8870
7493151540 | Montáž osvětlovací věže v kolejišti žebříku na věž výšky do 25 m | kus | 11800
7493151542 | Montáž osvětlovací věže v kolejišti žebříku na věž výšky přes 25 do 40 m | kus | 17700
7493152010 | Montáž ocelových výložníků pro osvětlovací stožáry na sloup nebo stěnu výšky do 6 m jednoramenných | kus | 2360
7493152015 | Montáž ocelových výložníků pro osvětlovací stožáry na sloup nebo stěnu výšky do 6 m dvouramenných | kus | 2970
7493152510 | Montáž svítidla pro železnici na stožár nebo na bránu trakčního vedení | kus | 29100
7493152520 | Montáž svítidla pro železnici na pevný stožár výšky do 6 m | kus | 1810
7493152525 | Montáž svítidla pro železnici na pevný stožár výšky přes 6 m mimo kolejiště | kus | 3820
7493152530 | Montáž svítidla pro železnici na sklopný stožár | kus | 3410
7493152535 | Montáž svítidla pro železnici na osvětlovací věž | kus | 2070
7493153010 | Výměna zdroje nebo čištění svítidla na železnici na stožáru nebo na bráně v blízkosti kolejiště | kus | 28500
7493153015 | Výměna zdroje nebo čištění svítidla na železnici na stožáru výšky do 6 m | kus | 1610
7493153020 | Výměna zdroje nebo čištění svítidla na železnici na sklopném stožáru nebo stožáru JŽ | kus | 3330
7493153025 | Výměna zdroje nebo čištění svítidla na železnici na pevném stožáru o výšce nad 6 m mimo kolejiště | kus | 2830
7493153030 | Výměna zdroje nebo čištění svítidla na železnici na osvětlovací věži | kus | 1550
7493153510 | Montáž svítidel pro veřejné osvětlení pro zdroj SHC do 150 W na městský sadový stožár | kus | 747
7493153520 | Montáž svítidel pro veřejné osvětlení pro zdroj SHC do 250 W na silniční stožár nebo na výložník nebo na silniční stožár s výložníkem pro osvětlení | kus | 896
7493153525 | Montáž svítidel pro veřejné osvětlení pro zdroj SHC do 250 W na převěs | kus | 1100
7493154010 | Montáž venkovních svítidel na strop nebo stěnu žárovkových | kus | 921
7493154020 | Montáž venkovních svítidel na strop nebo stěnu zářivkových | kus | 988
7493154510 | Montáž předřadných přístrojů pro svítidla včetně instalace přístrojů do rozvaděče | kus | 1550
7493155010 | Montáž elektrovýzbroje stožárů do 4 okruhů | kus | 1630
7493155510 | Montáž stožárových rozvodnic s jedním až dvěmi jistícími prvky | kus | 832
7493155512 | Montáž stožárových rozvodnic s třemi až čtyřmi jistícími prvky | kus | 905
7493155520 | Montáž stožárových rozvodnic pro stožáry JŽ s oddělovacím transformátorem | kus | 624
7493155522 | Montáž stožárových rozvodnic pro stožáry JŽ bez oddělovacího transformátoru | kus | 697
7493155530 | Montáž stožárových rozvodnic na stožár trakčního vedení s jedním až dvěmi jistícími prvky | kus | 2080
7493155532 | Montáž stožárových rozvodnic na stožár trakčního vedení s třemi až čtyřmi jistícími prvky | kus | 2390
7493155535 | Montáž stožárových rozvodnic na stožár trakčního vedení pro přechod ze zemního na závěsný kabel | kus | 1980
7493156010 | Montáž rozvaděče pro napájení osvětlení železničních prostranství do 8 kusů 3-f vývodů | kus | 6210
7493156012 | Montáž rozvaděče pro napájení osvětlení železničních prostranství přes 8 kusů 3-f vývodů | kus | 8280
7493156020 | Montáž rozvaděče pro napájení osvětlení železničních prostranství řídící PLC jednotky | kus | 828
7493156030 | Montáž rozvaděče pro napájení osvětlení železničních prostranství řídícího software do PLC řídící jednotky | kus | 1040
7493156510 | Montáž prosvětleného nápisu označení stanice max. 6 m jednostranného | kus | 7000
7493156512 | Montáž prosvětleného nápisu označení stanice max. 6 m oboustranného | kus | 10200
7493156520 | Montáž prosvětleného nápisu označení stanice max. 6 m repasovaní plexiskla včetně opravy elektrovýzbroje | kus | 3840
7493351010 | Montáž elektrického ohřevu výhybek (EOV) kompletní topné soupravy na jednoduchou výhybku soustavy S49 s poloměrem odbočení 150 m | kus | 20100
7493351012 | Montáž elektrického ohřevu výhybek (EOV) kompletní topné soupravy na symetrickou výhybku SS49-1:5,7-230 | kus | 17600
7493351020 | Montáž elektrického ohřevu výhybek (EOV) kompletní topné soupravy na jednoduchou výhybku soustavy S49, R65 a UIC60 s poloměrem odbočení 190 m | kus | 7320
7493351022 | Montáž elektrického ohřevu výhybek (EOV) kompletní topné soupravy na jednoduchou výhybku soustavy S49, R65 a UIC60 s poloměrem odbočení 300 m | kus | 15600
7493351024 | Montáž elektrického ohřevu výhybek (EOV) kompletní topné soupravy na jednoduchou výhybku soustavy S49, R65 a UIC60 s poloměrem odbočení 500 m | kus | 12300
7493351026 | Montáž elektrického ohřevu výhybek (EOV) kompletní topné soupravy na jednoduchou výhybku soustavy S49, R65 a UIC60 s poloměrem odbočení 760 m | kus | 18500
7493351028 | Montáž elektrického ohřevu výhybek (EOV) kompletní topné soupravy na jednoduchou výhybku soustavy S49, R65 a UIC60 s poloměrem odbočení 1 200 m | kus | 20600
7493351030 | Montáž elektrického ohřevu výhybek (EOV) kompletní topné soupravy na jednoduchou výhybku J60-1:26,5-2500 | kus | 22900
7493351035 | Montáž elektrického ohřevu výhybek (EOV) kompletní topné soupravy na křižovatkovou výhybku CS49-1:7,5-150 | kus | 23300
7493351040 | Montáž elektrického ohřevu výhybek (EOV) kompletní topné soupravy na křižovatkové výhybky CS49-1:9-190 a C49-1:9-190 | kus | 23600
7493351045 | Montáž elektrického ohřevu výhybek (EOV) kompletní topné soupravy na poloviční křižovatkové výhybky BS49-1:9-190 a B49-1:9-190 | kus | 26300
7493351050 | Montáž elektrického ohřevu výhybek (EOV) kompletní topné soupravy na křižovatkovou výhybku soustavy S49, R65 a UIC60 s poloměrem odbočení 300 m | kus | 31700
7493351055 | Montáž elektrického ohřevu výhybek (EOV) kompletní topné soupravy na poloviční křižovatkovou výhybku soustavy S49, R65 a UIC60 s poloměrem odbočení 300 m | kus | 15600
7493351060 | Montáž elektrického ohřevu výhybek (EOV) kompletní topné soupravy na výhybku JT6° | kus | 21400
7493351065 | Montáž elektrického ohřevu výhybek (EOV) kompletní topné soupravy na pohyblivý hrot srdcovky jednoduché výhybky J60-1:9-300-PHS | kus | 30000
7493351067 | Montáž elektrického ohřevu výhybek (EOV) kompletní topné soupravy na pohyblivý hrot srdcovky jednoduché výhybky J60-1:11-300-PHS | kus | 30000
7493351069 | Montáž elektrického ohřevu výhybek (EOV) kompletní topné soupravy na pohyblivý hrot srdcovky jednoduché výhybky J60-1:12-500-PHS | kus | 33900
7493351071 | Montáž elektrického ohřevu výhybek (EOV) kompletní topné soupravy na pohyblivý hrot srdcovky jednoduché výhybky J60-1:14-760-PHS | kus | 42100
7493351075 | Montáž elektrického ohřevu výhybek (EOV) kompletní topné soupravy na pohyblivé hroty srdcovek křižovatkových výhybek soustavy S49, R65 a UIC60 s poloměrem odbočení 300 m | kus | 23500
7493351080 | Montáž elektrického ohřevu výhybek (EOV) kompletní topné soupravy úprava výhybky pro montáž topných tyčí EOV | kus | 48300
7493351085 | Montáž elektrického ohřevu výhybek (EOV) kompletní topné soupravy nastavení a zaklimatizování vyhýbky po montáži EOV | kus | 10300
7493351090 | Montáž elektrického ohřevu výhybek (EOV) topné tyče se šroubovými příchytkami | kus | 1040
7493351095 | Montáž elektrického ohřevu výhybek (EOV) topné tyče s pérovými příchytkami | kus | 828
7493351100 | Montáž elektrického ohřevu výhybek (EOV) topné tyče v místě závěru výhybky | kus | 2070
7493351105 | Montáž elektrického ohřevu výhybek (EOV) topné tyče topné desky v prostoru závěru výhybky | kus | 4140
7493351110 | Montáž elektrického ohřevu výhybek (EOV) topné tyče teplotního čidla | kus | 2070
7493351115 | Montáž elektrického ohřevu výhybek (EOV) topné tyče srážkového čidla včetně držáku | kus | 2680
7493351120 | Montáž elektrického ohřevu výhybek (EOV) topné tyče ochranné klece | kus | 1500
7493351125 | Montáž elektrického ohřevu výhybek (EOV) topné tyče topné tyče plynového ohřevu výhybek | kus | 3110
7493351130 | Montáž elektrického ohřevu výhybek (EOV) topné tyče výměna startéru zapalovače plynového ohřevu výhybek | kus | 1550
7493351135 | Montáž elektrického ohřevu výhybek (EOV) topné tyče svorkovnicové skříňky EOV u výhybky | kus | 1550
7493351140 | Montáž elektrického ohřevu výhybek (EOV) topné tyče skříňky EOV s oddělovacím transformátorem u výhybky | kus | 3110
7493352010 | Montáž rozvaděče pro elektrický ohřev výhybky silového pro připojení základních výhybkových jednotek do 8 kusů 3-f vývodů | kus | 6210
7493352012 | Montáž rozvaděče pro elektrický ohřev výhybky silového pro připojení základních výhybkových jednotek do 8 kusů 3-f vývodů s oddělovacími transformátory | kus | 8280
7493352014 | Montáž rozvaděče pro elektrický ohřev výhybky silového pro připojení základních výhybkových jednotek přes 8 kusů 3-f vývodů | kus | 8280
7493352016 | Montáž rozvaděče pro elektrický ohřev výhybky silového pro připojení základních výhybkových jednotek přes 8 kusů 3-f vývodů s oddělovacími transformátory | kus | 10400
7493352020 | Montáž rozvaděče pro elektrický ohřev výhybky řídící PLC jednotky do rozvaděče EOV | kus | 828
7493352025 | Montáž rozvaděče pro elektrický ohřev výhybky řídícího software do PLC řídící jednotky EOV - 1x výhybka | kus | 1040
7493352030 | Montáž rozvaděče pro elektrický ohřev výhybky ovladače pro EOV a osvětlení | kus | 2070
7493352035 | Montáž rozvaděče pro elektrický ohřev výhybky řídící PLC jednotky do ovladače EOV a osvětlení | kus | 828
7493352040 | Montáž rozvaděče pro elektrický ohřev výhybky řídícího software do PLC řídící jednotky do ovladače EOV a osvětlení - 1x výhybka/1 x větev osvětlení | kus | 1140
7493352045 | Montáž rozvaděče pro elektrický ohřev výhybky výměna dotykové obrazovky v ovladači EOV a osvětlení | kus | 4140
7493451010 | Montáž elektrického předtápěcího zařízení řídící skříně v kolejišti | kus | 4140
7493451015 | Montáž elektrického předtápěcího zařízení stojanu včetně topného kabelu | kus | 8280
7493451020 | Montáž elektrického předtápěcího zařízení zásuvky provozní | kus | 3090
7493451025 | Montáž elektrického předtápěcího zařízení topného kabelu pro EPZ do 9 m se zástrčkami | kus | 1260
7493451030 | Montáž elektrického předtápěcího zařízení ovládacího panelu | kus | 8280
7493551010 | Montáž dálkového ovládání úsekových odpojovačů ovladače motorových pohonů trakčních odpojovačů | kus | 2070
7493551020 | Montáž dálkového ovládání úsekových odpojovačů modulu pro ovládání 1 kusu motorového pohonu trakčních odpojovačů | kus | 828
7493551030 | Montáž dálkového ovládání úsekových odpojovačů řídící PLC jednotky do ovladače dálkového ovládání motorových pohonů trakčních odpojovačů | kus | 828
7493551035 | Montáž dálkového ovládání úsekových odpojovačů řídící PLC jednotky řídícího software ovladače dálkového ovládání motorových pohonů trakčních odpojovačů | kus | 1140
7493551040 | Montáž dálkového ovládání úsekových odpojovačů napájecí soupravy pro ovladač DOÚO s oddělovacím transformátorem | kus | 2070
7493551050 | Montáž dálkového ovládání úsekových odpojovačů svorkovnicové skříně pro DOÚO do zdi nebo výklenku | kus | 5180
7493551052 | Montáž dálkového ovládání úsekových odpojovačů svorkovnicové skříně pro DOÚO na stěnu | kus | 2070
7493551054 | Montáž dálkového ovládání úsekových odpojovačů svorkovnicové skříně pro DOÚO venkovní pilíř | kus | 4140
7493551060 | Montáž dálkového ovládání úsekových odpojovačů výměna obrazovky dotykové, v ovladači dálkového ovládání motorových pohonů trakčních odpojovačů | kus | 4140
7493651010 | Montáž skříní pro venkovní vedení přípojkových pojistkových plastových na sloup nebo do zdi pro připojení kabelu do 50 mm2 s 1 sadou nebo 2 sadami jistících prvků do 63 A | kus | 212
7493651015 | Montáž skříní pro venkovní vedení přípojkových pojistkových plastových na sloup nebo do zdi pro připojení kabelu do 50 mm2 s 1 sadou nebo 2 sadami jistících prvků do 160 A | kus | 275
7493652010 | Montáž skříní rozpojovacích pro venkovní vedení nn SV 101 | kus | 376
7493652015 | Montáž skříní rozpojovacích pro venkovní vedení nn SV 201 | kus | 490
7493653010 | Montáž skříní přípojkových SS venkovních pro připojení kabelů (i kabelové smyčky) do 240 mm2 na stěnu nebo do výklenku s 1-2 sadami jistících prvků | kus | 542
7493653015 | Montáž skříní přípojkových SS venkovních pro připojení kabelů (i kabelové smyčky) do 240 mm2 na stěnu nebo do výklenku se 3-4 sadami jistících prvků | kus | 915
7493653020 | Montáž skříní přípojkových SS venkovních pro připojení kabelů (i kabelové smyčky) do 240 mm2 kompaktní pilíř s 1-2 sadami jistících prvků | kus | 5420
7493653025 | Montáž skříní přípojkových SS venkovních pro připojení kabelů (i kabelové smyčky) do 240 mm2 kompaktní pilíř se 3-4 sadami jistících prvků | kus | 9150
7493654010 | Montáž rozpojovacích skříní SR a SD venkovních na pojistkové lišty nebo na pojistkové spodky do 400 A pro připojení kabelů (i kabelové smyčky) do 240 mm2 do výklenku s 2 - 3 sadami pojistkových lišt | kus | 704
7493654012 | Montáž rozpojovacích skříní SR a SD venkovních na pojistkové lišty nebo na pojistkové spodky do 400 A pro připojení kabelů (i kabelové smyčky) do 240 mm2 do výklenku s 4 - 5 sadami pojistkových lišt | kus | 740
7493654014 | Montáž rozpojovacích skříní SR a SD venkovních na pojistkové lišty nebo na pojistkové spodky do 400 A pro připojení kabelů (i kabelové smyčky) do 240 mm2 do výklenku s 6 - 7 sadami pojistkových lišt | kus | 813
7493654016 | Montáž rozpojovacích skříní SR a SD venkovních na pojistkové lišty nebo na pojistkové spodky do 400 A pro připojení kabelů (i kabelové smyčky) do 240 mm2 do výklenku s 8 - 10 sadami pojistkových lišt | kus | 895
7493654020 | Montáž rozpojovacích skříní SR a SD venkovních na pojistkové lišty nebo na pojistkové spodky do 400 A pro připojení kabelů (i kabelové smyčky) do 240 mm2 kompaktní pilíř s 2 - 3 sadami pojistkových lišt | kus | 7040
7493654022 | Montáž rozpojovacích skříní SR a SD venkovních na pojistkové lišty nebo na pojistkové spodky do 400 A pro připojení kabelů (i kabelové smyčky) do 240 mm2 kompaktní pilíř s 4 - 5 sadami pojistkových lišt | kus | 7470
7493654024 | Montáž rozpojovacích skříní SR a SD venkovních na pojistkové lišty nebo na pojistkové spodky do 400 A pro připojení kabelů (i kabelové smyčky) do 240 mm2 kompaktní pilíř s 6 - 7 sadami pojistkových lišt | kus | 7690
7493654026 | Montáž rozpojovacích skříní SR a SD venkovních na pojistkové lišty nebo na pojistkové spodky do 400 A pro připojení kabelů (i kabelové smyčky) do 240 mm2 kompaktní pilíř s 8 - 10 sadami pojistkových lišt | kus | 9150
7493655010 | Montáž skříní elektroměrových venkovních pro přímé měření do 80 A pro připojení kabelů do 16 mm2 jednosazbové, včetně jističe do 80 A do výklenku | kus | 416
7493655015 | Montáž skříní elektroměrových venkovních pro přímé měření do 80 A pro připojení kabelů do 16 mm2 jednosazbové, včetně jističe do 80 A kompaktní pilíř | kus | 4160
7493655020 | Montáž skříní elektroměrových venkovních pro přímé měření do 80 A pro připojení kabelů do 16 mm2 dvousazbové, včetně jističe do 80 A a jističe 2 B/1 do výklenku | kus | 542
7493655025 | Montáž skříní elektroměrových venkovních pro přímé měření do 80 A pro připojení kabelů do 16 mm2 dvousazbové, včetně jističe do 80 A a jističe 2 B/1 kompaktní pilíř | kus | 5420
7493655030 | Montáž skříní elektroměrových venkovních pro přímé měření do 80 A pro připojení kabelů do 16 mm2 v sestavě s elektroměrným rozvaděčem pro připojení kabelů do 240 mm2 s 1-2 sadami pojistkových spodků do výklenku | kus | 1550
7493655035 | Montáž skříní elektroměrových venkovních pro přímé měření do 80 A pro připojení kabelů do 16 mm2 v sestavě s elektroměrným rozvaděčem pro připojení kabelů do 240 mm2 s 1-2 sadami pojistkových spodků kompaktní pilíř | kus | 9050
7493656010 | Montáž zásuvkových skříní venkovních kombinace na stěnu nebo stojinu | kus | 1060
7493656015 | Montáž zásuvkových skříní venkovních na pilíři | kus | 2470
7493656020 | Montáž zásuvkových skříní venkovních rozšíření o měření spotřeby elektrické energie s přímým elektroměrem do 80 A bez komunikačního rozhraní bez komunikačního rozhraní | kus | 1230
7493656025 | Montáž zásuvkových skříní venkovních rozšíření o měření spotřeby elektrické energie s přímým elektroměrem do 80 A bez komunikačního rozhraní s komunikačním rozhraním | kus | 1490
7493171010 | Demontáž osvětlovacích stožárů výšky do 6 m | kus | 3430
7493171012 | Demontáž osvětlovacích stožárů výšky přes 6 do 14 m | kus | 5810
7493172010 | Demontáž osvětlovací věže trubkové do výšky 25 m | kus | 5970
7493172012 | Demontáž osvětlovací věže trubkové výšky přes 25 - 40 m | kus | 7390
7493172014 | Demontáž osvětlovací věže příhradové do 40 m | kus | 7780
7493172020 | Demontáž osvětlovací věže plošiny z věže výšky do 25 m | kus | 9860
7493172022 | Demontáž osvětlovací věže plošiny z věže výšky přes 25 do 40 m | kus | 9860
7493172030 | Demontáž osvětlovací věže žebříku z věže výšky do 25 m | kus | 13100
7493172032 | Demontáž osvětlovací věže žebříku z věže výšky přes 25 do 40 m | kus | 19700
7493173010 | Demontáž elektrovýzbroje osvětlovacích stožárů do výšky 14 m | kus | 711
7493173012 | Demontáž elektrovýzbroje osvětlovacích stožárů do výšky 35 m | kus | 780
7493173015 | Demontáž elektrovýzbroje osvětlovacích stožárů nosných konstrukcí pro osvětlení | kg | 455
7493174010 | Demontáž svítidel nástěnných, stropních nebo závěsných | kus | 458
7493174015 | Demontáž svítidel z osvětlovacího stožáru, osvětlovací věže nebo brány trakčního vedení | kus | 431
7493175010 | Demontáž osvětlení rozvaděče | kus | 354
7493175015 | Demontáž osvětlení ovladače | kus | 322
7493175020 | Demontáž osvětlení řídící PLC jednotky z rozvaděče osvětlení | kus | 690
7493371010 | Demontáže zařízení na elektrickém ohřevu výhybek kompletní topné soupravy na výhybku tvaru 1:7,5-190, 1:9-190 | kus | 4810
7493371012 | Demontáže zařízení na elektrickém ohřevu výhybek kompletní topné soupravy na výhybku tvaru 1:12-500 | kus | 8010
7493371014 | Demontáže zařízení na elektrickém ohřevu výhybek kompletní topné soupravy na výhybku tvaru 1:14-760 | kus | 11700
7493371016 | Demontáže zařízení na elektrickém ohřevu výhybek kompletní topné soupravy na výhybku tvaru 1:18,5-1200 | kus | 14300
7493371018 | Demontáže zařízení na elektrickém ohřevu výhybek kompletní topné soupravy na výhybku tvaru 1:26,5-2200 | kus | 16700
7493371020 | Demontáže zařízení na elektrickém ohřevu výhybek kompletní topné soupravy na výhybku tvaru C 1:9-190 | kus | 16800
7493371022 | Demontáže zařízení na elektrickém ohřevu výhybek kompletní topné soupravy na výhybku tvaru C 1:9-300, 1:11-300 | kus | 25600
7493371024 | Demontáže zařízení na elektrickém ohřevu výhybek kompletní topné soupravy na výhybku tvaru C 1:9-300, 1:11-300 s PHS | kus | 23500
7493371026 | Demontáže zařízení na elektrickém ohřevu výhybek kompletní topné soupravy na výhybku JT6° | kus | 10500
7493371030 | Demontáže zařízení na elektrickém ohřevu výhybek kompletní topné soupravy na PHS | kus | 5140
7493371040 | Demontáže zařízení na elektrickém ohřevu výhybek topné tyče výhybek a PHS se šroubovými příchytkami | kus | 725
7493371045 | Demontáže zařízení na elektrickém ohřevu výhybek topné tyče výhybek a PHS s pérovými příchytkami | kus | 621
7493371050 | Demontáže zařízení na elektrickém ohřevu výhybek topné tyče v místě závěru výhybky | kus | 1550
7493371055 | Demontáže zařízení na elektrickém ohřevu výhybek topné desky v prostoru závěru výhybky | kus | 3110
7493371060 | Demontáže zařízení na elektrickém ohřevu výhybek čidla | kus | 1040
7493371065 | Demontáže zařízení na elektrickém ohřevu výhybek topné tyče plynového ohřevu výhybek | kus | 2070
7493371070 | Demontáže zařízení na elektrickém ohřevu výhybek svorkovnicové skříňky EOV u výhybky | kus | 1040
7493371075 | Demontáže zařízení na elektrickém ohřevu výhybek skříňky EOV s oddělovacím transformátorem u výhybky | kus | 2070
7493371080 | Demontáže zařízení na elektrickém ohřevu výhybek napájecího rozvaděče | kus | 3110
7493371085 | Demontáže zařízení na elektrickém ohřevu výhybek řídící PLC jednotky z rozvaděče | kus | 621
7493371090 | Demontáže zařízení na elektrickém ohřevu výhybek ovladače | kus | 1040
7493371095 | Demontáže zařízení na elektrickém ohřevu výhybek řídící PLC jednotky do ovladače | kus | 621
7493471010 | Demontáž zařízení elektrických předtápěcích zařízení topného stojanu včetně základu | kus | 1040
7493471020 | Demontáž zařízení elektrických předtápěcích zařízení řídícího stojanu | kus | 1040
7493471030 | Demontáž zařízení elektrických předtápěcích zařízení ovládacího a signálního tabla | kus | 1040
7493471040 | Demontáž zařízení elektrických předtápěcích zařízení skříně zpětných kabelů | kus | 1550
7493571010 | Demontáž zařízení dálkového ovládání úsekových odpojovačů ovladače | kus | 1040
7493571020 | Demontáž zařízení dálkového ovládání úsekových odpojovačů napájecího rozvaděče pro napájení ovladačů | kus | 518
7493571030 | Demontáž zařízení dálkového ovládání úsekových odpojovačů modulu pro ovládání 1 kusu motorového pohonu trakčních odpojovačů | kus | 621
7493571040 | Demontáž zařízení dálkového ovládání úsekových odpojovačů svorkovnicové skříně pro DOUO z trakční podpěry do výšky 4 m | kus | 535
7493571050 | Demontáž zařízení dálkového ovládání úsekových odpojovačů řídící PLC jednotky z ovladače dálkového ovládání motorových pohonů trakčních odpojovačů | kus | 621
7494151010 | Montáž modulárních rozvodnic min. IP 30, počet modulů do 72 | kus | 582
7494151012 | Montáž modulárních rozvodnic min. IP 30, počet modulů přes 72 do 144 | kus | 995
7494151020 | Montáž modulárních rozvodnic min. IP 55, třída izolace II, počet modulů do 72 | kus | 874
7494151022 | Montáž modulárních rozvodnic min. IP 55, třída izolace II, počet modulů přes 72 do 144 | kus | 1290
7494152010 | Montáž prázdných rozvodnic plastových nebo oceloplechových min. IP 55, třída izolace II, rozměru š do 400 mm, v do 400 mm | kus | 534
7494152015 | Montáž prázdných rozvodnic plastových nebo oceloplechových min. IP 55, třída izolace II, rozměru š 400-500 mm, v 400-800 mm | kus | 874
7494152020 | Montáž prázdných rozvodnic plastových nebo oceloplechových min. IP 55, třída izolace II, rozměru š 500-800 mm, v 500-1 500 mm | kus | 947
7494152025 | Montáž prázdných rozvodnic plastových nebo oceloplechových min. IP 55, třída izolace II, rozměru š 800-1 250 mm, v 500-1 500 mm | kus | 1290
7494153010 | Montáž prázdných plastových kabelových skříní min. IP 44, výšky do 800 mm, hloubky do 320 mm kompaktní pilíř š do 530 mm | kus | 4160
7494153015 | Montáž prázdných plastových kabelových skříní min. IP 44, výšky do 800 mm, hloubky do 320 mm kompaktní pilíř š 660-1 060 mm | kus | 5420
7494153020 | Montáž prázdných plastových kabelových skříní min. IP 44, výšky do 800 mm, hloubky do 320 mm do výklenku nebo na stěnu nebo na stožár š do 530 mm | kus | 416
7494153025 | Montáž prázdných plastových kabelových skříní min. IP 44, výšky do 800 mm, hloubky do 320 mm do výklenku nebo na stěnu nebo na stožár š 660-1 060 mm | kus | 542
7494231010 | Přeložky rozvaděčů rozvodnice nn | kus | 1390
7494231020 | Přeložky rozvaděčů 1 kusu pole rozvaděče nn | kus | 5060
7494231030 | Přeložky rozvaděčů ovládací skříně nebo ovládacího panelu nn | kus | 1770
7494251010 | Montáž rozvaděčů skříňových oceloplechových IP40, prázdných jednostranného pole výška do 2 250 mm hloubka do 800 mm š do 500 mm | kus | 5700
7494251012 | Montáž rozvaděčů skříňových oceloplechových IP40, prázdných jednostranného pole výška do 2 250 mm hloubka do 800 mm š 600-800 mm | kus | 6190
7494251014 | Montáž rozvaděčů skříňových oceloplechových IP40, prázdných jednostranného pole výška do 2 250 mm hloubka do 800 mm š 900-1 200 mm | kus | 6680
7494251020 | Montáž rozvaděčů skříňových oceloplechových IP40, prázdných jednostranného pole výška do 2 250 mm hloubka přes 800 do 1 000 mm š do 500 mm | kus | 6190
7494251022 | Montáž rozvaděčů skříňových oceloplechových IP40, prázdných jednostranného pole výška do 2 250 mm hloubka přes 800 do 1 000 mm š 600-800 mm | kus | 6680
7494251024 | Montáž rozvaděčů skříňových oceloplechových IP40, prázdných jednostranného pole výška do 2 250 mm hloubka přes 800 do 1 000 mm š 900-1 200 mm | kus | 7400
7494251040 | Montáž rozvaděčů skříňových oceloplechových rámu pod rozvaděč hloubka do 800 mm, šířka do 1 200 mm, 1 pole | kus | 1710
7494252010 | Montáž přípojnice do rozvaděčů nn včetně podpěrných izolátorů nebo držáků do 50 x 10 mm | m | 725
7494252015 | Montáž přípojnice do rozvaděčů nn včetně podpěrných izolátorů nebo držáků do 100 x 10 mm | m | 828
7494252020 | Montáž přípojnice do rozvaděčů nn včetně podpěrných izolátorů nebo držáků do 2 x 100 x 10 mm | m | 1040
7494253010 | Montáž kompenzačního rozvaděče včetně skříně a regulátoru do 100 kVAr | kus | 4140
7494253012 | Montáž kompenzačního rozvaděče včetně skříně a regulátoru přes 100 do 350 kVAr | kus | 8140
7494253014 | Montáž kompenzačního rozvaděče včetně skříně a regulátoru přes 350 kVAr | kus | 10200
7494253020 | Montáž kompenzačního rozvaděče kompenzační tlumivky do rozvaděče do 25 kVAr | kus | 1550
7494253022 | Montáž kompenzačního rozvaděče kompenzační tlumivky do rozvaděče přes 25 kVAr | kus | 2070
7494253030 | Montáž kompenzačního rozvaděče kompenzačního kondenzátoru do rozvaděče do 25 kVAr | kus | 1040
7494253032 | Montáž kompenzačního rozvaděče kompenzačního kondenzátoru do rozvaděče přes 25 kVAr | kus | 1550
7494253040 | Montáž kompenzačního rozvaděče nastavení regulátoru kompenzace v rozvaděči | kus | 2070
7494254010 | Montáž střešního rozvaděčového ventilátoru včetně úpravy přírub a zapojení | kus | 3330
7494255010 | Montáž regulačních a monitorovacích elektroenergetických zařízení sledování odběru a přenos dat do centrální databáze | kus | 2070
7494255020 | Montáž regulačních a monitorovacích elektroenergetických zařízení sledování odběru, programové regulování odběru a přenos dat do centrální databáze | kus | 3110
7494255030 | Montáž regulačních a monitorovacích elektroenergetických zařízení nastavení zařízení | kus | 1240
7494351010 | Montáž jističů (do 10 kA) jednopólových do 20 A | kus | 399
7494351012 | Montáž jističů (do 10 kA) jednopólových přes 20 do 63 A | kus | 503
7494351020 | Montáž jističů (do 10 kA) dvoupólových nebo 1+N pólových do 20 A | kus | 504
7494351022 | Montáž jističů (do 10 kA) dvoupólových nebo 1+N pólových přes 20 do 63 A | kus | 608
7494351030 | Montáž jističů (do 10 kA) třípólových do 20 A | kus | 746
7494351032 | Montáž jističů (do 10 kA) třípólových přes 20 do 63 A | kus | 1000
7494351034 | Montáž jističů (do 10 kA) třípólových přes 63 do 125 A | kus | 1220
7494351040 | Montáž jističů (do 10 kA) tři+N pólových do 20 A | kus | 1030
7494351042 | Montáž jističů (do 10 kA) tři+N pólových přes 20 do 63 A | kus | 1380
7494351044 | Montáž jističů (do 10 kA) tři+N pólových přes 63 do 125 A | kus | 1690
7494351080 | Montáž jističů (do 10 kA) přídavných zařízení k instalačním jističům do 125 A pomocného spínače (1x zap., 1x vyp. kontakt) | kus | 504
7494351085 | Montáž jističů (do 10 kA) přídavných zařízení k instalačním jističům do 125 A napěťové spouště | kus | 399
7494352010 | Montáž spínacích bloků kompaktních jističů 160 A (do 25 kA) s nadproudovou spouští do 80 A | kus | 296
7494352012 | Montáž spínacích bloků kompaktních jističů 160 A (do 25 kA) s nadproudovou spouští 100 - 160 A | kus | 406
7494352020 | Montáž spínacích bloků kompaktních jističů 250 A (do 65 kA) | kus | 406
7494352030 | Montáž spínacích bloků kompaktních jističů 630 A (do 65 kA) | kus | 833
7494352040 | Montáž spínacích bloků kompaktních jističů 1000 A (do 65 kA) | kus | 1380
7494352050 | Montáž spínacích bloků kompaktních jističů 1600 A (do 65 kA) | kus | 1780
7494353010 | Montáž příslušenství pro jističe do 630 A odnímatelného zařízení | kus | 198
7494353015 | Montáž příslušenství pro jističe do 630 A výsuvného zařízení | kus | 1980
7494353020 | Montáž příslušenství pro jističe do 630 A ručního pohonu na dveře rozvaděče | kus | 283
7494353025 | Montáž příslušenství pro jističe do 630 A mechanického blokování | kus | 283
7494353030 | Montáž příslušenství pro jističe do 630 A motorového pohonu | kus | 474
7494353035 | Montáž příslušenství pro jističe do 630 A spouště nadproudové | kus | 229
7494353040 | Montáž příslušenství pro jističe do 630 A spouště napěťové | kus | 187
7494353045 | Montáž příslušenství pro jističe do 630 A spouště podpěťové | kus | 192
7494353050 | Montáž příslušenství pro jističe do 630 A bloku odpínače | kus | 239
7494353055 | Montáž příslušenství pro jističe do 630 A pomocných kontaktů do 4 kusů | kus | 156
7494353060 | Montáž příslušenství pro jističe do 630 A 2 kusů izolačních přepážek např. pro BC 160 | pár | 67.6
7494353065 | Montáž příslušenství pro jističe do 630 A 2 kusů izolačních přepážek např. pro BH 630/BD 250 | pár | 86.3
7494353075 | Montáž příslušenství pro jističe do 630 A připojovací sady, Cu/Al pasy/kabelová oka, 3 kusy např. pro BH 630 | sada | 473
7494353080 | Montáž příslušenství pro jističe do 630 A montážní sady např. pro BH 630/BD 250 | sada | 250
7494354010 | Montáž příslušenství pro jističe 1 000 - 1 600 A výsuvného zařízení | kus | 1980
7494354015 | Montáž příslušenství pro jističe 1 000 - 1 600 A ručního pohonu | kus | 1340
7494354020 | Montáž příslušenství pro jističe 1 000 - 1 600 A mechanické blokování | kus | 312
7494354025 | Montáž příslušenství pro jističe 1 000 - 1 600 A motorového pohonu | kus | 474
7494354030 | Montáž příslušenství pro jističe 1 000 - 1 600 A spouště nadproudové | kus | 252
7494354035 | Montáž příslušenství pro jističe 1 000 - 1 600 A spouště napěťové | kus | 206
7494354040 | Montáž příslušenství pro jističe 1 000 - 1 600 A spouště podpěťové | kus | 158
7494354045 | Montáž příslušenství pro jističe 1 000 - 1 600 A bloku odpínače | kus | 263
7494354050 | Montáž příslušenství pro jističe 1 000 - 1 600 A signalizačního bloku | kus | 277
7494354055 | Montáž příslušenství pro jističe 1 000 - 1 600 A pomocných kontaktů do 4 kusů | kus | 172
7494354060 | Montáž příslušenství pro jističe 1 000 - 1 600 A 2 kusů izolačních přepážek např. pro BC 1600/BL 1000 | pár | 188
7494354065 | Montáž příslušenství pro jističe 1 000 - 1 600 A připojovací sady přední přívod, výsuvné vedení, Cu/Al pasy, 3 kusy např. BC 1600/BL 1000 | sada | 775
7494355010 | Montáž retrofitu náhrada ARV10, provedení výsuvné/výsuvné | kus | 14600
7494355015 | Montáž retrofitu náhrada ARV10, provedení pevné/pevné | kus | 12800
7494355020 | Montáž retrofitu náhrada J2UX do 630 A, provedení pevné/pevné | kus | 6190
7494450510 | Montáž proudových chráničů dvoupólových do 40 A (10 kA) | kus | 591
7494450515 | Montáž proudových chráničů čtyřpólových (10 kA) | kus | 790
7494450520 | Montáž proudových chráničů dvoupólových s nadproudovou ochranou (10 kA) | kus | 489
7494451010 | Montáž pojistkových spodků pro válcové pojistky včetně montáže pojistek jednopólových 25 A | kus | 252
7494451020 | Montáž pojistkových spodků pro válcové pojistky včetně montáže pojistek třípólových 3 x 25 A | kus | 755
7494451025 | Montáž pojistkových spodků pro válcové pojistky včetně montáže pojistek třípólových 3 x 63 A | kus | 1060
7494452010 | Montáž pojistek nn do 25 A | kus | 93.6
7494452015 | Montáž pojistek nn do 63 A | kus | 135
7494452020 | Montáž pojistek nn do 125 A | kus | 177
7494453010 | Montáž pojistkových odpínačů pro válcové pojistky včetně montáže pojistek do 63 A jednopólový nebo 1+N pólový | kus | 504
7494453015 | Montáž pojistkových odpínačů pro válcové pojistky včetně montáže pojistek do 63 A třípólový | kus | 1000
7494453020 | Montáž pojistkových odpínačů pro válcové pojistky včetně montáže pojistek do 63 A 3+N pólový | kus | 1380
7494453030 | Montáž pojistkových odpínačů pro válcové pojistky včetně montáže pojistek do 125 A jednopólový nebo 1+N pólový | kus | 931
7494453035 | Montáž pojistkových odpínačů pro válcové pojistky včetně montáže pojistek do 125 A třípólový | kus | 1220
7494453040 | Montáž pojistkových odpínačů pro válcové pojistky včetně montáže pojistek do 125 A 3+N pólový | kus | 1690
7494454010 | Montáž odpojovačů pro trakční válcové pojistky včetně montáže pojistek 1-50 A, do 1000 V DC a 1500 V AC jednopólové | kus | 225
7494454015 | Montáž odpojovačů pro trakční válcové pojistky včetně montáže pojistek 1-50 A, do 1000 V DC a 1500 V AC dvoupólové | kus | 449
7494455010 | Montáž trakční válcové pojistky do 1000 V DC a 1500 V AC, 1-50 A | kus | 92.5
7494456010 | Montáž pojistkových spodků pro nožové pojistky jednopólových | kus | 241
7494456015 | Montáž pojistkových spodků pro nožové pojistky třípolových | kus | 724
7494456510 | Montáž řadových pojistkových odpínačů pro nožové pojistky do 160 A jednopólové velikosti 00, 000 | kus | 187
7494456512 | Montáž řadových pojistkových odpínačů pro nožové pojistky do 160 A třípólové velikosti 00, 000 | kus | 406
7494456515 | Montáž řadových pojistkových odpínačů pro nožové pojistky do 250 A jednopólové velikosti 1 | kus | 218
7494456517 | Montáž řadových pojistkových odpínačů pro nožové pojistky do 250 A třípólové velikosti 1 | kus | 488
7494456520 | Montáž řadových pojistkových odpínačů pro nožové pojistky do 400 A jednopólové velikosti 2 | kus | 260
7494456522 | Montáž řadových pojistkových odpínačů pro nožové pojistky do 400 A třípólové velikosti 2 | kus | 624
7494456525 | Montáž řadových pojistkových odpínačů pro nožové pojistky do 630 A jednopólové velikosti 3 | kus | 333
7494456527 | Montáž řadových pojistkových odpínačů pro nožové pojistky do 630 A třípólové velikosti 3 | kus | 834
7494456530 | Montáž řadových pojistkových odpínačů pro nožové pojistky do 1 250 A třípólové velikosti 4a | kus | 1400
7494456535 | Montáž řadových pojistkových odpínačů pro nožové pojistky do 1 600 A třípólové velikosti 4a | kus | 1560
7494457010 | Montáž lištových pojistkových odpínačů pro nožové pojistky třípolové včetně připojovací sady do 160 A velikosti 00, 000, vč. připojovací sady | kus | 406
7494457015 | Montáž lištových pojistkových odpínačů pro nožové pojistky třípolové včetně připojovací sady do 250 A velikosti 1 | kus | 488
7494457020 | Montáž lištových pojistkových odpínačů pro nožové pojistky třípolové včetně připojovací sady do 400 A velikosti 2 | kus | 624
7494457025 | Montáž lištových pojistkových odpínačů pro nožové pojistky třípolové včetně připojovací sady do 630 A velikosti 3 | kus | 834
7494457510 | Montáž lišt pojistkových pro nožové pojistky třípolové včetně připojovací sady do 250 A velikosti 1 | kus | 488
7494457515 | Montáž lišt pojistkových pro nožové pojistky třípolové včetně připojovací sady do 400 A velikosti 2 | kus | 624
7494457520 | Montáž lišt pojistkových pro nožové pojistky třípolové včetně připojovací sady do 630 A velikosti 3 | kus | 834
7494458010 | Montáž nožových pojistkových vložek velikosti 000, 1, 2, 3, 4a | kus | 16.6
7494551010 | Montáž vačkových silových spínačů - vypínačů jednopólových do 25 A - vypínač 0-1 | kus | 239
7494551012 | Montáž vačkových silových spínačů - vypínačů jednopólových do 63 A - vypínač 0-1 | kus | 291
7494551020 | Montáž vačkových silových spínačů - vypínačů třípólových nebo čtyřpólových do 25 A - vypínač 0-1 | kus | 559
7494551022 | Montáž vačkových silových spínačů - vypínačů třípólových nebo čtyřpólových do 63 A - vypínač 0-1 | kus | 724
7494551024 | Montáž vačkových silových spínačů - vypínačů třípólových nebo čtyřpólových do 160 A - vypínač 0-1 | kus | 968
7494551026 | Montáž vačkových silových spínačů - vypínačů třípólových nebo čtyřpólových do 250 A - vypínač 0-1 | kus | 1870
7494551028 | Montáž vačkových silových spínačů - vypínačů třípólových nebo čtyřpólových do 400 A - vypínač 0-1 | kus | 2600
7494551030 | Montáž vačkových silových spínačů - vypínačů třípólových nebo čtyřpólových do 800 A - vypínač 0-1 | kus | 3640
7494552010 | Montáž vačkových silových spínačů - přepínačů jednopólových do 63 A - přepínač 1-0-1 | kus | 592
7494552020 | Montáž vačkových silových spínačů - přepínačů třípólových do 63 A - přepínač 1-0-1 | kus | 658
7494552022 | Montáž vačkových silových spínačů - přepínačů třípólových do 160 A - přepínač 1-0-1 | kus | 789
7494552024 | Montáž vačkových silových spínačů - přepínačů třípólových do 250 A - přepínač 1-0-1 | kus | 921
7494552030 | Montáž vačkových silových spínačů - přepínačů čtyřpólových do 63 A - přepínač 1-0-1 | kus | 658
7494552032 | Montáž vačkových silových spínačů - přepínačů čtyřpólových do 160 A - přepínač 1-0-1 | kus | 789
7494552034 | Montáž vačkových silových spínačů - přepínačů čtyřpólových do 400 A - přepínač 1-0-1 | kus | 921
7494552036 | Montáž vačkových silových spínačů - přepínačů čtyřpólových do 800 A - přepínač 1-0-1 | kus | 1160
7494553010 | Montáž páčkových silových spínačů - vypínačů jednopólových do 32 A - vypínač 0-1 | kus | 333
7494554010 | Montáž skříní pro silové spínače krytí IP do 65 do 63 A jednopólové | kus | 184
7494554015 | Montáž skříní pro silové spínače krytí IP do 65 do 63 A třípólové - čtyřpólové | kus | 319
7494554020 | Montáž skříní pro silové spínače krytí IP do 65 do 160 A třípólové - čtyřpólové | kus | 452
7494554030 | Montáž skříní pro silové spínače krytí IP do 65 do 250 A třípólové - čtyřpólové | kus | 584
7494556010 | Montáž vzduchových stykačů do 100 A | kus | 518
7494556012 | Montáž vzduchových stykačů přes 100 do 160 A | kus | 828
7494556014 | Montáž vzduchových stykačů nad 160 A | kus | 3110
7494556020 | Montáž vzduchových stykačů stykačového záskoku s mechanickým blokováním do 160 A | kus | 1550
7494556022 | Montáž vzduchových stykačů stykačového záskoku s mechanickým blokováním přes 160 A | kus | 3110
7494556030 | Montáž vzduchových stykačů pomocného kontaktu ke stykači | kus | 207
7494556040 | Montáž vzduchových stykačů ostatního příslušenství ke stykači | kus | 311
7494557010 | Montáž příslušenství pro stykače záskokového automatu pro záskok 2 stykačů nebo jističů včetně příslušenství | kus | 1550
7494557012 | Montáž příslušenství pro stykače nastavení záskokového automatu pro záskok 2 stykačů nebo jističů | kus | 1040
7494557014 | Montáž příslušenství pro stykače záskokového automatu pro záskok 2 stykačů nebo jističů | kus | 1040
7494558010 | Montáž tepelných relé na stykač | kus | 518
7494558020 | Montáž tepelných relé oddělená montáž | kus | 777
7494559010 | Montáž relé modulárního | kus | 518
7494559020 | Montáž relé paticového včetně patice | kus | 777
7494559030 | Montáž relé příslušenství k relé | kus | 311
7494651010 | Montáž ovládacích tlačítek kompletních | kus | 362
7494651015 | Montáž ovládacích tlačítek nouzového zastavení | kus | 395
7494651020 | Montáž ovládacích tlačítek dvojitých | kus | 384
7494651025 | Montáž ovládacích tlačítek otočných přepínačů | kus | 473
7494652010 | Montáž signálek kompaktních | kus | 285
7494653010 | Montáž příslušenství ovládacích hlavic tlačítek nebo přepínačů | kus | 72.8
7494653015 | Montáž příslušenství signalizačních hlavic | kus | 52
7494653020 | Montáž příslušenství akustického hlásiče | kus | 208
7494653025 | Montáž příslušenství zvukového modulu | kus | 229
7494653030 | Montáž příslušenství upevňovacího adaptéru pro uchcení kontaktních prvků nebo LED pro ovladače nebo signálky | kus | 78
7494653035 | Montáž příslušenství spínací jednotky | kus | 154
7494653040 | Montáž příslušenství nosič štítku včetně štítku pro ovladače nebo signálky | kus | 21.8
7494653045 | Montáž příslušenství LED dioda BA 9 s pro kompaktní signálky | kus | 123
7494653050 | Montáž příslušenství předřadného rezistoru pro napájení prvků 12-30 v LED | kus | 163
7494653055 | Montáž příslušenství modulu DOOS (řídící jednotky pro osvětlení) | kus | 332
7494654010 | Montáž ampermetrů pro měření přímé do 100 A | kus | 250
7494654020 | Montáž ampermetrů pro měření nepřímé s měřícím transformátorem proudu, x/5 A | kus | 832
7494655010 | Montáž voltmetrů do 500 V | kus | 250
7494656010 | Montáž ostatních měřících přístrojů digitální analyzátor sítě pro přímé nebo nepřímé měření proudu, napětí, kmitočtu, výkonu a účiníku pro montáž do rozvaděče s integrovaným displejem | kus | 697
7494656020 | Montáž ostatních měřících přístrojů měřič kmitočtu 45 - 65 Hz, 230 V | kus | 187
7494656030 | Montáž ostatních měřících přístrojů měřič účiníku jednofázový | kus | 198
7494656032 | Montáž ostatních měřících přístrojů měřič účiníku třífázový | kus | 593
7494656035 | Montáž ostatních měřících přístrojů třífázový měřič činného a jalového výkonu | kus | 697
7494656040 | Montáž ostatních měřících přístrojů počítadlo provozních hodin | kus | 375
7494656045 | Montáž ostatních měřících přístrojů interference optododělovač | kus | 562
7494656047 | Montáž ostatních měřících přístrojů interference zdvojovač výstupních impulzů měřících souprav | kus | 634
7494656050 | Montáž ostatních měřících přístrojů přijímač hromadného dálkového ovládání HDO | kus | 620
7494656055 | Montáž ostatních měřících přístrojů spínacích hodin 1 - 2 kanálových | kus | 481
7494656060 | Montáž ostatních měřících přístrojů čidlo s fotoodporem ke spínacím hodinám | kus | 395
7494657010 | Montáž měřících transformátorů proudu nn od 50 do 600 A | kus | 523
7494657015 | Montáž měřících transformátorů proudu nn od 1600 do 3000/5 A, do 30 VA | kus | 606
7494657050 | Montáž měřících transformátorů proudu nn úřední cejchování | kus | 4370
7494658010 | Montáž elektroměrů jednofázových | kus | 282
7494658012 | Montáž elektroměrů trojfázových | kus | 331
7494658020 | Montáž elektroměrů rozšíření o dvojsazbu | kus | 109
7494658025 | Montáž elektroměrů rozšíření o pulsní výstup | kus | 117
7494658030 | Montáž elektroměrů rozšíření o M-bus výstup | kus | 125
7494658035 | Montáž elektroměrů úřední cejchování | kus | 3160
7494658040 | Montáž elektroměrů zkušební svorkovnice | kus | 578
7494658045 | Montáž elektroměrů univerzální skříň měření USM | kus | 416
7494659010 | Montáž hlídačů izolačního stavu hlídač izolačního stavu | kus | 1380
7494659015 | Montáž hlídačů izolačního stavu tlumivka k hlídači izolačního stavu | kus | 680
7494751010 | Montáž svodičů přepětí pro sítě nn - typ 1 (třída B) pro třífázové sítě | kus | 293
7494751012 | Montáž svodičů přepětí pro sítě nn - typ 1 (třída B) pro jednofázové sítě | kus | 880
7494752010 | Montáž svodičů přepětí pro sítě nn - typ 1+2 (třída B+C) pro třífázové sítě | kus | 880
7494752012 | Montáž svodičů přepětí pro sítě nn - typ 1+2 (třída B+C) pro jednofázové sítě | kus | 293
7494752020 | Montáž svodičů přepětí pro sítě nn - typ 1+2 (třída B+C) modul dálkové signalizace s bezpotenciálovým přepínačem | kus | 593
7494753010 | Montáž svodičů přepětí pro sítě nn - typ 2 (třída C) pro třífázové sítě | kus | 627
7494753012 | Montáž svodičů přepětí pro sítě nn - typ 2 (třída C) pro jednofázové sítě | kus | 209
7494754010 | Montáž svodičů přepětí pro sítě nn - typ 3 (třída D) pro třífázové sítě | kus | 930
7494754012 | Montáž svodičů přepětí pro sítě nn - typ 3 (třída D) pro jednofázové sítě | kus | 310
7494754020 | Montáž svodičů přepětí pro sítě nn - typ 3 (třída D) modulární pro sdělovací vedení 2 páry nebo duplexní linka (RS232, RS422, RS485, Ethernet apod.) | kus | 620
7494756010 | Montáž svornic řadových nn včetně upevnění a štítku pro Cu/Al vodiče do 2,5 mm2 | kus | 46
7494756012 | Montáž svornic řadových nn včetně upevnění a štítku pro Cu/Al vodiče do 2,5 mm2, rozpojovací nebo pojistkové (trubička 5x20 mm), pojistkové vložky 0,1-10 A | kus | 513
7494756014 | Montáž svornic řadových nn včetně upevnění a štítku pro Cu/Al vodiče do 6 mm2 | kus | 46
7494756016 | Montáž svornic řadových nn včetně upevnění a štítku pro Cu/Al vodiče do 16 mm2 | kus | 54.8
7494756018 | Montáž svornic řadových nn včetně upevnění a štítku pro Cu/Al vodiče do 50 mm2 | kus | 156
7494756020 | Montáž svornic řadových nn včetně upevnění a štítku pro Cu/Al vodiče do 95 mm2 | kus | 237
7494756030 | Montáž svornic silové nn včetně upevnění a štítku pro Cu/Al vodiče 10 - 150 mm2 | kus | 304
7494756032 | Montáž svornic silové nn včetně upevnění a štítku pro Cu/Al vodiče 10 - 185 mm2 | kus | 335
7494756034 | Montáž svornic silové nn včetně upevnění a štítku pro Cu/Al vodiče 10 - 300 mm2 | kus | 390
7494756036 | Montáž svornic silové nn včetně upevnění a štítku pro Cu/Al vodiče 16 - 400 mm2 | kus | 467
7494756040 | Montáž svornic rozbočovací můstek do 15 x 16 mm2 | kus | 274
7494757010 | Montáž ucpávkových vývodek pro kabely, průměru do 17 mm | kus | 28.5
7494757012 | Montáž ucpávkových vývodek pro kabely, průměru do 28 mm | kus | 30.7
7494757014 | Montáž ucpávkových vývodek pro kabely, průměru do 48 mm | kus | 35
7494757016 | Montáž ucpávkových vývodek pro kabely, průměru do 70 mm | kus | 39.4
7494758010 | Montáž ostatních zařízení rozvaděčů nn přístrojový rošt | kus | 1040
7494758015 | Montáž ostatních zařízení rozvaděčů nn označovací lišta | kus | 76.9
7494758020 | Montáž ostatních zařízení rozvaděčů nn označovací štítek | kus | 76.9
7494758025 | Montáž ostatních zařízení rozvaděčů nn obal na výkresy do rozvaděče | kus | 146
7494271010 | Demontáž rozvaděčů rozvodnice nn | kus | 633
7494271015 | Demontáž rozvaděčů 1 kusu pole nn | kus | 2300
7494271020 | Demontáž rozvaděčů ovládací skříně nebo ovládacího rozvaděče nn | kus | 805
7494271025 | Demontáž rozvaděčů kompenzační tlumivky z rozvaděče | kus | 1730
7494271030 | Demontáž rozvaděčů kompenzačního kondenzátoru z rozvaděče | kus | 1150
7494371010 | Demontáž zařízení pojistkového systému z rozvaděče nn | kus | 204
7494371015 | Demontáž zařízení jističe nebo vypínače z rozvaděče nn | kus | 343
7494371020 | Demontáž zařízení stykače nebo relé z rozvaděče nn | kus | 455
7494371025 | Demontáž zařízení stykačového záskoku s mechanickým blokováním | kus | 1670
7494371030 | Demontáž zařízení měřícího z rozvaděče nn | kus | 476
7494371035 | Demontáž zařízení svodiče přepětí z rozvaděče nn | kus | 385
7494371040 | Demontáž zařízení přípojnice z rozvaděče nn včetně podpěrných držáků do 100 x 10 mm | kus | 713
7494371045 | Demontáž zařízení přípojnice z rozvaděče nn včetně podpěrných držáků do 2x100x10 mm | kus | 920
7494371050 | Demontáž zařízení záskokového automatu pro záskok 2 stykačů nebo jističů | kus | 863
7494371055 | Demontáž zařízení drobného zařízení z rozvaděče nn (signálky, svorky apod.) | kus | 276
7495151010 | Montáž pole vn rozvaděčů 3-f Un do 25 kV AC | kus | 8140
7495151015 | Montáž pole vn rozvaděčů 3-f Un do 38 kV AC | kus | 10200
7495152010 | Montáž příslušenství rozvaděčů 3-f do Un 38,5 kV AC motorového pohonu pro ovládání výkonového prvku VN | kus | 4140
7495152015 | Montáž příslušenství rozvaděčů 3-f do Un 38,5 kV AC svodičů přepětí na kabelových koncovkách | kus | 3110
7495152020 | Montáž příslušenství rozvaděčů 3-f do Un 38,5 kV AC kapacitního snímače napětí | kus | 3110
7495152025 | Montáž příslušenství rozvaděčů 3-f do Un 38,5 kV AC indikátoru průchodu zkratových proudů | kus | 3110
7495152030 | Montáž příslušenství rozvaděčů 3-f do Un 38,5 kV AC proudových měničů násuvných na kabel | kus | 1550
7495152035 | Montáž příslušenství rozvaděčů 3-f do Un 38,5 kV AC napěťových měničů na kabelových koncovkách | kus | 2070
7495152040 | Montáž příslušenství rozvaděčů 3-f do Un 38,5 kV AC ocelový rámu pod skříň rozvaděče | kus | 3110
7495153010 | Montáž rozvaděčů 3 kV pro EPZ pole přívodního | kus | 8280
7495153015 | Montáž rozvaděčů 3 kV pro EPZ pole vývodového | kus | 6210
7495153020 | Montáž rozvaděčů 3 kV pro EPZ skříňových 27,5 kV pro napájení EPZ z trakce | kus | 8280
7495153025 | Montáž rozvaděčů 3 kV pro EPZ rámu s diod. usměrňovačem 3x2,5 kV AC/3 kV DC, 150-240 A, včetně rezistoru 3 kW, kV, 3 ohmy | kus | 10400
7495153030 | Montáž rozvaděčů 3 kV pro EPZ vlastní spotřeby v R EPZ | kus | 1550
7495153035 | Montáž rozvaděčů 3 kV pro EPZ měření spotřeby el. energie v R EPZ | kus | 1040
7495153040 | Montáž rozvaděčů 3 kV pro EPZ přívodního pole - ŘS-HW+SW včetně licence, nastavení logiky, uvedení do provozu, zaškolení včetně komunikace (pouze nástavba pole, místní řízení, 1- a 2- systém) | kus | 1040
7495153045 | Montáž rozvaděčů 3 kV pro EPZ vývodového pole - ŘS-HW+SW včetně licence, nastavení logiky, uvedení do provozu, zaškolení včetně komunikace (pouze nástavba pole, místní řízení, 1- a 2- systém) | kus | 1040
7495251010 | Montáž ovládacích skříní pro rozvody vn | kus | 1550
7495251015 | Montáž ovládacích skříní ochrany do ovládací skříně vn | kus | 2070
7495251020 | Montáž ovládacích skříní nastavení vn ochrany | kus | 2070
7495251025 | Montáž ovládacích skříní ovládacího dotykového panelu | kus | 2070
7495351010 | Montáž vypínačů vn | kus | 10400
7495351020 | Montáž vypínačů vakuování a plnění plynem vypínače SF6 | kus | 24600
7495352010 | Montáž odpínačů/odpojovačů vn | kus | 8280
7495352020 | Montáž odpínačů/odpojovačů pohonu ručního | kus | 2070
7495352022 | Montáž odpínačů/odpojovačů pohonu motorového | kus | 4140
7495352030 | Montáž odpínačů/odpojovačů na sloupovou trafostanici venkovních | kus | 10600
7495352032 | Montáž odpínačů/odpojovačů na sloupovou trafostanici venkovních s pojistkami a omezovačem | kus | 14000
7495353010 | Montáž jistících přístrojů pojistkových spodků jednopólových | kus | 2070
7495353012 | Montáž jistících přístrojů pojistkových spodků třípólových | kus | 3110
7495353014 | Montáž jistících přístrojů pojistkových spodků třípólových na sloupovou trafostanici | kus | 10600
7495353020 | Montáž jistících přístrojů pojistkových patron | kus | 518
7495353030 | Montáž jistících přístrojů svodičů přepětí | kus | 3110
7495353040 | Montáž jistících přístrojů venkovních omezovačů přepětí | kus | 5920
7495354010 | Montáž měřících přístrojů přístrojových transformátorů proudu | kus | 4140
7495354012 | Montáž měřících přístrojů přístrojových transformátorů napětí | kus | 4140
7495354020 | Montáž měřících přístrojů cejchování měřících transformátorů vn do Un 38,5 kV | kus | 8280
7495451010 | Montáž transformátorů vn/tlumivek do 100 kVA | kus | 8940
7495451012 | Montáž transformátorů vn/tlumivek do 250 kVA | kus | 11100
7495451014 | Montáž transformátorů vn/tlumivek do 630 kVA | kus | 13300
7495451016 | Montáž transformátorů vn/tlumivek přes 630 kVA | kus | 15000
7495451020 | Montáž transformátorů vn/tlumivek na sloupovou trafostanici | kus | 10100
7495452010 | Montáž transformátorů nn/nn 3-f do 63 kVA | kus | 6090
7495452012 | Montáž transformátorů nn/nn 3-f přes 63 kVA | kus | 9140
7495452020 | Montáž transformátorů nn/nn 1-f do 6 kVA | kus | 2070
7495452022 | Montáž transformátorů nn/nn 1-f přes 6 kVA | kus | 4140
7495453010 | Montáž příslušenství transformátorů termistorové ochrany suchého transformátoru | kus | 2070
7495453015 | Montáž příslušenství transformátorů konektoru pro izolované připojení vn kabelu na trasformátor | kus | 3110
7495453020 | Montáž příslušenství transformátorů tlumiče vibrací (podložky pod kolečka z antivibrační hmoty) | kus | 2070
7495453025 | Montáž příslušenství transformátorů zarážky koleček | kus | 1040
7495453030 | Montáž příslušenství transformátorů izolační podložky | kus | 2070
7495453035 | Montáž příslušenství transformátorů přenosné kladky pro zatahování transformátoru na stanoviště | kus | 518
7495453040 | Montáž příslušenství transformátorů nástavné kolejnice pro zatahování transformátoru vvn/vn | kus | 2070
7495551010 | Montáž sloupových trafostanic 22/0,4 kV typových do 63 kVA | kus | 72000
7495551012 | Montáž sloupových trafostanic 22/0,4 kV typových do 400 kVA | kus | 84300
7495551014 | Montáž sloupových trafostanic 22/0,4 kV typových do 630 kVA | kus | 95300
7495551020 | Montáž sloupových trafostanic 22/0,4 kV stožárových na stožáru TV, napojení ze závěsného kabelu 22 kV do 100 kVA | kus | 297700
7495552010 | Montáž rozvaděčů nn na sloupové trafostanice montáž rozvaděče NN, skříně, konzoly, kabelového krytu, trubek, jistič do 160 A vč. příslušenství | kus | 8280
7495553010 | Montáž kioskových trafostanic betonových do 2x630 kVA | kus | 46700
7495553020 | Montáž kioskových trafostanic oceloplechových | kus | 28500
7495554010 | Montáž traťových trafostanic 6 kV venkovní skříně rozvodu 6 kV na betonový základ | kus | 8370
7495554015 | Montáž traťových trafostanic 6 kV podstanice indikátoru průchodu zkratových proudů | kus | 3490
7495554020 | Montáž traťových trafostanic 6 kV betonového základu venkovní skříně - 1 patka | kus | 574
7495554025 | Montáž traťových trafostanic 6 kV základové desky venkovní skříně | kus | 2710
7495555010 | Montáž trafostanic 25/0,4 kV pro napájení zařízení TV sloupových | kus | 83800
7495555020 | Montáž trafostanic 25/0,4 kV pro napájení zařízení TV kioskových | kus | 41900
7495555030 | Montáž trafostanic 25/0,4 kV pro napájení zařízení TV rozvaděčů k trafostanicím 25/0,4 kV | kus | 3690
7495651010 | Montáž statických měnič/frekvenčních měničů pro napájení z trakčního vedení (TV) do domku | kus | 10700
7495651020 | Montáž statických měnič/frekvenčních měničů pro napájení z trakčního vedení (TV) do terénu | kus | 29200
7495651030 | Montáž statických měnič/frekvenčních měničů pro napájení z trakčního vedení (TV) technologického domku pro umístění měniče nebo jiného silnoproudého zařízení | kus | 40800
7495851010 | Montáž motorgenerátoru do 40 kVA včetně rozvaděče pro automatický start | kus | 49700
7495851020 | Montáž motorgenerátoru do 40 kVA výfukového potrubí | kus | 1030
7495851050 | Montáž motorgenerátoru do 100 kVA včetně příslušných rozvaděčů a příslušenství | kus | 195100
7495071010 | Demontáže technologických zařízení vypnutí zařízení a zajištění staveniště, rozsah malá zděná trafostanice 22/0,4 nebo podobný objekt | kus | 1230
7495071015 | Demontáže technologických zařízení pole (skříně) rozvaděče do Un 38,5 kV včetně jeho náplně | kus | 5620
7495071020 | Demontáže technologických zařízení kobky rozvodny do Un 38,5 kV včetně její náplně | kus | 36800
7495071025 | Demontáže technologických zařízení ovládací skříně, pultu, včetně její náplně, 1 pole | kus | 2300
7495071030 | Demontáže technologických zařízení ovládací skříňky nn rozvaděče vn, včetně její náplně | kus | 2300
7495071035 | Demontáže technologických zařízení vn vypínače do 38,5 kV včetně vozíku a motorického pohonu | kus | 4600
7495071040 | Demontáže technologických zařízení vn odpínače do 38,5 kV včetně jeho pohonu | kus | 4600
7495071045 | Demontáže technologických zařízení vn odpojovače do 38,5 kV včetně jeho pohonu | kus | 4600
7495071050 | Demontáže technologických zařízení vn pojistkového spodku do 38,5 kV včetně pojistkových patron | kus | 1150
7495071055 | Demontáže technologických zařízení měřícího transformátoru proudu MTP do Un 38,5 kV | kus | 863
7495071060 | Demontáže technologických zařízení měřícího transformátoru napětí MTN do Un 38,5 kV | kus | 863
7495071065 | Demontáže technologických zařízení měřícího transformátoru napětí MTN nad 35 kV do 72 kV | kus | 863
7495071070 | Demontáže technologických zařízení vn svodičů přepětí do Un 38,5 kV | kus | 1150
7495071075 | Demontáže technologických zařízení pohonu odpojovače vn tlakovzdušného nebo elektromotorového | kus | 2300
7495171010 | Demontáže vn rozvaděčů pole rozvaděče 3-f do Un 38,5 kV AC | kus | 4610
7495271010 | Demontáže ovládacích skříní ochrany z ovládací skříně vn | kus | 1150
7495271015 | Demontáže ovládacích skříní ochrany z vn kobky | kus | 1150
7495271020 | Demontáže ovládacích skříní ovládacího dotykového panelu | kus | 1150
7495371010 | Demontáže odpínačů/odpojovačů ze sloupové trafostanice venkovních | kus | 6630
7495371015 | Demontáže odpínačů/odpojovačů ze sloupové trafostanice venkovních s pojistkami a omezovači | kus | 6630
7495372010 | Demontáže jistících přístrojů ze sloupové trafostanice třípólového VN spodku | kus | 6630
7495471010 | Demontáže transformátorů třífázových nn/nn | kus | 1150
7495471015 | Demontáže transformátorů třífázových vn/vn | kus | 1150
7495471020 | Demontáže transformátorů třífázových vn/nn do 160 kVA | kus | 5620
7495471022 | Demontáže transformátorů třífázových vn/nn do 630 kVA | kus | 6910
7495471025 | Demontáže transformátorů třífázových ze sloupové trafostanice | kus | 8940
7495472010 | Demontáže příslušenství transformátorů příslušenství | kus | 575
7495472015 | Demontáže příslušenství transformátorů přenosné kladky pro zatahování transformátoru na stanoviště | kus | 230
7495472020 | Demontáže příslušenství transformátorů nástavné kolejnice pro zatahování transformátoru vvn/vn | kus | 575
7495571010 | Demontáže trafostanic betonového základu venkovní skříně rozvodu 6 kV | kus | 35400
7495571015 | Demontáže trafostanic podstanice indikátoru průchodu zkratových proudů | kus | 2300
7495871010 | Demontáž ZZEE motorgenerátoru | kus | 11000
7495871015 | Demontáž ZZEE rozvaděče pro automatický start | kus | 6600
7495871020 | Demontáž ZZEE naftové nádrže včetně čerpadla | kus | 5500
7495871025 | Demontáž ZZEE výfukového potrubí motorgenerátoru | kus | 513
7496151010 | Montáž odpojovačů 110 kV, 2000 A včetně motorového pohonu 3-pólových, v provedení s póly vedle sebe | kus | 43600
7496151015 | Montáž odpojovačů 110 kV, 2000 A včetně motorového pohonu 3-pólových, v provedení s póly za sebou (kýlové uspořádání) | kus | 43600
7496151020 | Montáž odpojovačů 110 kV, 2000 A včetně motorového pohonu 3-pólových s uzemňovačem, v provedení s póly vedle sebe | kus | 43600
7496151025 | Montáž odpojovačů 110 kV, 2000 A včetně motorového pohonu 3-pólových s uzemňovačem, v provedení s póly za sebou (kýlové uspořádání) | kus | 55500
7496151030 | Montáž odpojovačů 110 kV, 2000 A včetně motorového pohonu 2-pólových, v provedení s póly vedle sebe | kus | 39000
7496152010 | Montáž vypínačů 110 kV, 2000 A 3-pólových pro vývod na linku se 3 motorovými pohony | kus | 76700
7496152015 | Montáž vypínačů 110 kV, 2000 A 3-pólových pro vývod na transformátor s 1 motorovým pohonem | kus | 70000
7496152020 | Montáž vypínačů 110 kV, 2000 A 2-pólových s 1 motorovým pohonem | kus | 61700
7496152030 | Montáž vypínačů 110 kV, 2000 A 1-pólových včetně motorového pohonu | kus | 53000
7496153010 | Montáž přístrojových transformátorů 110 kV proudu se 4 jádry, přepínatelný | kus | 80100
7496153020 | Montáž přístrojových transformátorů 110 kV napětí se 4 jádry | kus | 80100
7496153030 | Montáž přístrojových transformátorů 110 kV kombinovaných proudu a napětí se 4 proudovými a 3 napětovými jádry | kus | 118000
7496153040 | Montáž přístrojových transformátorů 110 kV kalibrace pro obchodní měření, jednopolové připojení (fáze) měřícího transformátoru 110 kV proudu | kus | 134400
7496153045 | Montáž přístrojových transformátorů 110 kV kalibrace pro obchodní měření, jednopolové připojení (fáze) měřícího transformátoru 110 kV napětí | kus | 134400
7496154010 | Montáž omezovačů přepětí 110 kV, 10 kA varistorového (ZnO), včetně počítadla přeskoku | kus | 25500
7496154015 | Montáž omezovačů přepětí 110 kV, 10 kA ventilového | kus | 22100
7496155010 | Montáž izolátorů 110 kV podpěrných porcelánových | kus | 24200
7496155012 | Montáž izolátorů 110 kV podpěrných kompozitních | kus | 24200
7496155020 | Montáž izolátorů 110 kV závěsných porcelánových | kus | 23700
7496155022 | Montáž izolátorů 110 kV závěsných kompozitních nebo skleněných | kus | 35400
7496155030 | Montáž izolátorů 110 kV izolátorových závěsů jednoduchých | kus | 20400
7496155032 | Montáž izolátorů 110 kV izolátorových závěsů dvojitých | kus | 30500
7496156010 | Montáž armatur pro rozvodny 110 kV svorek pro svorníky přístrojů | kus | 3480
7496156012 | Montáž armatur pro rozvodny 110 kV svorek pro příruby přístrojů | kus | 2600
7496156014 | Montáž armatur pro rozvodny 110 kV svorek pro praporce | kus | 3130
7496156016 | Montáž armatur pro rozvodny 110 kV svorek odbočovacích | kus | 2600
7496156018 | Montáž armatur pro rozvodny 110 kV svorek pro zkratovací soupravy a pro uzemnění, rozpěrky | kus | 2600
7496156030 | Montáž armatur pro rozvodny 110 kV upevňovacích součástí pro vnitřní a venkovní rozvody | kus | 47400
7496156080 | Montáž armatur pro rozvodny 110 kV pomocného a doplňkového sortimentu armatur | kus | 13900
7496156510 | Montáž spojovacího vedení 110 kV přípojnic z lana AlFe s izolátorovým řetězcem, výška do 27 m jednoduchým 350 mm2 | kus | 3060
7496156512 | Montáž spojovacího vedení 110 kV přípojnic z lana AlFe s izolátorovým řetězcem, výška do 27 m jednoduchým 750 mm2 | kus | 3060
7496156520 | Montáž spojovacího vedení 110 kV přípojnic z lana AlFe s izolátorovým řetězcem, výška do 27 m dvojitým 350 mm2 | kus | 3940
7496156522 | Montáž spojovacího vedení 110 kV přípojnic z lana AlFe s izolátorovým řetězcem, výška do 27 m dvojitým 750 mm2 | kus | 3940
7496156530 | Montáž spojovacího vedení 110 kV přípojnic z lana AlFe na podpěrných izolátorech, výška do 10 m 750 mm2 | kus | 8410
7496156540 | Montáž spojovacího vedení 110 kV přípojnic z trubky Al na podpěrných izolátorech, výška do 10 m do 100/5 mm, 70/3 mm, 100/10 mm | kus | 4650
7496156550 | Montáž spojovacího vedení 110 kV přeponek včetně svorek, armatur z lana AlFe 350 mm2, výška do 8 m bez izolátorového řetězce | kus | 7000
7496156552 | Montáž spojovacího vedení 110 kV přeponek včetně svorek, armatur z lana AlFe 350 mm2, výška do 8 m s jednoduchým izolátorovým řetězcem | kus | 7000
7496156555 | Montáž spojovacího vedení 110 kV přeponek včetně svorek, armatur z lana AlFe 350 mm2, délka 7 m pro propojení 2 přístrojů vodorovných | kus | 5770
7496156557 | Montáž spojovacího vedení 110 kV přeponek včetně svorek, armatur z lana AlFe 350 mm2, délka 7 m pro propojení 2 přístrojů svislých | kus | 5590
7496156560 | Montáž spojovacího vedení 110 kV přeponek včetně svorek, armatur z Al trubky, délka 7 m vodorovných | kus | 5590
7496156570 | Montáž spojovacího vedení 110 kV izolátorového závěsu jednoduchého včetně svorek, armatur | kus | 18200
7496156575 | Montáž spojovacího vedení 110 kV pasového vedení Al (Cu) 63/10 do 10 m na podpěrných izolátorech včetně armatur (držáků pasového vedení) | kus | 169000
7496157010 | Montáž stěnových průchodek 110 kV silikonových, porcelánových nebo olejových | kus | 18200
7496157510 | Montáž ocelových konstrukcí hlavních a pomocných (HOK a POK), 110 kV HOK-stožáry nosné do 12 m příhradový | kus | 114300
7496157515 | Montáž ocelových konstrukcí hlavních a pomocných (HOK a POK), 110 kV HOK-stožáry nosné do 12 m trubkový | kus | 96700
7496157530 | Montáž ocelových konstrukcí hlavních a pomocných (HOK a POK), 110 kV HOK - břevna příhradová délky do 10 m | kus | 150000
7496157540 | Montáž ocelových konstrukcí hlavních a pomocných (HOK a POK), 110 kV POK-stolička z válcovaných profilů U, L, I, HEB | kg | 966
7496158010 | Montáž kompaktních modulových zařízení rozvoden 110 kV pole rozvodny s odpojovači, vypínači a přístrojovými transformátory (PTP PTPN) se vzduchovou izolací, včetně nosné ocelové konstrukce v 3-pólovém provedení | kus | 612100
7496158012 | Montáž kompaktních modulových zařízení rozvoden 110 kV pole rozvodny s odpojovači, vypínači a přístrojovými transformátory (PTP PTPN) se vzduchovou izolací, včetně nosné ocelové konstrukce v 2-pólovém provedení | kus | 557900
7496158020 | Montáž kompaktních modulových zařízení rozvoden 110 kV pole rozvodny s odpojovači, vypínači a přístrojovými transformátory (PTP PTPN) zapouzdřené s izolací plynem SF6 v 3-pólovém provedení | kus | 451900
7496158022 | Montáž kompaktních modulových zařízení rozvoden 110 kV pole rozvodny s odpojovači, vypínači a přístrojovými transformátory (PTP PTPN) zapouzdřené s izolací plynem SF6 v 2-pólovém provedení | kus | 414300
7496231010 | Oprava transformátorů stanovení rozsahu opravy a vypracování odborného nálezu | kus | 12700
7496231015 | Oprava transformátorů provedení hermetizace | kus | 49700
7496231020 | Oprava transformátorů kompletní přetěsnění transformátoru do 5 MVA | kus | 86500
7496231022 | Oprava transformátorů kompletní přetěsnění transformátoru do 12,5 MVA | kus | 301600
7496231025 | Oprava transformátorů přetěsnění průchodek vn a nn | kus | 37400
7496231030 | Oprava transformátorů sušení pevných izolací transformátoru pomocí zdroje LF | den | 15300
7496231035 | Oprava transformátorů regenerace olejové náplně | kg | 37.4
7496231040 | Oprava transformátorů filtrace olejové náplně | kg | 23.9
7496231045 | Oprava transformátorů rozplechování horní spojky magnetického obvodu | kus | 111500
7496231046 | Oprava transformátorů zaplechování horní spojky magnetického obvodu | kus | 120700
7496231050 | Oprava transformátorů zpětná montáž stahovací konstrukce magnetického obvodu | kus | 18600
7496231055 | Oprava transformátorů obnovení elektroizolačního nátěru magnetického obvodu | kus | 19200
7496231060 | Oprava transformátorů demontáž cívky vn pro suché transfomátory do výkonu 3000 KVA včetně demontáže spojení | kus | 21700
7496231061 | Oprava transformátorů montáž cívky vn pro suché transfomátory do výkonu 3000 KVA včetně obnovení spojení vinutí | kus | 29000
7496231065 | Oprava transformátorů demontáž vinutí nn pro suché transfomátory do výkonu 3000 KVA včetně demontáže spojení | kus | 21700
7496231066 | Oprava transformátorů montáž vinutí nn pro suché transfomátory do výkonu 3000 KVA včetně obnovení spojení vinutí | kus | 29000
7496231070 | Oprava transformátorů oprava vinutí 1/2 vn | kus | 353100
7496231075 | Oprava transformátorů omytí, impregnace a vysušení vinutí 1/2 nn | kus | 251600
7496231077 | Oprava transformátorů vysušení aktivní části včetně vinutí trakčního transformátoru 12,5 MVA | kus | 362800
7496231080 | Oprava transformátorů výchozí diagnostika trakčního transformátoru 12,5 MVA pro celkovou revizi | kus | 75400
7496231085 | Oprava transformátorů vypuštění a uskladnění olejové náplně z trakčního transformátoru 12,5 MVA | kus | 65300
7496231090 | Oprava transformátorů demontáž nástavců průchodek a montážních otvorů trakčního transformátoru 12,5 MVA | kus | 56500
7496231095 | Oprava transformátorů demontáž nádoby trakčního transformátoru 12,5 MVA | kus | 106700
7496231100 | Oprava transformátorů revize stavu magnetického obvodu trakčního transformátoru 12,5 MVA | kus | 107600
7496231105 | Oprava transformátorů revize stahovací konstrukce vinutí trakčního transformátoru 12,5 MVA | kus | 155300
7496231110 | Oprava transformátorů prohlídka stavu všech vývodů a spojů u trakčního transformátoru 12,5 MVA | kus | 75400
7496231115 | Oprava transformátorů odstranění všech usazenin a kalů ze dna spodní části nádoby trakčního transformátoru 12,5 MVA | kus | 150700
7496231120 | Oprava transformátorů odstranění všech nečistot z povrchu vinutí a spojů trakčního transformátoru 12,5 MVA | kus | 138200
7496231125 | Oprava transformátorů revize stávající regulace trakčního transformátoru 12,5 MVA | kus | 355000
7496231130 | Oprava transformátorů dotažení vinutí trakčního transformátoru 12,5 MVA | kus | 132000
7496231135 | Oprava transformátorů kontrola a převaření svárů nádoby trakčního transformátoru 12,5 MVA | kus | 169600
7496231140 | Oprava transformátorů revize příslušenství trakčního transformátoru 12,5 MVA | kus | 65700
7496251010 | Montáž 3-fázových transformátorů 110/23 kV/6,6 kV 3-vinuťových, YNyn0(d1), regulačních, chlazení ONAN 10 MVA | kus | 657100
7496251012 | Montáž 3-fázových transformátorů 110/23 kV/6,6 kV 3-vinuťových, YNyn0(d1), regulačních, chlazení ONAN 16 MVA | kus | 727600
7496251014 | Montáž 3-fázových transformátorů 110/23 kV/6,6 kV 3-vinuťových, YNyn0(d1), regulačních, chlazení ONAN 25 MVA | kus | 812500
7496252010 | Montáž 1-fázových trakčních transformátorů 110/27 kV 2-vinuťových 12,5 MVA, YNyn0(d1), regulačních, přetížítelných, chlazení ONAN | kus | 657100
7496253010 | Montáž elektrického vysoušeče oleje na transformátor vvn/vn | kus | 9930
7496255010 | Montáž trakčních rozvaděčů vn 1-f Un 27,5 kV 1 pole | kus | 10600
7496255020 | Montáž trakčních rozvaděčů vn 1-f Un 27,5 kV ocelového rámu pod trakční rozvaděč | kus | 3110
7496256010 | Montáž přístrojů pro 1-f rozvodny vn Un 27,5 kV jednopólového trakčního odpojovače, vnitřní montáž | kus | 7510
7496256015 | Montáž přístrojů pro 1-f rozvodny vn Un 27,5 kV jednopólového trakčního vypínače Un 27,5 kV | kus | 12100
7496256020 | Montáž přístrojů pro 1-f rozvodny vn Un 27,5 kV motorového pohonu pro jednopólový trakční vypínač Un 27,5 kV | kus | 3110
7496351010 | Montáž trakčních transformátorů trojfázových pro usměrňovač, třívinuťových Yyn0d1 olejových hermetizovaných připojení vn konektory nebo průchodkami, základní výkon 3500 kVA 23/2x2,5 kV | kus | 187900
7496351012 | Montáž trakčních transformátorů trojfázových pro usměrňovač, třívinuťových Yyn0d1 olejových hermetizovaných připojení vn konektory nebo průchodkami, základní výkon 5300 kVA 23/2x2,5 kV | kus | 221400
7496351020 | Montáž trakčních transformátorů trojfázových pro usměrňovač, třívinuťových Yyn0d1 suchých, vzduchem chlazených AN, základní výkon 3500 kVA 23/2x2,5 kV | kus | 162800
7496351022 | Montáž trakčních transformátorů trojfázových pro usměrňovač, třívinuťových Yyn0d1 suchých, vzduchem chlazených AN, základní výkon 5300 kVA 23/2x2,5 kV | kus | 192900
7496351030 | Montáž trakčních transformátorů spínačů dveřních pro kobku | kus | 1140
7496351032 | Montáž trakčních transformátorů spínačů hladinových pro hlídání hladiny kapalin v havarijní jímce | kus | 4460
7496352010 | Montáž trakčních usměrňovačů trojfázových, 12 pulsní, třída přetížitelnosti V, Un 3300 V DC, včetně přepěťové ochrany provedení na dvou samostaných stojanech do kobky základní proud DC 1000 A | kus | 438000
7496352012 | Montáž trakčních usměrňovačů trojfázových, 12 pulsní, třída přetížitelnosti V, Un 3300 V DC, včetně přepěťové ochrany provedení na dvou samostaných stojanech do kobky základní proud DC 1500 A | kus | 496700
7496352020 | Montáž trakčních usměrňovačů trojfázových, 12 pulsní, třída přetížitelnosti V, Un 3300 V DC, včetně přepěťové ochrany skříňové provedení, včetně odpojovače mínus pólu základní proud DC 1000 A | kus | 543300
7496352022 | Montáž trakčních usměrňovačů trojfázových, 12 pulsní, třída přetížitelnosti V, Un 3300 V DC, včetně přepěťové ochrany skříňové provedení, včetně odpojovače mínus pólu základní proud DC 1500 A | kus | 619800
7496352030 | Montáž trakčních usměrňovačů základový izolační rám pro skříňový trakční usměrńovač z kompozitního materiálu | kus | 123800
7496353010 | Montáž trakčních vyhlazovacích tlumivek 1-fázových, bez železného jádra, třída přetížitelnosti V, Un 3000 V DC In 4000 A, indukčnost 5mH | kus | 177900
7496353012 | Montáž trakčních vyhlazovacích tlumivek 1-fázových, bez železného jádra, třída přetížitelnosti V, Un 3000 V DC In 3000 A, indukčnost 5mH | kus | 167300
7496353014 | Montáž trakčních vyhlazovacích tlumivek 1-fázových, bez železného jádra, třída přetížitelnosti V, Un 3000 V DC In 1750 A, indukčnost 4mH | kus | 151500
7496451010 | Montáž stejnosměrných rozvaděčů 3 kV DC, bez skříně Un 3000 V DC, In 4000 A pole napáječe s rychlovypínačem, zkratovač/uzemňovač vývodu | kus | 27100
7496451015 | Montáž stejnosměrných rozvaděčů 3 kV DC, bez skříně Un 3000 V DC, In 4000 A pole napáječe s rychlovypínačem | kus | 31400
7496451020 | Montáž stejnosměrných rozvaděčů 3 kV DC, bez skříně Un 3000 V DC, In 4000 A pole napáječe s rychlovypínačem, zkratovač/uzemňovač vývodu, odpojovač plus pólu | kus | 31400
7496451025 | Montáž stejnosměrných rozvaděčů 3 kV DC, bez skříně Un 3000 V DC, In 4000 A pole přívodu s odpojovačem plus pólu | kus | 38700
7496451030 | Montáž stejnosměrných rozvaděčů 3 kV DC, bez skříně Un 3000 V DC, In 4000 A pole podélné spojky s odpojovačem | kus | 18600
7496451035 | Montáž stejnosměrných rozvaděčů 3 kV DC, bez skříně Un 3000 V DC, In 4000 A rezervní vozík s rychlovypínačem, kompletně vybavený | kus | 4100
7496451040 | Montáž stejnosměrných rozvaděčů 3 kV DC, bez skříně Un 3000 V DC, In 4000 A doplnění přídavného vyfukování do stejnosměrného rychlovypínače | kus | 8230
7496451045 | Montáž stejnosměrných rozvaděčů 3 kV DC, bez skříně Un 3000 V DC, In 4000 A základový izolační rám z kompozitního materiálu | kus | 2360
7496451050 | Montáž stejnosměrných rozvaděčů 3 kV DC, bez skříně Un 3000 V DC, In 4000 A napáječ ovládání reléové s ochranou proudové funkce | kus | 3110
7496451055 | Montáž stejnosměrných rozvaděčů 3 kV DC, bez skříně Un 3000 V DC, In 4000 A napáječ ovládání s PLC s ochranou proudové funkce | kus | 3110
7496451060 | Montáž stejnosměrných rozvaděčů 3 kV DC, bez skříně Un 3000 V DC, In 4000 A napáječ ovládání s PLC s ochranou proudové funkce např. SIEMENS | kus | 3680
7496451065 | Montáž stejnosměrných rozvaděčů 3 kV DC, bez skříně Un 3000 V DC, In 4000 A napáječ ovládání s PLC s ochranou proudové a napěťové funkce | kus | 3820
7496451070 | Montáž stejnosměrných rozvaděčů 3 kV DC, bez skříně Un 3000 V DC, In 4000 A napáječ ovládání s PLC s ochranou proudové a napěťové funkce např. SIEMENS | kus | 4410
7496451075 | Montáž stejnosměrných rozvaděčů 3 kV DC, bez skříně Un 3000 V DC, In 4000 A napáječ ovládání s PLC s ochranou proudové a napěťové funkce, rozšíření trakční funkce | kus | 4260
7496451080 | Montáž stejnosměrných rozvaděčů 3 kV DC, bez skříně Un 3000 V DC, In 4000 A napáječ ovládání s PLC s ochranou proudové a napěťové funkce, rozšíření trakční funkce např. SIEMENS | kus | 5000
7496451100 | Montáž stejnosměrných rozvaděčů 3 kV DC, bez skříně Un 3000 V DC, In 4000 A přívod ovládání reléové bez ochrany | kus | 3110
7496451105 | Montáž stejnosměrných rozvaděčů 3 kV DC, bez skříně Un 3000 V DC, In 4000 A přívod ovládání s PLC bez ochrany | kus | 3110
7496451150 | Montáž stejnosměrných rozvaděčů 3 kV DC, bez skříně Un 3000 V DC, In 4000 A spojka ovládání reléové bez ochrany | kus | 3110
7496451155 | Montáž stejnosměrných rozvaděčů 3 kV DC, bez skříně Un 3000 V DC, In 4000 A spojka ovládání reléové se zemní napěťovou, proudovou a havarijní ochranou | kus | 3820
7496451160 | Montáž stejnosměrných rozvaděčů 3 kV DC, bez skříně Un 3000 V DC, In 4000 A spojka ovládání reléové se zemní napěťovou, proudovou a havarijní ochranou, občasná návěsť | kus | 4410
7496451165 | Montáž stejnosměrných rozvaděčů 3 kV DC, bez skříně Un 3000 V DC, In 4000 A spojka ovládání s PLC bez ochrany | kus | 3110
7496451170 | Montáž stejnosměrných rozvaděčů 3 kV DC, bez skříně Un 3000 V DC, In 4000 A spojka ovládání s PLC se zemní napěťovou, proudovou a havarijní ochranou | kus | 3820
7496451175 | Montáž stejnosměrných rozvaděčů 3 kV DC, bez skříně Un 3000 V DC, In 4000 A spojka ovládání s PLC se zemní napěťovou, proudovou a havarijní ochranou např.SIEMENS | kus | 4570
7496451180 | Montáž stejnosměrných rozvaděčů 3 kV DC, bez skříně Un 3000 V DC, In 4000 A spojka ovládání s PLC se zemní napěťovou, proudovou a havarijní ochranou, občasná návěsť | kus | 4410
7496451185 | Montáž stejnosměrných rozvaděčů 3 kV DC, bez skříně Un 3000 V DC, In 4000 A spojka ovládání s PLC se zemní napěťovou, proudovou a havarijní ochranou, občasná návěsť např.SIEMENS | kus | 5150
7496451200 | Montáž stejnosměrných rozvaděčů 3 kV DC, bez skříně Un 3000 V DC, In 4000 A skříň zemní ochrany se zemní napěťovou, proudovou a havarijní ochranou | kus | 5960
7496451205 | Montáž stejnosměrných rozvaděčů 3 kV DC, bez skříně Un 3000 V DC, In 4000 A skříň vazby napáječů pro 2 směry (4 napáječe) bez SW | kus | 5960
7496451210 | Montáž stejnosměrných rozvaděčů 3 kV DC, bez skříně Un 3000 V DC, In 4000 A skříň vazby napáječů pro 3 směry (6 napáječů) bez SKŘ | kus | 8100
7496451215 | Montáž stejnosměrných rozvaděčů 3 kV DC, bez skříně Un 3000 V DC, In 4000 A havarijní tlačítko nástěnné včetně skříňky | kus | 302
7496452010 | Montáž stejnosměrných rozvaděčů zpětného vedení 3 kV DC Un 3000 V DC, In do 6000 A vnitřních skříňových pole přívodu z trakčního usměrňovače | kus | 27100
7496452012 | Montáž stejnosměrných rozvaděčů zpětného vedení 3 kV DC Un 3000 V DC, In do 6000 A vnitřních skříňových pole s odpojovačem | kus | 31400
7496452014 | Montáž stejnosměrných rozvaděčů zpětného vedení 3 kV DC Un 3000 V DC, In do 6000 A vnitřních skříňových pole vývodu k trati | kus | 27100
7496452020 | Montáž stejnosměrných rozvaděčů zpětného vedení 3 kV DC Un 3000 V DC, In do 6000 A vnitřních skříňových, pole pro SpS se zemní ochranou | kus | 32000
7496452022 | Montáž stejnosměrných rozvaděčů zpětného vedení 3 kV DC Un 3000 V DC, In do 6000 A vnitřních skříňových, pole pro SpS se zemní ochranou a průrazkou | kus | 32000
7496452024 | Montáž stejnosměrných rozvaděčů zpětného vedení 3 kV DC Un 3000 V DC, In do 6000 A vnitřních skříňových, pole pro SpS se zemní ochranou a průrazkou, havarijní ochrana | kus | 33800
7496452030 | Montáž stejnosměrných rozvaděčů zpětného vedení 3 kV DC Un 3000 V DC, In do 6000 A venkovních kompletních s odpojovačem | kus | 34700
7496453010 | Montáž přístrojů pro rozvodny vn 3 kV DC jednopólových odpojovačů vnitřních 3-6 kV do 2000 A | kus | 27700
7496453012 | Montáž přístrojů pro rozvodny vn 3 kV DC jednopólových odpojovačů vnitřních 3-6 kV do 4000 A | kus | 32200
7496453020 | Montáž přístrojů pro rozvodny vn 3 kV DC jednopólových odpojovačů vnitřních 3-6 kV do 2000 A, s uzemňovačem | kus | 33100
7496454010 | Servisní práce repase zhášecí komory E81 rychlovypínače N1 | kus | 41100
7496454020 | Servisní práce repase přechodového dílu zhášecí komory E81 rychlovypínače N1 | kus | 4970
7496454030 | Servisní práce repase zhášecího obvodu rychlovypínače N1 | kus | 1420
7496551010 | Montáž transformátorů, měničů, tlumivek, kondenzátorů 1-fázového měničového transformátoru do 27,5/10 kV, do 800 kVA | kus | 36300
7496551015 | Montáž transformátorů, měničů, tlumivek, kondenzátorů 1-fázového tyristorového měniče ve funkci regulátoru jalového výkonu | kus | 55200
7496551020 | Montáž transformátorů, měničů, tlumivek, kondenzátorů ovládací skříně MODULEX MX 119 pro řízení měniče COMPACT CVK | kus | 41500
7496551025 | Montáž transformátorů, měničů, tlumivek, kondenzátorů přístrojového transformátoru vnitřního provedení (rozdílová ochrana dekompenzační větve) | kus | 6390
7496551027 | Montáž transformátorů, měničů, tlumivek, kondenzátorů registračního měřidla a zprovoznění analyzátoru | kus | 4670
7496551030 | Montáž transformátorů, měničů, tlumivek, kondenzátorů kobky rozvaděče velikosti 4500x2250x2000 mm | kus | 37200
7496551035 | Montáž transformátorů, měničů, tlumivek, kondenzátorů pole kobky velikosti 2500x2500x2600 mm | kus | 10800
7496551040 | Montáž transformátorů, měničů, tlumivek, kondenzátorů přemístění ovládací skříně MODULEX pro FKZ o rozměrech 1000x1200x300 mm | kus | 6780
7496551045 | Montáž transformátorů, měničů, tlumivek, kondenzátorů vn tlumivky | kus | 44800
7496551050 | Montáž transformátorů, měničů, tlumivek, kondenzátorů 1-fázové kondenzátorové baterie Un = 40 kV do 1000 kVAr | kus | 23400
7496551052 | Montáž transformátorů, měničů, tlumivek, kondenzátorů 1-fázové kondenzátorové baterie Un = 40 kV přes 1000 do 6000 kVAr | kus | 38900
7496552010 | Montáž odpojovačů jednopólových venkovních bez uzemňovače, Ua/Ui 80/170kV, do 1250 A | kus | 16100
7496552020 | Montáž odpojovačů elektromotorových pohonů k jednopólovému odpojovači vn | kus | 16800
7496552025 | Montáž odpojovačů lišty pro vodítko táhla | kus | 947
7496552030 | Montáž odpojovačů vodítka táhla | kus | 595
7496552035 | Montáž odpojovačů táhla k motorovému pohonu | kus | 3920
7496555010 | Montáž světelné návěsti "Stáhni sběrač" samostatně stojící | kus | 5180
7496555015 | Montáž světelné návěsti "Stáhni sběrač" na stožáru TV | kus | 1550
7496555020 | Montáž světelné návěsti "Stáhni sběrač" na bráně TV | kus | 29100
7496555025 | Montáž světelné návěsti "Stáhni sběrač" skříně pro ovládání světelné návěsti | kus | 2070
7496651010 | Montáž rozvaděčů vlastní spotřeby bez baterií | kus | 2070
7496651015 | Montáž rozvaděčů vlastní spotřeby stejnosměrných s bateriemi | kus | 3110
7496652010 | Montáž usměrňovačů/nabíječů do 230/110 V DC do 230 V | kus | 2070
7496652015 | Montáž usměrňovačů/nabíječů do 3x400/110 V DC | kus | 3110
7496653010 | Montáž měničů do 110/24 V DC | kus | 1040
7496653015 | Montáž měničů do 110 V DC/230 V AC od 10 do 15 kVA | kus | 19100
7496654010 | Montáž UPS 230/230V AC do 230 V | kus | 518
7496654015 | Montáž UPS 230/230V AC do 3x400 V do 30 KVA | kus | 3110
7496655010 | Montáž staničních baterií (akumulátorů) gelových do 12 V do 20 Ah | kus | 311
7496655012 | Montáž staničních baterií (akumulátorů) gelových do 12 V přes 20 do 40 Ah | kus | 414
7496655014 | Montáž staničních baterií (akumulátorů) gelových do 12 V přes 40 do 100 Ah | kus | 1040
7496655016 | Montáž staničních baterií (akumulátorů) gelových do 12 V přes 100 do 200 Ah | kus | 23800
7496655030 | Montáž staničních baterií (akumulátorů) gelových do 24 V přes 40 do 100 Ah | kus | 961
7496655040 | Montáž staničních baterií (akumulátorů) olověných přes 100 do 200 Ah | kus | 26500
7496656010 | Montáž stojanu pro baterie do 150 Ah | kus | 532
7496271010 | Demontáž trakčních rozvaděčů 1-f Un 27,5 kV AC 1 pole | kus | 6770
7496272005 | Demontáž zařízení vvn / vn kompaktní modulové rozvodny 110 kV | kus | 86300
7496272010 | Demontáž zařízení vvn / vn vypínače do 110 kV | kus | 35000
7496272015 | Demontáž zařízení vvn / vn odpínače do 110 kV | kus | 21800
7496272020 | Demontáž zařízení vvn / vn pohonu odpojovače přístroje do 110 kV | kus | 2210
7496272025 | Demontáž zařízení vvn / vn přístroje do 110 kV | kus | 15900
7496272030 | Demontáž zařízení vvn / vn transformátoru do 110 kV do 50 t | kus | 362900
7496272035 | Demontáž zařízení vvn / vn olejového 1-f transformátoru vlastní spotřeby - hmotnost 2 000 kg | kus | 109100
7496272510 | Demontáž spojovacího vedení zařízení vvn / vn přístroje do 110 kV z AlFe 350 mm2 | kus | 5380
7496272515 | Demontáž spojovacího vedení zařízení vvn / vn přístroje do 110 kV z Al trubky | kus | 1300
7496273010 | Demontáž přístrojů pro 1-f rozvodny Un 27,5 kV jednopólových trakčních odpojovačů | kus | 11200
7496273020 | Demontáž přístrojů pro 1-f rozvodny Un 27,5 kV motorových pohonů z jednopólových trakčních vypínačů | kus | 1150
7496274010 | Demontáž transformátorů, měničů, tlumivek, kondenzátorů 1-fázových měničových transformátorů do 27,5/10 kV, do 8000 kVA | kus | 20200
7496274020 | Demontáž transformátorů, měničů, tlumivek, kondenzátorů 1-fázových tyristorových měničů ve funkci regulátorů jalového výkonu | kus | 3320
7496274030 | Demontáž transformátorů, měničů, tlumivek, kondenzátorů vzduchových filtračních nebo dekompenzačních 1-f tlumivek | kus | 7790
7496274040 | Demontáž transformátorů, měničů, tlumivek, kondenzátorů 1-f kondenzátorové baterie Un=40kV, do 6000 kVAr, včetně podpěrek, ocelové konstrukce, balanční ochrany a přístrojového transformátoru | kus | 7790
7496275010 | Demontáž odpojovačů jednopólových venkovních bez uzemňovače, Ua/Ui 80/170 kV, do 1250 A pro vertikální nebo horizontální montáž, včetně příslušenství, táhel a ložisek pohonu | kus | 13000
7496275020 | Demontáž odpojovačů elektromotorových pohonů k jednopólovému odpojovači vn, včetně příslušenství | kus | 3450
7496275025 | Demontáž odpojovačů motorového pohonu | kus | 2040
7496275030 | Demontáž odpojovačů ručního pohonu | kus | 1630
7496571010 | Demontáž zařízení FKZ vzduchové tlumivky vn | kus | 15000
7496571020 | Demontáž zařízení FKZ vzduchového transformátoru do 27,5/10 kV, 8000 kVA | kus | 16800
7496571030 | Demontáž zařízení FKZ jednofázové kondenzátorové baterie Un=40 kV, vč. podpěrek, ocelové konstrukce, balanční ochrany a přístrojového transformátoru proudu do 1000 kVAr do 6000 kVAr | kus | 6340
7496571035 | Demontáž zařízení FKZ jednofázové kondenzátorové baterie Un=40 kV, vč. podpěrek, ocelové konstrukce, balanční ochrany a přístrojového transformátoru proudu nad 1000 kVAr do 6000 kVAr | kus | 6720
7496571050 | Demontáž zařízení FKZ jednopólově izolovaného přístrojového transformátoru napětí, dvě sekundární vinutí 100 V, 25 VA, podsyceného pro venkovní prostředí, Ua/Ui = 105/250 kV | kus | 8260
7496573010 | Demontáž kabelových skříní nn z výklenku | kus | 1040
7496573020 | Demontáž kabelových skříní nn zděné nebo betonové | kus | 1550
7496671010 | Demontáž zařízení vlastní spotřeby rozvaděče střídavé vlastní spotřeby, včetně vybavení | kus | 1550
7496671015 | Demontáž zařízení vlastní spotřeby usměrňovače 400/110 V samostatně stojícího | kus | 1550
7496671020 | Demontáž zařízení vlastní spotřeby zdroje střídavého proudu 110/230 V | kus | 1730
7496671025 | Demontáž zařízení vlastní spotřeby UPS | kus | 1150
7496671030 | Demontáž zařízení vlastní spotřeby staniční olověné baterie 110 V | kus | 460
7496671035 | Demontáž zařízení vlastní spotřeby monitorovacího energetického zařízení | kus | 633
7496672010 | Demontáž rozvaděčů vlastní spotřeby bez bateriírií | kus | 1730
7496672015 | Demontáž rozvaděčů vlastní spotřeby stejnosměrného s bateriemi | kus | 2300
7496673010 | Demontáž usměrňovačů (nabíječů), střídačů 230 V | kus | 1150
7496673015 | Demontáž usměrňovačů (nabíječů), střídačů 3x400 V | kus | 2300
7496674010 | Demontáž měničů měničů | kus | 1150
7496675010 | Demontáž UPS 230 V | kus | 460
7496675015 | Demontáž UPS 3x400 V | kus | 2300
7496676010 | Demontáž akumulátoru (baterie) do 12 V do 20 Ah | kus | 345
7496676015 | Demontáž akumulátoru (baterie) do 12 V přes 20 do 40 Ah | kus | 460
7496676020 | Demontáž akumulátoru (baterie) do 12 V přes 40 do 100 Ah | kus | 1150
7496676030 | Demontáž akumulátoru (baterie) do 24 V přes 40 do 100 Ah | kus | 460
7496676040 | Demontáž akumulátoru (baterie) do 110 V přes 100 do 200 Ah | kus | 966
7496677010 | Demontáž stojanu pro baterie | kus | 182
7497131010 | Úprava kabelů u základu trakčního vedení | kus | 26500
7497150510 | Zhotovení základu trakčního vedení včetně geodet. bodu, vytyčení a sondy, výkop zemina tř. 2 až 4 hloubeného | m3 | 14600
7497150520 | Zhotovení základu trakčního vedení včetně geodet. bodu, vytyčení a sondy, výkop zemina tř. 2 až 4 těženého | m3 | 12100
7497151010 | Zhotovení základu trakčního vedení s mikropilotami včetně vytyčení, vrtání, betonáže a montáže výztuže délky do 8 m (do 5 ks) | kus | 165900
7497151510 | Stabilizace základu trakčního vedení mikropilotou délky do 8 m | kus | 25900
7497152010 | Montáž kotevního sloupku trakčního vedení | kus | 3350
7497152510 | Povrchová úprava stávajícího základu trakčního vedení tmelem | m2 | 600
7497153010 | Obetonování stávajícího základu trakčního vedení včetně výkopu, vrtání, svařování, záhozu | m3 | 55000
7497153510 | Zajištění svahu pro základ trakčního vedení IZT prefa dílem | kus | 7450
7497154010 | Čerpání vody z výkopu základu trakčního vedení | hod | 178
7497154510 | Uzemnění stožáru trakčního vedení | kus | 14400
7497155010 | Montáž ochranné sítě nebo zábrany na podstavci pro trakční vedení včetně montáže betonových patek | kus | 4580
7497155510 | Montáž ochrany stožáru v betonovém základu trakčního vedení | kus | 4910
7497156010 | Příplatek za hloubení zemině třídy 5 a více výklenku, základu trakčního vedení | m3 | 23100
7497251005 | Montáž stožárů trakčního vedení výšky do 14 m, typ T, TB | kus | 9620
7497251015 | Montáž stožárů trakčního vedení výšky do 14 m, typ TS, TSI, TBS, TBSI | kus | 12500
7497251025 | Montáž stožárů trakčního vedení výšky do 14 m, typ DS | kus | 8500
7497251030 | Montáž stožárů trakčního vedení výšky do 14 m, typ 2TS, 2TBS, 2TBSI | kus | 19300
7497251040 | Montáž stožárů trakčního vedení výšky do 12 m, typ P, PS, PSI | kus | 12500
7497251050 | Montáž stožárů trakčního vedení výšky do do 16 m, typ BP | kus | 18400
7497252015 | Jednostranné připevnění břevna typ 23, 34 | kus | 19000
7497253015 | Kluzné uložení břevna typ 23, 34 na BP stožáru | kus | 16500
7497254015 | Připevnění závěsu břevna typ 23, 34 | kus | 9240
7497255015 | Montáž břevínka pro spojení dvojice T stožárů | kus | 8780
7497256015 | Příplatek za montáž bran nad stávajícím trakčním vedením | kus | 6770
7497257015 | Přeložení trakční podpěry trakčního vedení | kus | 16100
7497258015 | Montáž hlavičky na základ trakčního vedení typ HP | kus | 6290
7497350010 | Montáž ocelových konstrukcí nestandardní | kg | 91
7497350020 | Montáž závěsu na konzole bez přídavného lana | kus | 13100
7497350025 | Montáž závěsu na konzole s přídavným lanem | kus | 15100
7497350030 | Montáž lanové L3 s 2 bočními držáky dle podsestavení 0318L | kus | 6380
7497350031 | Montáž lanové L3 s 1 bočním držákem dle podsestavení 0319L | kus | 6180
7497350032 | Montáž posuvného oka na L2 dle podsestavení 0308 provedení 9 | kus | 315
7497350040 | Výměna jednoho izolátoru v rameni trakčního vedení nebo SIK-u | kus | 1790
7497350045 | Montáž držáku bočního | kus | 5530
7497350050 | Vyvěšení držáku proti odvanutí bočního | kus | 305
7497350060 | Posunutí ramene trakčního vedení, SIK-u, závěsu výškové, směrové | kus | 8520
7497350070 | Uvolnění a zpětná montáž troleje nebo nosného lana z ramene trakčního vedení, SIK, závěsu | kus | 877
7497350080 | Montáž přídavného lana pro nosné lano | kus | 2380
7497350100 | Montáž závěsu lana na bráně (táhlem, bez táhla) | kus | 4250
7497350105 | Montáž závěsu nosného lana na bráně regulovaného | kus | 5380
7497350110 | Montáž závěsu náhrady troleje na rameni - pohyblivého | kus | 3910
7497350115 | Montáž závěsu nebo pevného bodu na bráně | kus | 7840
7497350120 | Montáž závěsu nebo pevného bodu na bráně s přídavným lanem | kus | 9520
7497350125 | Montáž závěsu "V" nebo pevného bodu na bráně | kus | 12600
7497350130 | Montáž závěsu regulovatelného na bráně | kus | 9050
7497350135 | Montáž závěsu na bráně s rozpěrkou | kus | 14000
7497350140 | Montáž závěsu na bráně s rozpěrkou s přídavným lanem | kus | 17800
7497350145 | Montáž závěsu na převěsu | kus | 10500
7497350150 | Montáž závěsu na převěsu s přídavným lanem | kus | 12900
7497350155 | Montáž závěsu SIK | kus | 13800
7497350160 | Montáž závěsu SIK s přídavným lanem | kus | 16600
7497350165 | Montáž závěsu na SIK kombinovaného | kus | 12200
7497350180 | Montáž zakotvení svislé izolované konzole (SIK) | kus | 4270
7497350190 | Montáž křížení sestav | kus | 2340
7497350200 | Montáž věšáku troleje | kus | 465
7497350202 | Montáž věšáku troleje pohyblivý s proměnnou délkou | kus | 886
7497350210 | Demontáž a opětovná montáž proudového propojení | kus | 5580
7497350215 | Demontáž a opětovná montáž přeponky nad výhybkou | kus | 1210
7497350230 | Montáž spojky - svorky dvou lan nebo troleje a lana | kus | 5900
7497350231 | Montáž spojky - svorky nosné s vidlicí pro lano 120 mm2 (např. V65/IV) | kus | 929
7497350232 | Montáž spojky - svorky kotevní třmenové pro lano Cu Fe 95-120 mm2 (např. K31/I) | kus | 1240
7497350233 | Montáž spojky - svorky dvou lan lisované (např. D55/III) | kus | 609
7497350234 | Montáž spojky - svorky Cu lana 120 mm2 (např. A65/I) | kus | 807
7497350235 | Montáž spojky - svorky izolované trolejové | kus | 5110
7497350240 | Montáž spojky - svorky sjízdné trolejové | kus | 4360
7497350250 | Montáž děliče v troleji včetně tabulky | kus | 17600
7497350255 | Montáž děliče regulovatelného v troleji včetně tabulky | kus | 17800
7497350270 | Montáž pevného bodu kompenzované sestavy | kus | 5720
7497350280 | Montáž a demontáž svorky pevného bodu TD a NL k NL | kus | 2490
7497350290 | Montáž kotvení pevného bodu na stožár T, P, 2T, DS | kus | 21400
7497350295 | Montáž kotvení pevného bodu na stožár BP - jedna kolej | kus | 14400
7497350300 | Montáž kotvení pevného bodu na stožár BP - dvě koleje | kus | 24500
7497350305 | Montáž kotvení pevného bodu na jednoduché bráně | kus | 6300
7497350310 | Montáž kotvení pevného bodu na dvojici bran | kus | 11100
7497350320 | Upevnění kotevních lan pevného bodu na nosné lano | kus | 6300
7497350330 | Montáž lan pevných bodů a odtahů 50 mm2 Bz, Fe | m | 125
7497350332 | Montáž lan pevných bodů a odtahů 70 mm2 Bz, Fe | m | 144
7497350340 | Montáž tyčí rozpěrných | kus | 2500
7497350350 | Montáž odtahu troleje a nosného lana | kus | 4580
7497350360 | Kotvení lana jednoho nebo dvou 50-70 mm2 na stožár BP | kus | 3270
7497350365 | Kotvení lana 50-70 mm2 na stožár T | kus | 4400
7497350370 | Kotvení lana oboustranné nebo pevné a pérové 50-70 mm2 na stožár T | kus | 7300
7497350375 | Kotvení lana 50-70 mm2 na stožár 2TB | kus | 5540
7497350380 | Kotvení lana pevné dvou 50-70 mm2 na stožár T | kus | 7280
7497350385 | Kotvení lana pevné jednoho nebo dvou příčných nosných lan na stožár BP | kus | 5310
7497350400 | Montáž závěsů lan směrových | kus | 3520
7497350410 | Montáž proudového propojení směrových lan dvou | kus | 3330
7497350420 | Vložení izolace v podélných a příčných polích | kus | 1810
7497350430 | Tažení směrového, příčného lana do 120 mm2 Bz, Cu | m | 294
7497350440 | Montáž pohyblivého kotvení sestavy trakčního vedení troleje a nosného lana na stožár BP 8 kN | kus | 46400
7497350442 | Montáž pohyblivého kotvení sestavy trakčního vedení troleje a nosného lana na stožár BP 10 kN | kus | 48600
7497350444 | Montáž pohyblivého kotvení sestavy trakčního vedení troleje a nosného lana na stožár BP 15 kN | kus | 55700
7497350460 | Montáž pohyblivého kotvení sestavy trakčního vedení troleje nebo nosného lana na stožár BP 8 kN | kus | 35100
7497350462 | Montáž pohyblivého kotvení sestavy trakčního vedení troleje nebo nosného lana na stožár BP 10 kN | kus | 37200
7497350464 | Montáž pohyblivého kotvení sestavy trakčního vedení troleje nebo nosného lana na stožár BP 15 kN | kus | 41000
7497350480 | Montáž pohyblivého kotvení dvou sestav trakčního vedení na stožár BP 2 x 8 kN | kus | 92100
7497350482 | Montáž pohyblivého kotvení dvou sestav trakčního vedení na stožár BP 2 x 10 kN nebo 8 + 10 kN | kus | 98100
7497350484 | Montáž pohyblivého kotvení dvou sestav trakčního vedení na stožár BP 2 x 15 kN nebo 10 + 15 kN | kus | 107300
7497350500 | Montáž pohyblivého kotvení sestavy trakčního vedení na stožár T, 2T 8 kN | kus | 66300
7497350502 | Montáž pohyblivého kotvení sestavy trakčního vedení na stožár T, 2T 10 kN | kus | 68500
7497350504 | Montáž pohyblivého kotvení sestavy trakčního vedení na stožár T, 2T 15 kN | kus | 73200
7497350510 | Montáž pohyblivého kotvení troleje a nosného lana na stožár na T 8 kN | kus | 28200
7497350512 | Montáž pohyblivého kotvení troleje a nosného lana na stožár na T 10 kN | kus | 30200
7497350514 | Montáž pohyblivého kotvení troleje a nosného lana na stožár na T 15 kN | kus | 40500
7497350530 | Montáž pohyblivého kotvení sestavy trakčního vedení pro speciální účely bez použití jakéhokoliv typu závěsného závaží troleje nebo nosného lana na stožár AP, BP 8 kN | kus | 36500
7497350532 | Montáž pohyblivého kotvení sestavy trakčního vedení pro speciální účely bez použití jakéhokoliv typu závěsného závaží troleje nebo nosného lana na stožár AP, BP 10 kN | kus | 38500
7497350534 | Montáž pohyblivého kotvení sestavy trakčního vedení pro speciální účely bez použití jakéhokoliv typu závěsného závaží troleje nebo nosného lana na stožár AP, BP 15 kN | kus | 40600
7497350550 | Montáž pohyblivého kotvení sestavy trakčního vedení pro speciální účely bez použití jakéhokoliv typu závěsného závaží troleje a nosného lana na stožár AP, BP 8 kN | kus | 46100
7497350552 | Montáž pohyblivého kotvení sestavy trakčního vedení pro speciální účely bez použití jakéhokoliv typu závěsného závaží troleje a nosného lana na stožár AP, BP 10 kN | kus | 50100
7497350554 | Montáž pohyblivého kotvení sestavy trakčního vedení pro speciální účely bez použití jakéhokoliv typu závěsného závaží troleje a nosného lana na stožár AP, BP 15 kN | kus | 59000
7497350570 | Montáž pohyblivého kotvení sestavy trakčního vedení pro speciální účely bez použití jakéhokoliv typu závěsného závaží troleje nebo nosného lana na stožár T, 2T 8 kN | kus | 25200
7497350572 | Montáž pohyblivého kotvení sestavy trakčního vedení pro speciální účely bez použití jakéhokoliv typu závěsného závaží troleje nebo nosného lana na stožár T, 2T 10 kN | kus | 28000
7497350574 | Montáž pohyblivého kotvení sestavy trakčního vedení pro speciální účely bez použití jakéhokoliv typu závěsného závaží troleje nebo nosného lana na stožár T, 2T 15 kN | kus | 31900
7497350590 | Montáž pohyblivého kotvení sestavy trakčního vedení pro speciální účely bez použití jakéhokoliv typu závěsného závaží troleje a nosného lana na stožár na T, 2T 8 kN | kus | 28200
7497350592 | Montáž pohyblivého kotvení sestavy trakčního vedení pro speciální účely bez použití jakéhokoliv typu závěsného závaží troleje a nosného lana na stožár na T, 2T 10 kN | kus | 35600
7497350594 | Montáž pohyblivého kotvení sestavy trakčního vedení pro speciální účely bez použití jakéhokoliv typu závěsného závaží troleje a nosného lana na stožár na T, 2T 15 kN | kus | 42400
7497350610 | Montáž pomocného a doplňkového sortimentu trakčního vedení | kus | 63.1
7497350620 | Montáž ochranného koše 1 sada závaží | kus | 4240
7497350625 | Montáž ochranného koše 2 sady závaží | kus | 5590
7497350640 | Pevné kotvení sestavy trakčního vedení na stožár BP, T, 2xT, 2T/2TB - do 15 kN | kus | 6880
7497350650 | Pevné kotvení lana do 15 kN 50 - 70 mm2 na stožár BP, na T, na 2TB | kus | 2530
7497350655 | Pevné kotvení lana do 15 kN dvou lan 50-70 mm2 na stožár BP | kus | 4020
7497350670 | Zakotvení stožáru BP nebo T - 21 kN | kus | 6580
7497350675 | Zakotvení stožáru BP (21-40 kN) nebo T (21-30 kN) | kus | 12300
7497350690 | Výměna lana pro kladkostroj v kotvení nosného lana a troleje | kus | 4600
7497350700 | Tažení nosného lana do 120 mm2 Bz, Cu | m | 31.5
7497350710 | Tažení troleje do 150 mm2 Cu | m | 32.8
7497350720 | Výšková regulace troleje | m | 65
7497350730 | Montáž definitivní regulace pohyblivého kotvení troleje | kus | 8450
7497350732 | Montáž definitivní regulace pohyblivého kotvení nosného lana | kus | 10100
7497350734 | Montáž definitivní regulace pohyblivého kotvení nosného lana a troleje | kus | 11600
7497350750 | Zajištění kotvení nosného lana a troleje všech sestavení | kus | 3700
7497350760 | Zkouška trakčního vedení vlastností mechanických | km | 3850
7497350765 | Zkouška trakčního vedení vlastností elektrických | km | 6210
7497350780 | Připevnění lišty pro kotvení zesilovací, napájecí a obcházecí vedení (ZV, NV, OV) jednostranné | kus | 1710
7497350785 | Připevnění lišty pro kotvení zesilovací, napájecí a obcházecí vedení (ZV, NV, OV) oboustranné | kus | 2340
7497350800 | Montáž kotvení lana zesilovacího, napájecího a obcházecího vedení jednoho | kus | 1160
7497350805 | Montáž kotvení lana zesilovacího, napájecího a obcházecího vedení dvou | kus | 1690
7497350810 | Montáž kotvení lana zesilovacího, napájecího a obcházecího vedení jednoho se zdvojenými izolátory | kus | 1690
7497350815 | Montáž kotvení lana zesilovacího, napájecího a obcházecího vedení dvou se zdvojenými izolátory | kus | 2210
7497350820 | Montáž kotvení lana zesilovacího, napájecího a obcházecího vedení tří se zdvojenými izolátory | kus | 2620
7497350830 | Připevnění konzoly zesilovacího, napájecího a obcházecího vedení svislý závěs na stožár T, P, BP, DS | kus | 6890
7497350835 | Připevnění konzoly zesilovacího, napájecího a obcházecího vedení "V" závěs na stožár T, P, BP, DS | kus | 7310
7497350840 | Připevnění konzoly zesilovacího, napájecího a obcházecího vedení svislý závěs přeponky na stožár BP | kus | 5660
7497350850 | Montáž závěsu zesilovacího, napájecího a obcházecího vedení (ZV, NV, OV) svislého 1 - 2 lan | kus | 4210
7497350855 | Montáž závěsu zesilovacího, napájecího a obcházecího vedení (ZV, NV, OV) svislého 3 - 4 lan | kus | 9810
7497350860 | Montáž závěsu zesilovacího, napájecího a obcházecího vedení (ZV, NV, OV) typ "V" 1 - 2 lan | kus | 6210
7497350865 | Montáž závěsu zesilovacího, napájecího a obcházecího vedení (ZV, NV, OV) typ "V" 3 - 4 lan | kus | 11700
7497350870 | Montáž závěsu zesilovacího, napájecího a obcházecího vedení (ZV, NV, OV) volného 1 - 2 lan na bráně | kus | 10100
7497350875 | Montáž závěsu zesilovacího, napájecího a obcházecího vedení (ZV, NV, OV) na vrcholu stožáru 1 - 2 lan | kus | 7880
7497350890 | Připojení lana 95 Cu nebo 120 Cu na lano ZV, NV, OV | kus | 2480
7497350900 | Montáž proudového spojení zesilovacího, napájecího a obcházecího vedení dvou lan | kus | 3910
7497350910 | Montáž distanční rozpěrky zesilovacího, napájecího a obcházecího vedení pro 2-6 lan | kus | 3760
7497350920 | Montáž lisované spojky zesilovacího, napájecího a obcházecího vedení dvou lan | kus | 917
7497350930 | Připojení zesilovacího, napájecího a obcházecího vedení 1 - 2 lan na trakční vedení | kus | 5960
7497350940 | Montáž vložené izolace zesilovacího, napájecího a obcházecího vedení v 1 laně | kus | 4290
7497350945 | Montáž vložené izolace zesilovacího, napájecího a obcházecího vedení v 2 lanech | kus | 10500
7497350950 | Montáž vložené izolace zesilovacího, napájecího a obcházecího vedení v 3 lanech | kus | 14100
7497350960 | Tažení lana pro zesilovací, napájecí a obcházecí vedení do 240 mm2 Cu, AlFe | m | 46.1
7497350970 | Montáž odpojovače motorového | kus | 2870
7497350975 | Montáž odpojovače ručního | kus | 2830
7497350990 | Montáž odpojovače nebo odpínače, příp. s uzemňovacím nožem na stožár trakčního vedení | kus | 32300
7497351000 | Montáž odpojovače Ftr nebo odpínače Fla s uzemňovacím nožem na stožár trakčního vedení | kus | 33500
7497351010 | Montáž kotvení svodu z odpojovače s připojením na trakční vedení jednoho na stožár BP | kus | 19900
7497351015 | Montáž kotvení svodu z odpojovače s připojením na trakční vedení dvou na stožár BP | kus | 26500
7497351020 | Montáž kotvení svodu z odpojovače s připojením na trakční vedení dvojitého na stožár BP | kus | 33000
7497351025 | Montáž kotvení svodu z odpojovače s připojením na trakční vedení dvou dvojitých na stožár BP | kus | 49800
7497351030 | Montáž kotvení svodu z odpojovače s připojením na trakční vedení jednoho na stožár T | kus | 22400
7497351035 | Montáž kotvení svodu z odpojovače s připojením na trakční vedení dvou na stožár T, 2T | kus | 28900
7497351040 | Montáž kotvení svodu z odpojovače s připojením na trakční vedení dvou dvojitých na stožár 2T | kus | 50100
7497351045 | Montáž kotvení svodu z odpojovače s připojením na trakční vedení trojitého na stožár BP - s připojením i na ZV | kus | 34700
7497351060 | Montáž svodu trakčního vedení lany 120 Cu z napájecího převěsu | kus | 8030
7497351065 | Montáž svodu trakčního vedení lany 120 Cu z dvojitého napájecího převěsu | kus | 13600
7497351070 | Montáž svodu trakčního vedení lany 120 Cu z trojitého napájecího převěsu | kus | 14000
7497351075 | Montáž svodu trakčního vedení lany 120 Cu dvou z napájecího převěsu | kus | 16100
7497351080 | Montáž svodu trakčního vedení lany 120 Cu dvou z dvojitého napájecího převěsu | kus | 27700
7497351085 | Montáž svodu trakčního vedení lany 120 Cu tří z trojitého napájecího převěsu | kus | 28800
7497351100 | Montáž vložené izolace v laně napáj. převěsu Bz nebo Cu | kus | 6080
7497351105 | Montáž vložené izolace ve dvou lanech napáj. převěsu 120 mm2 Cu | kus | 9490
7497351110 | Montáž vložené izolace ve třech lanech napáj. převěsu 120 mm2 Cu | kus | 9650
7497351120 | Překlenutí vložené izolace v laně napáj. převěsu | kus | 3590
7497351130 | Montáž proudového propojení troleje s nosným lanem | kus | 3570
7497351135 | Montáž proudového propojení sestav trakčního vedení | kus | 7450
7497351150 | Připojení svodu napájecího převěsu na trakční vedení 120 mm2 Cu | kus | 3530
7497351160 | Připevnění kotevní lišty napáj. převěsu s 1 třmenem na stožár trakčního vedení | kus | 1780
7497351165 | Připevnění kotevní lišty napáj. převěsu s 2-4 třmeny na stožár BP | kus | 5410
7497351170 | Připevnění kotevní lišty napáj. převěsu s 3-6 třmeny na stožár BP | kus | 16200
7497351180 | Kotvení lana napáj. převěsu jednoho 50, 70 mm2 Bz bez izolace | kus | 831
7497351185 | Kotvení lana napáj. převěsu jednoho 120 mm2 Cu s izolací | kus | 1030
7497351190 | Kotvení lana napáj. převěsu 2 - 4 120 mm2 Cu s izolací zdvojený závěs | kus | 2150
7497351200 | Montáž závěsu 1 - 2 lan 120 mm2 Cu na liště a bráně | kus | 4930
7497351210 | Montáž podpěrného izolátoru jednoho pro NV na liště, bráně, stožár T, BP | kus | 2110
7497351215 | Montáž podpěrného izolátoru dvou pro NV na liště, bráně, stožár T, BP | kus | 9440
7497351220 | Montáž podpěrného izolátoru tří pro NV na liště, bráně, stožár T, BP | kus | 13500
7497351230 | Montáž ukončení napájecího kabelu jednoho, sestavy "J" na stožár P, T, BP | kus | 9010
7497351235 | Montáž ukončení napájecího kabelu dvou, sestavy "J" na stožár P, T, BP | kus | 12500
7497351240 | Montáž ukončení napájecího kabelu tří, sestavy "J" na stožár P, T, BP | kus | 14300
7497351245 | Montáž ukončení napájecího kabelu čtyř, sestavy "J" na stožár P, T, BP | kus | 16500
7497351250 | Montáž ukončení napájecího kabelu jednoho, sestavy "S" na stožár P, T, BP | kus | 8720
7497351255 | Montáž ukončení napájecího kabelu dvou, sestavy "S" na stožár P, T, BP | kus | 11900
7497351270 | Připevnění kabelu 1 - 2 na stožár P, T | kus | 2180
7497351275 | Připevnění kabelu 1 - 4 kabelů na stožár BP | kus | 1790
7497351290 | Připojení kabelu sestavy "J, S" přes pojistku s omezením přepětí jednoho neizolovaně | kus | 9780
7497351295 | Připojení kabelu sestavy "J, S" přes pojistku s omezením přepětí jednoho izolovaně | kus | 11000
7497351300 | Připojení kabelu sestavy "J, S" přes pojistku s omezením přepětí dvou neizolovaně | kus | 11200
7497351305 | Připojení kabelu sestavy "J, S" přes pojistku s omezením přepětí dvou izolovaně | kus | 12800
7497351320 | Montáž patron pojistkových | kus | 109
7497351330 | Připevnění krytu na stožár P, T, BP jednoho | kus | 2900
7497351332 | Připevnění krytu na stožár P, T, BP dvou | kus | 3850
7497351334 | Připevnění krytu na stožár P, T, BP tří | kus | 5600
7497351336 | Připevnění krytu na stožár P, T, BP čtyř | kus | 6820
7497351350 | Připojení zpětného vedení na kolejnici bez ukončení lan | kus | 2260
7497351355 | Připojení zpětného vedení na kolej. styk. transf. bez ukončení lan | kus | 650
7497351370 | Připojení kabelů a lan ve skříni zpětného vedení včetně skříně a podstavce 3-5 praporců | kus | 3980
7497351375 | Připojení kabelů a lan ve skříni zpětného vedení včetně skříně a podstavce 6-10 praporců | kus | 4860
7497351380 | Připojení kabelů a lan ve skříni zpětného vedení včetně skříně a podstavce 12-16 praporců | kus | 5590
7497351390 | Tažení lan napájecích převěsů ručně do 240 mm2 | m | 315
7497351400 | Upevnění konzol středové, stranové | kus | 2510
7497351405 | Upevnění konzol dvou konzol | kus | 2560
7497351420 | Připevnění kozlíku na stožár T, P | kus | 5720
7497351425 | Připevnění kozlíku na stožár BP | kus | 8910
7497351440 | Podložení lišty kardanové | kus | 2500
7497351445 | Montáž soupravy nosných lišt pro pohon odpojovače např. na stožáru Bp, T, 2T | kus | 1040
7497351450 | Montáž bleskojistky růžkové na stožáru T, P, BP | kus | 8990
7497351455 | Montáž bleskojistky růžkové na bráně | kus | 7480
7497351460 | Montáž bleskojistky ventilové | kus | 7050
7497351470 | Montáž omezovače přepětí včetně svodu a připojení na trakčního vedení | kus | 6900
7497351475 | Montáž omezovače přepětí pro kabely vn | kus | 7460
7497351490 | Montáž izolovaného svodu od bleskojistky na stožár T, BP | kus | 3490
7497351500 | Připojení izolovaného svodu na kolejnici | kus | 1590
7497351505 | Připojení izolovaného svodu na zemnič | kus | 1620
7497351510 | Připojení izolovaného svodu na střed stykového transf. | kus | 963
7497351520 | Montáž přímého ukolejnění stožár T, P, 2T, BP, DS, OK - 1 vodič | kus | 2850
7497351525 | Montáž přímého ukolejnění stožár T, P, 2T, BP, DS, OK - 2 vodiče | kus | 5680
7497351540 | Montáž přímého ukolejnění výzt. dvojice 2T, 2P - 1 vodič | kus | 3410
7497351545 | Montáž přímého ukolejnění výzt. dvojice 2T, 2P - 2 vodiče | kus | 6780
7497351560 | Montáž přímého ukolejnění na elektrizovaných tratích nebo v kolejových obvodech | kus | 596
7497351565 | Montáž přímého ukolejnění objímka pro ukolejnění jednoduchá | kus | 462
7497351570 | Montáž přímého ukolejnění příchytka na úhelník rovná | kus | 332
7497351575 | Montáž přímého ukolejnění svorka se šroubem pro ukolejnění | kus | 664
7497351590 | Montáž ukolejnění s průrazkou T, P, 2T, BP, DS, OK - 1 vodič | kus | 3560
7497351595 | Montáž ukolejnění s průrazkou T, P, 2T, BP, DS, OK - 2 vodiče | kus | 6590
7497351610 | Montáž ukolejnění s průrazkou výzt. dvojice 2T, 2P - 1 vodič | kus | 3890
7497351615 | Montáž ukolejnění s průrazkou výzt. dvojice 2T, 2P - 2 vodiče | kus | 6900
7497351620 | Montáž průrazky výměna za novou | kus | 1250
7497351630 | Připojení trakční podpěry k zemnící tyči | kus | 8460
7497351640 | Montáž konzol pro ochranné lano na stožár T, P, BP, DS a bránu | kus | 3200
7497351650 | Montáž kotvení ochranného lana na T, P, BP - jednoduché, dvojité | kus | 4050
7497351660 | Tažení ochranného lana do 240 mm2 | m | 48
7497351670 | Montáž montážních lávek na stožár T | kus | 6780
7497351675 | Montáž montážních lávek na BP délky 1035, 2045 mm | kus | 10800
7497351680 | Montáž montážních lávek na BP délky 3050 mm | kus | 13600
7497351690 | Montáž ovládacích lávek na stožár BP | kus | 7270
7497351695 | Montáž ovládacích lávek s boční lávkou na stožár BP | kus | 17300
7497351700 | Montáž přístupových lávek na stožár trakčního vedení nebo zeď včetně zábradlí | kus | 9230
7497351710 | Montáž žebříků pro ovládací lávku | kus | 1420
7497351715 | Montáž žebříků pro stožár T 245 | kus | 6630
7497351730 | Montáž ochranných sítí svislých | kus | 3090
7497351735 | Montáž ochranných sítí šikmých - mosty | kus | 7820
7497351740 | Montáž násuvné izolace Raychen | m | 196
7497351750 | Připevnění štítu návěstního | kus | 3870
7497351755 | Připevnění štítu návěstního na samostatný sloupek | kus | 7000
7497351770 | Montáž výstražných tabulek na stožáru T, P, BP, DS | kus | 467
7497351780 | Číslování stožárů a pohonů odpojovačů 1 - 3 znaky | kus | 465
7497351790 | Pospojování vodivých konstrukcí proudovou propojkou | kus | 2440
7497351800 | Oddělení vodivé konstrukce izolační vložkou | kus | 30900
7497351810 | Úpravy stávajícího trakčního vedení provizorní stavy za 100 m | kus | 30400
7497351820 | Aktualizace KSU a TP dle kolejových postupů za 100 m zprovozňované skupiny | kus | 14300
7497351830 | Aktualizace trakčního vedení dle kolejových postupů za 100 m zprovozňované skupiny | kus | 16400
7497351840 | Zpracování KSU a TP pro účely zavedení do provozu za 100 m | kus | 3690
7497451010 | Montáž osvětlení trakčního vedení připevnění svítidla na stožár T, P,TB,TS,TBS, BP, DS, břevnu | kus | 3850
7497451015 | Montáž osvětlení trakčního vedení připevnění svítidla na stožár 2 TB,2 TBS | kus | 4760
7497451020 | Montáž osvětlení trakčního vedení montáž svorkovnicové skříně na stožár T, P, BP, DS do výše nad 4 m skříně | kus | 1880
7497451025 | Montáž osvětlení trakčního vedení montáž svorkovnicové skříně na stožár T, P, BP, DS do výše nad 4 m skříně s deskou | kus | 2070
7497451030 | Montáž osvětlení trakčního vedení uchycení 1 až 4 kabelů do výše 8 m na stožár T, P, BP | kus | 2150
7497451035 | Montáž osvětlení trakčního vedení vedení kabelů do výše 8 m na stožár T, P, BP 1 až 2 | kus | 2150
7497451037 | Montáž osvětlení trakčního vedení vedení kabelů do výše 8 m na stožár T, P, BP 3 až 4 | kus | 2800
7497451040 | Montáž osvětlení trakčního vedení montáž svodu kabelu do země na stožáru T, P, BP, DS | kus | 372
7497451045 | Montáž osvětlení trakčního vedení uchycení kabelu v ochranné trubce na břevnu | kus | 310
7497451047 | Montáž osvětlení trakčního vedení uchycení kabelu mezi nosnou bránou a svítidlem na stožáru T, P, BP, DS | m | 264
7497451048 | Montáž osvětlení trakčního vedení uchycení kabelu kabelu na břevnu | m | 3720
7497451055 | Montáž osvětlení trakčního vedení vedení kabelů přes překážku na konstrukci TV 1 až 2 | kus | 525
7497451057 | Montáž osvětlení trakčního vedení vedení kabelů přes překážku na konstrukci TV 3 až 4 | kus | 1060
7497451060 | Montáž osvětlení trakčního vedení tažení ocelového nerez lanka průměr 6 mm | m | 279
7497451065 | Montáž osvětlení trakčního vedení montáž vložené izolace v nosném lanku | kus | 4820
7497451070 | Montáž osvětlení trakčního vedení montáž závěsu nosného lanka na stožáru T, P, BP, DS | kus | 1700
7497451072 | Montáž osvětlení trakčního vedení montáž závěsu nosného lanka bočního na stožáru T, P, BP, DS | kus | 4140
7497451074 | Montáž osvětlení trakčního vedení montáž závěsu nosného lanka na břevnu | kus | 356
7497451076 | Montáž osvětlení trakčního vedení montáž závěsu nosného lanka nad břevnem | kus | 3170
7497451080 | Montáž osvětlení trakčního vedení uchycení kabelu na nosné lanko | m | 4300
7497451085 | Montáž osvětlení trakčního vedení montáž kotvení jednostranné na stožár T, P, BP, DS | kus | 4320
7497451087 | Montáž osvětlení trakčního vedení montáž kotvení dvoustranné na stožár T, P,BP | kus | 5830
7497451089 | Montáž osvětlení trakčního vedení montáž kotvení boční jednostranné na stožár BP | kus | 1560
7497451091 | Montáž osvětlení trakčního vedení montáž kotvení boční dvoustranné na stožár BP | kus | 2520
7497451095 | Montáž osvětlení trakčního vedení úprava ochranných sítí proti nebezpezpečí dotyku pro 1 stožár | kus | 911
7497550310 | Připevnění konzoly na stožár T, P, BP, DS prosté | kus | 1380
7497550315 | Připevnění konzoly na stožár T, P, BP, DS podepřené nebo vyvěšené | kus | 2050
7497550610 | Připevnění nástavce ZOK pro stožár T, P,BP | kus | 4900
7497550615 | Připevnění nástavce ZOK kotevního pro stožár BP | kus | 8520
7497550620 | Připevnění nástavce ZOK trubkového pro stožár T,P | kus | 3490
7497550625 | Připevnění nástavce ZOK trubkového pro stožár BP, DS nebo břevno | kus | 4500
7497550910 | Připevnění konzoly ZOK prosté | kus | 1840
7497550915 | Připevnění konzoly ZOK podepřené nebo vyvěšené | kus | 2460
7497550920 | Připevnění konzoly ZOK na břevno nosníkové | kus | 4720
7497550925 | Připevnění konzoly ZOK na břevno | kus | 2940
7497550930 | Připevnění konzoly ZOK páskované prosté na stožár T, P, BP, DS | kus | 2200
7497550935 | Připevnění konzoly ZOK páskované podepřené nebo vyvěšené na stožár T, P, BP, DS | kus | 3940
7497551210 | Připevnění závěsu ZOK na lano | kus | 1450
7497551215 | Připevnění závěsu ZOK na bráně | kus | 1570
7497551510 | Montáž kotvení ZOK jednoduchého na stožár T, P, BP, DS | kus | 2430
7497551520 | Montáž kotvení ZOK stranového na stožár BP 500 mm | kus | 2410
7497551522 | Montáž kotvení ZOK stranového na stožár BP 1000 mm | kus | 4440
7497551524 | Montáž kotvení ZOK stranového na stožár BP 1500 mm | kus | 5910
7497551530 | Montáž kotvení ZOK stranového na stožár BP oboustranného na stožár BP | kus | 6240
7497551540 | Montáž kotvení ZOK se dvěma kotevními třmeny | kus | 3450
7497551550 | Montáž kotvení ZOK na zeď | kus | 5870
7497551810 | Montáž svodu ZOK do země do 8 m | kus | 13500
7497551812 | Montáž svodu ZOK do země přes 8 m | kus | 17400
7497552110 | Montáž rezervy a svodu ZOK do země do 8 m | kus | 16700
7497552112 | Montáž rezervy a svodu ZOK do země přes 8 m | kus | 20600
7497552120 | Montáž rezervy a svodu ZOK do 8 m | kus | 14600
7497552122 | Montáž rezervy a svodu ZOK přes 8 m | kus | 18500
7497552410 | Montáž spojky, rezervy a svodu ZOK do země do 8 m | kus | 17900
7497552412 | Montáž spojky, rezervy a svodu ZOK do země přes 8 m | kus | 19300
7497552420 | Montáž spojky, rezervy a svodu ZOK do 8 m | kus | 15800
7497552422 | Montáž spojky, rezervy a svodu ZOK přes 8 m | kus | 19700
7497552710 | Montáž závěsu ZOK prostého | kus | 420
7497552715 | Montáž závěsu ZOK na kladce | kus | 367
7497553010 | Montáž rozpěrky ZOK spirálové | kus | 200
7497553310 | Montáž kotevní spirály ZOK lehké, těžké | kus | 1140
7497554010 | Připevnění kabelu 22 kV na břevno nosné brány | kus | 1640
7497554310 | Připevnění lišty s příchytkou pro 1 - 2 kabely 22 kV na stožár TZV | kus | 2180
7497554315 | Připevnění lišty pro spodní svislý závěs kabelu 22 kV na bráně | kus | 3330
7497554320 | Připevnění lišty pro závěs kabelu 22 kV na betonovou konstrukci | kus | 3610
7497554610 | Připevnění konzoly na stožár trakčního vedení stranového závěsu pro kabel 22 kV | kus | 5490
7497554615 | Připevnění konzoly na stožár trakčního vedení s vyvěšením pro svislý závěs kabelu 22 kV | kus | 6560
7497554910 | Připevnění horní nosné konstrukce pro závěs kabelu 22 kV na bráně | kus | 7600
7497555210 | Pevné kotvení lana pro kabel 22 kV na stožár BP - přední | kus | 3950
7497555215 | Pevné kotvení lana pro kabel 22 kV na stožár BP - oboustranné | kus | 5430
7497555220 | Pevné kotvení lana pro kabel 22 kV na stožár BP s 1 - 2 třmeny | kus | 5530
7497555225 | Pevné kotvení lana pro kabel 22 kV na stožár T | kus | 3170
7497555510 | Upevnění konzoly stranové pro kabel 22 kV přeponka u kotvení | kus | 1810
7497555810 | Pevné kotvení kabelového převěsu pro kabel 22 kV na stožár BP | kus | 3980
7497556110 | Montáž spojky vložení lana 70 mm2 Bz pro spojku kabelu 22 kV | kus | 5440
7497556410 | Montáž výstroje stožáru BP pro upevnění trafostanice 22/0,4 kV | kus | 8880
7497556710 | Tažení montážního lanka do průměru 12 mm pro závěsný kabel 22 kV | m | 52.4
7497557010 | Tažení závěsného kabelu 22 kV do 3x70mm na trati a ve stanici | m | 160
7497557310 | Montáž výškové regulace závěsného kabelu 22 kV do 3x70mm | m | 109
7497557610 | Křížení s tratí závěsného kabelu 22 kV | m | 3140
7497557910 | Zavěšení a sundání pomocných kladek pro závěsný kabel 22 kV | kus | 1650
7497558210 | Zavěšení závěsného kabelu 22 kV do svorek nosných | kus | 873
7497558212 | Zavěšení závěsného kabelu 22 kV do svorek kotevních | kus | 1110
7497558510 | Montáž spojky zavěšeného kabelu 22 kV | kus | 29600
7497651010 | HZS na trakčním vedení | hod | 1280
7497655010 | Tažné hnací vozidlo k pracovním soupravám pro montáž a demontáž | hod | 5610
7497751010 | Nátěr trakčního vedení bezpečnostních pruhů na osvětlovací stožár nebo věž | kus | 2540
7497271005 | Demontáže zařízení trakčního vedení stožáru D, T, TB | kus | 6910
7497271015 | Demontáže zařízení trakčního vedení stožáru TS, TBS | kus | 9850
7497271020 | Demontáže zařízení trakčního vedení stožáru 2 TBS | kus | 13700
7497271025 | Demontáže zařízení trakčního vedení stožáru P | kus | 5320
7497271030 | Demontáže zařízení trakčního vedení stožáru DPVSu | kus | 12500
7497271035 | Demontáže zařízení trakčního vedení stožáru BP, AP | kus | 17100
7497271040 | Demontáže zařízení trakčního vedení stožáru brány krakorce 23, 34 | kus | 32000
7497271045 | Demontáže zařízení trakčního vedení stožáru konzoly TV | kus | 12500
7497271050 | Demontáže zařízení trakčního vedení stožáru konzoly ZV, OV | kus | 13300
7497271055 | Demontáže zařízení trakčního vedení stožáru SIK-K, KV, KK | kus | 11300
7497371010 | Demontáže zařízení trakčního vedení závěsu na bráně | kus | 5480
7497371015 | Demontáže zařízení trakčního vedení závěsu na převěsu | kus | 11200
7497371020 | Demontáže zařízení trakčního vedení závěsu "V" | kus | 4350
7497371025 | Demontáže zařízení trakčního vedení závěsu odtahu troleje, nosného lana | kus | 3270
7497371030 | Demontáže zařízení trakčního vedení závěsu příčných lan směrových, nosných | kus | 11700
7497371035 | Demontáže zařízení trakčního vedení závěsu přídavného lana pro nosné lano | kus | 1300
7497371040 | Demontáže zařízení trakčního vedení závěsu věšáku | kus | 323
7497371045 | Demontáže zařízení trakčního vedení závěsu podélné nebo příčné proudové propojky | kus | 2740
7497371050 | Demontáže zařízení trakčního vedení závěsu spojky | kus | 4140
7497371055 | Demontáže zařízení trakčního vedení závěsu rozpěrné tyče | kus | 1750
7497371060 | Demontáže zařízení trakčního vedení závěsu děliče | kus | 12500
7497371065 | Demontáže zařízení trakčního vedení závěsu vložené izolace | kus | 1710
7497371070 | Demontáže zařízení trakčního vedení závěsu pevného bodu | kus | 19000
7497371075 | Demontáže zařízení trakčního vedení lanové L3 s 2 bočními držáky dle podsestavení 0318L | kus | 6380
7497371076 | Demontáže zařízení trakčního vedení lanové L3 s 1 bočním držákem dle podsestavení 0319L | kus | 6180
7497371077 | Demontáže zařízení trakčního vedení posuvného oka na L2 dle podsestavení 0308 provedení 9 | kus | 316
7497371110 | Demontáže zařízení trakčního vedení troleje včetně nástavků stříhání | m | 31.5
7497371115 | Demontáže zařízení trakčního vedení troleje včetně nástavků stočení na buben | m | 41.3
7497371210 | Demontáže zařízení trakčního vedení nosného lana včetně nástavků stříhání | m | 31.5
7497371215 | Demontáže zařízení trakčního vedení nosného lana včetně nástavků stočení na buben | m | 41.3
7497371310 | Demontáže zařízení trakčního vedení kotvení troleje, nosného lana pevně | kus | 2870
7497371315 | Demontáže zařízení trakčního vedení kotvení troleje, nosného lana pohyblivě | kus | 22600
7497371350 | Demontáže zařízení trakčního vedení kotvení zesilovacího, napájecího, obcházecího vedení včetně připevnění lišt | kus | 2900
7497371410 | Demontáže zařízení trakčního vedení lana zesilovacího vedení stříhání | m | 44.2
7497371415 | Demontáže zařízení trakčního vedení lana zesilovacího vedení stočení na buben | m | 55.1
7497371420 | Demontáže zařízení trakčního vedení lana zesilovacího vedení převěšení ZV,NV, OV | m | 77
7497371425 | Demontáže zařízení trakčního vedení lana zesilovacího vedení odpojovače s pohonem včetně svodu | kus | 28200
7497371510 | Demontáže zařízení trakčního vedení kotvení svodu - převěsu z odpojovače jednoduché lano | kus | 12100
7497371515 | Demontáže zařízení trakčního vedení kotvení svodu - převěsu z odpojovače dvojité lano | kus | 19800
7497371610 | Demontáže zařízení trakčního vedení svodu jednoduché lano | kus | 5630
7497371615 | Demontáže zařízení trakčního vedení svodu dvojité lano | kus | 9200
7497371620 | Demontáže zařízení trakčního vedení svodu bleskojistky | kus | 8900
7497371625 | Demontáže zařízení trakčního vedení svodu ukolejnění konstrukcí a stožárů | kus | 2570
7497371630 | Demontáže zařízení trakčního vedení svodu propojení nebo ukolejnění na elektrizovaných tratích nebo v kolejových obvodech | kus | 426
7497371635 | Demontáže zařízení trakčního vedení svodu ochranného lana | m | 47.1
7497371640 | Demontáže zařízení trakčního vedení svodu kabelu vysokého napětí | m | 312
7497371645 | Demontáže zařízení trakčního vedení svodu uchycení kabelu na stožár včetně krytu | kus | 18900
7497371710 | Demontáže zařízení trakčního vedení lávky pro odpojovač montážní | kus | 8790
7497371715 | Demontáže zařízení trakčního vedení lávky pro odpojovač ovládací | kus | 5870
7497371720 | Demontáže zařízení trakčního vedení lávky pro odpojovač břevínka propojení stožárové dvojice | kus | 7930
7497371725 | Demontáže zařízení trakčního vedení lávky pro odpojovač návěst pro el. provoz | kus | 2690
7497371730 | Demontáže zařízení trakčního vedení lávky pro odpojovač nestandardní kovové konstrukce | kg | 81.1
7497371735 | Demontáže zařízení trakčního vedení stávajících nosných lišt pro pohon odpojovače např. na stožáru Bp, T, 2T | kus | 862
7497371740 | Demontáže zařízení trakčního vedení násuvné izolace Raychen | m | 156
7497371805 | Demontáže zařízení trakčního vedení spojky Cu lana 120 mm2 s izolací | kus | 2150
7497371810 | Demontáže zařízení trakčního vedení spojky Cu lana 120 mm2 bez izolace | kus | 2150
7497371820 | Demontáže zařízení trakčního vedení závěsu Cu lana 120 mm2 na stožáru T, P (např. D55/III) | kus | 741
7497571010 | Demontáž závěsného optického kabelu (ZOK) konzoly | kus | 2620
7497571015 | Demontáž závěsného optického kabelu (ZOK) kotvení | kus | 4400
7497571020 | Demontáž závěsného optického kabelu (ZOK) nástavce pro stožár | kus | 3450
7497571025 | Demontáž závěsného optického kabelu (ZOK) svodu do země | kus | 13000
7497571030 | Demontáž závěsného optického kabelu (ZOK) spojky, rezervy ZOK | kus | 13900
7497571035 | Demontáž závěsného optického kabelu (ZOK) optokabelu stočením | m | 49.5
7497571040 | Demontáž závěsného optického kabelu (ZOK) distančních kotevních spirál | kus | 900
7498132010 | Oprava SW řídící jednotky RDOOS/EOV pro zprovoznění komunikace protokolem IEC 60870-5-104 | kus | 22200
7498151030 | Naprogramování, oživení a odzkoušení dotykového ovládacího panelu pro DŘT a SKŘ do celkového počtu 5 přepínatelných zobrazení ovládací plochy | kus | 70100
7498151035 | Naprogramování, oživení a odzkoušení dotykového ovládacího panelu pro DŘT a SKŘ do celkového počtu 20 přepínatelných zobrazení ovládací plochy | kus | 180200
7498152030 | Montáž skříně SKŘ / automatizace 1 pole | kus | 3110
7498152035 | Montáž skříně SKŘ / automatizace naprogramování PLC pro R110 kV, oživení a odzkoušení komunikace PLC pro R110 kV s technologií TT a nadřazeným systémem | kus | 1040
7498152040 | Montáž skříně SKŘ / automatizace výpočet nastavení, konfigurace, odzkoušení a uvedení ochranných funkcí do provozu u zákazníka | kus | 1040
7498152045 | Montáž skříně SKŘ / automatizace vypracování check listů | kus | 24300
7498152050 | Montáž skříně SKŘ / automatizace výpočet nastavení ochranných funkcí podle dodaných podkladů | kus | 41600
7498152055 | Montáž skříně SKŘ / automatizace parametrizace a konfigurace ochrany (tvorba aplikačního software) | kus | 21800
7498152060 | Montáž skříně SKŘ / automatizace parametrizace a konfigurace regulátoru napětí (tvorba aplikačního software) | kus | 61400
7498152065 | Montáž skříně SKŘ / automatizace zkoušky a zprovoznění ovládání, blokování a řízení | kus | 16600
7498152070 | Montáž skříně SKŘ / automatizace primární a sekundární zkoušky ochran | kus | 32000
7498152075 | Montáž skříně SKŘ / automatizace zkoušky a zprovoznění regulátoru napětí | kus | 22500
7498153010 | Montáž SKŘ - DŘT, IPC, PLC úprava nn pole vývodu FKZ (Compact) | kus | 9150
7498153015 | Montáž SKŘ - DŘT, IPC, PLC výměna dotykové obrazovky v rozvaděči automatizace/SKŘ/DŘT vč. software | kus | 4140
7498153016 | Montáž SKŘ - DŘT, IPC, PLC zprovoznění synchronizace času všech zařízení připojených do SKŘ na NS | kus | 17100
7498153017 | Montáž SKŘ - DŘT, IPC, PLC parametrizace, konfigurace a naprogramování řídícího PLC systému SKŘ pro NS | kus | 609700
7498153018 | Montáž SKŘ - DŘT, IPC, PLC doplnění stávajícího programu o datovou komunikaci s nadřazeným řídícím systémem, oživení a odzkoušení PLC automatu pro zařízení DŘT, SKŘ, DDTS | kus | 38900
7498153020 | Montáž SKŘ - DŘT, IPC, PLC rozvaděče s PLC v objektu nástěnného | kus | 88600
7498153022 | Montáž SKŘ - DŘT, IPC, PLC rozvaděče s PLC v objektu jednostranného | kus | 119900
7498153024 | Montáž SKŘ - DŘT, IPC, PLC rozvaděče s PLC v objektu oboustrannného | kus | 122600
7498153030 | Montáž SKŘ - DŘT, IPC, PLC instalace, zprovoznění, oživení telemechanické jednotky v objektu ŽST | kus | 86600
7498153032 | Montáž SKŘ - DŘT, IPC, PLC instalace, zprovoznění, oživení telemechanické jednotky v objektu NS | kus | 264200
7498153034 | Montáž SKŘ - DŘT, IPC, PLC instalace, zprovoznění, oživení telemechanické jednotky v objektu SpS | kus | 176300
7498153036 | Montáž SKŘ - DŘT, IPC, PLC instalace, zprovoznění, oživení telemechanické jednotky v objektu TS | kus | 198400
7498153040 | Montáž SKŘ - DŘT, IPC, PLC instalace montážního materiálu v objektu ŽST | kus | 8170
7498153042 | Montáž SKŘ - DŘT, IPC, PLC instalace montážního materiálu v objektu NS | kus | 14200
7498153044 | Montáž SKŘ - DŘT, IPC, PLC instalace montážního materiálu v objektu SpS, TS | kus | 11000
7498153050 | Montáž SKŘ - DŘT, IPC, PLC připojení, oživení a zprovoznění přenosové cesty v objektu ŽST | kus | 51300
7498153052 | Montáž SKŘ - DŘT, IPC, PLC připojení, oživení a zprovoznění přenosové cesty v objektu NS | kus | 56700
7498153054 | Montáž SKŘ - DŘT, IPC, PLC připojení, oživení a zprovoznění přenosové cesty v objektu SpS, TS | kus | 54200
7498153060 | Montáž SKŘ - DŘT, IPC, PLC provozní zkoušky telemechanické jednotky v objektu ŽST | kus | 72000
7498153062 | Montáž SKŘ - DŘT, IPC, PLC provozní zkoušky telemechanické jednotky v objektu NS | kus | 116200
7498153064 | Montáž SKŘ - DŘT, IPC, PLC provozní zkoušky telemechanické jednotky v objektu SpS | kus | 87600
7498153066 | Montáž SKŘ - DŘT, IPC, PLC provozní zkoušky telemechanické jednotky v objektu TS | kus | 91800
7498153070 | Montáž SKŘ - DŘT, IPC, PLC provozní zkoušky telemechanické jednotky MŘS - licence a sw vybavení vizualizace WinCC | kus | 738200
7498153072 | Montáž SKŘ - DŘT, IPC, PLC provozní zkoušky telemechanické jednotky MŘS - montáž, oživení, instalace, datové a řídící struktury, prezentační obrazy, komunikace, odzkoušení | kus | 307100
7498153074 | Montáž SKŘ - DŘT, IPC, PLC provozní zkoušky telemechanické jednotky SW - parametrizace ochran DIGSI, instalace a zprovoznění | kus | 39600
7498153080 | Montáž SKŘ - DŘT, IPC, PLC školení obsluhy na nové telemechanické zařízení | kus | 10400
7498153085 | Montáž SKŘ - DŘT, IPC, PLC vypracování revizní zprávy revizním technikem pro objekt | kus | 24000
7498155015 | Montáž SKŘ-DŘT, čidla dveřního kontaktu signalizačního | kus | 518
7498155020 | Montáž SKŘ-DŘT, čidla čidla | kus | 518
7498155025 | Montáž SKŘ-DŘT, čidla optického patchcordu duplexní ST-ST multimode | kus | 112
7498231010 | Úprava nebo rozšíření SW na elektrodispečinku založeném na systému Reliance do serveru | kus | 2710
7498231020 | Úprava nebo rozšíření SW na elektrodispečinku pro zobrazování a výpis hlášek z technologie DŘT, SKŘ a DDTS | kus | 2710
7498231030 | Úprava nebo rozšíření SW na elektrodispečinku servisní zásah v pracovní době | hod | 1280
7498231040 | Úprava nebo rozšíření SW na elektrodispečinku servisní zásah v mimopracovní době | hod | 1590
7498254010 | Elektrodispečink SKŘ-DŘT konfigurace softwaru na ED (nastavení koncentrátoru, plachta, monitorovací snímky, tech. výpis, montáž zařízení) překreslení stanice do systému Reliance, implementace nových vlastností | hod | 3700
7498254015 | Elektrodispečink SKŘ-DŘT konfigurace IPC - parametrizace SW (ovládání, signalizace, komunikace PLC s IPC, monitorování technologie, odzkoušení, montáž zařízení) | hod | 2910
7498254020 | Elektrodispečink SKŘ-DŘT parametrizace přenášených dat z koncového zařízení na ED (konfigurace komunikovaných dat, nastavení základních poloh, nastavení výpisů, nastavení protokolu IEC 60870-5-104) | hod | 2500
7498254025 | Elektrodispečink SKŘ-DŘT úprava nebo rozšíření SW založeného na systému Reliance do serveru na elektrodispečinku | kus | 2710
7498254030 | Elektrodispečink SKŘ-DŘT úprava nebo rozšíření SW pro zobrazování a výpis hlášek z technologie DŘT, SKŘ a DDTS na elektrodispečinku | kus | 2710
7498254035 | Elektrodispečink SKŘ-DŘT připojení telemechanické cesty na ED, oživení, zprovoznění - 1. směr | kus | 44900
7498254037 | Elektrodispečink SKŘ-DŘT montáž a oživení systémového serveru | kus | 434600
7498254040 | Elektrodispečink SKŘ-DŘT úprava struktur a řídících programových tabulek ŘS ED pro objekt ŽST | kus | 29900
7498254042 | Elektrodispečink SKŘ-DŘT úprava struktur a řídících programových tabulek ŘS ED pro objekt NS | kus | 91800
7498254044 | Elektrodispečink SKŘ-DŘT úprava struktur a řídících programových tabulek ŘS ED pro objekt SpS | kus | 53000
7498254046 | Elektrodispečink SKŘ-DŘT úprava struktur a řídících programových tabulek ŘS ED pro objekt TS | kus | 64500
7498254050 | Elektrodispečink SKŘ-DŘT definice a deklarace struktur dat ŘS ED pro objekt ŽST | kus | 33800
7498254052 | Elektrodispečink SKŘ-DŘT definice a deklarace struktur dat ŘS ED pro objekt NS | kus | 150500
7498254054 | Elektrodispečink SKŘ-DŘT definice a deklarace struktur dat ŘS ED pro objekt SpS | kus | 72500
7498254056 | Elektrodispečink SKŘ-DŘT definice a deklarace struktur dat ŘS ED pro objekt TS | kus | 77100
7498254058 | Elektrodispečink SKŘ-DŘT odzkoušení upraveného ŘS ED | kus | 56600
7498254060 | Elektrodispečink SKŘ-DŘT školení dispečerů | kus | 9210
7498254074 | Elektrodispečink SKŘ-DŘT zprovoznění systému s novými daty pro objekt ŽST | kus | 37800
7498254076 | Elektrodispečink SKŘ-DŘT zprovoznění systému s novými daty pro objekt NS | kus | 86100
7498254078 | Elektrodispečink SKŘ-DŘT zprovoznění systému s novými daty pro objekt SpS | kus | 56700
7498254080 | Elektrodispečink SKŘ-DŘT zprovoznění systému s novými daty pro objekt TS | kus | 63800
7498254084 | Elektrodispečink SKŘ-DŘT verifikace signálů a povelů s novými daty pro objekt ŽST | kus | 28600
7498254086 | Elektrodispečink SKŘ-DŘT verifikace signálů a povelů s novými daty pro objekt NS | kus | 97300
7498254088 | Elektrodispečink SKŘ-DŘT verifikace signálů a povelů s novými daty pro objekt SpS | kus | 48400
7498254090 | Elektrodispečink SKŘ-DŘT verifikace signálů a povelů s novými daty pro objekt TS | kus | 55300
7498254092 | Elektrodispečink SKŘ-DŘT komplexní vyzkoušení ŘS ED | kus | 84900
7498356010 | Montáž dálkové diagnostiky TS ŽDC software pro začlenění technologického celku do dálkové diagnostiky TS ŽDC | kus | 907
7498356015 | Montáž dálkové diagnostiky TS ŽDC připojení technologie po M-Bus přes Ethernet | kus | 4550
7498356020 | Montáž dálkové diagnostiky TS ŽDC napájení 2 DC 24V/SELV do 3A | kus | 3120
7498356025 | Montáž dálkové diagnostiky TS ŽDC integračního koncentrátoru dálkové diagnostiky do 19" zástavby | kus | 22700
7498356030 | Montáž dálkové diagnostiky TS ŽDC serverového operačního systému Linux | kus | 32800
7498356035 | Montáž dálkové diagnostiky TS ŽDC aplikačního systému pro integrační koncentrátor s operačním systémem Linux | kus | 12000
7498356036 | Montáž dálkové diagnostiky TS ŽDC sofware pro integraci EOV | kus | 37000
7498356037 | Montáž dálkové diagnostiky TS ŽDC sofware pro integraci OSV | kus | 37000
7498356040 | Montáž dálkové diagnostiky TS ŽDC nové aplikace integračního koncentrátoru pro technologický systém | kus | 16900
7498356042 | Montáž dálkové diagnostiky TS ŽDC nové aplikace integračního koncentrátoru pro datový objekt | kus | 1000
7498356045 | Montáž dálkové diagnostiky TS ŽDC doplnění aplikace integračního koncentrátoru pro technologický systém | kus | 30900
7498356047 | Montáž dálkové diagnostiky TS ŽDC doplnění aplikace integračního koncentrátoru pro datový objekt | kus | 1100
7498356050 | Montáž dálkové diagnostiky TS ŽDC uvedení do provozu stacionární klientské pracovní stanice | kus | 8420
7498356055 | Montáž dálkové diagnostiky TS ŽDC doplnění aplikace integračního serveru o datový objekt | kus | 741
7498356057 | Montáž dálkové diagnostiky TS ŽDC doplnění aplikace integračního serveru o integrační koncentrátor | kus | 13400
7498356059 | Montáž dálkové diagnostiky TS ŽDC doplnění aplikace integračního serveru o klienta | kus | 7010
7498356061 | Montáž dálkové diagnostiky TS ŽDC doplnění aplikace integračního serveru o technologický systém | kus | 35100
7498356063 | Montáž dálkové diagnostiky TS ŽDC doplnění aplikace na klientských pracovištích | kus | 24000
7498356066 | Montáž dálkové diagnostiky TS ŽDC doplnění aplikace pro dispečerské klienty o datový objekt | kus | 802
7498356068 | Montáž dálkové diagnostiky TS ŽDC doplnění aplikace pro dispečerské klienty o technologický systém | kus | 12600
7498356071 | Montáž dálkové diagnostiky TS ŽDC doplnění aplikace pro energetické klienty o datový objekt | kus | 602
7498356075 | Montáž dálkové diagnostiky TS ŽDC doplnění/úprava aplikace integračního serveru | kus | 24700
7498356077 | Montáž dálkové diagnostiky TS ŽDC doplnění/úprava aplikace pro dispečerské klienty | kus | 9210
7498356079 | Montáž dálkové diagnostiky TS ŽDC doplnění/úprava aplikace pro energetické klienty | kus | 11000
7498356081 | Montáž dálkové diagnostiky TS ŽDC klientského operační systému Linux | kus | 16400
7498356085 | Montáž dálkové diagnostiky TS ŽDC aplikačního systém pro klienta s operačním systémem Linux | kus | 6810
7498356087 | Montáž dálkové diagnostiky TS ŽDC aplikačního systém pro klienta s lokálními službami pro operační systém Linux | kus | 14700
7498356090 | Montáž dálkové diagnostiky TS ŽDC kabelu F/UTP Cat5e | m | 128
7498356092 | Montáž dálkové diagnostiky TS ŽDC konfigurace síťového spojení | kus | 22000
7498356094 | Montáž dálkové diagnostiky TS ŽDC konfigurace prvku sdělovacího zařízení | kus | 6010
7498356096 | Montáž dálkové diagnostiky TS ŽDC zdroje nepřerušovaného napájení 500 W/750 VA | kus | 2810
7498356098 | Montáž dálkové diagnostiky TS ŽDC komplexní a individuální zkoušky systému pro datový objekt | kus | 1840
7498356099 | Montáž dálkové diagnostiky TS ŽDC montáž klientského mobilního pracoviště | kus | 44500
7498356100 | Montáž dálkové diagnostiky TS ŽDC instalace software pro mobilního klienta | kus | 59600
7498356101 | Montáž dálkové diagnostiky TS ŽDC odzkoušení programového vybavení | kus | 110800
7498356102 | Montáž dálkové diagnostiky TS ŽDC zaškolení obsluhy | kus | 777
7498356210 | Montáž dálkové diagnostiky TS ŽDC jednoho zařízení specifikovaného dle TZ včetně souvisejícího příslušenství - např. Ink, převodník, PLC | kus | 7410
7498356220 | Montáž dálkové diagnostiky TS ŽDC serveru Tes nebo InS včetně souvisejícího příslušenství | kus | 32100
7498356230 | Montáž dálkové diagnostiky TS ŽDC stacionárního klientského pracoviště včetně souvisejícího příslušenství | kus | 15800
7498356240 | Montáž dálkové diagnostiky TS ŽDC systémová a datová analýza technologického modelu | kus | 85600
7498356250 | Montáž dálkové diagnostiky TS ŽDC závěrečná zkouška | hod | 3270
7498356260 | Montáž dálkové diagnostiky TS ŽDC spolupráce zhotovitele sdělovacího, silnoproudého nebo jiného zařízení dle TZ realizovaného samostatným PS/SO se zaintegrováním tohoto zařízení do DDTS | kus | 25400
7498356270 | Montáž dálkové diagnostiky TS ŽDC rozvaděče včetně souvisejícího příslušenství | kus | 11100
7498356280 | Montáž dálkové diagnostiky TS ŽDC kompletní doplnění SW InS o jeden nový TLS | kus | 21400
7498356290 | Montáž dálkové diagnostiky TS ŽDC kompletní doplnění SW TeS o jeden nový TLS | kus | 4980
7498356300 | Montáž dálkové diagnostiky TS ŽDC doplnění dispečerské klientské aplikace pro dohled TLS | kus | 13000
7498356310 | Montáž dálkové diagnostiky TS ŽDC úprava konfigurace stávajícího klientského pracoviště pro zobrazení nově integrovaných TLS | kus | 12200
7498356320 | Montáž dálkové diagnostiky TS ŽDC konfigurace dotykového terminálu IPDT | kus | 41300
7498356330 | Montáž dálkové diagnostiky TS ŽDC úprava konfigurace stávajícího klientského pracoviště pro zobrazení nově integrovaných technologií | kus | 12200
7498356340 | Montáž dálkové diagnostiky TS ŽDC SW integrace jednoho rozváděče EOV do integračního koncentrátoru | kus | 35500
7498356350 | Montáž dálkové diagnostiky TS ŽDC SW integrace jednoho rozváděče OSV do integračního koncentrátoru | kus | 35500
7498356360 | Montáž dálkové diagnostiky TS ŽDC SW integrace jednoho rozváděče RDD do integračního koncentrátoru | kus | 38500
7498356370 | Montáž dálkové diagnostiky TS ŽDC SW integrace jedné ústředny EZS do integračního koncentrátoru | kus | 35500
7498356380 | Montáž dálkové diagnostiky TS ŽDC SW integrace jedné ústředny EPS do integračního koncentrátoru | kus | 35500
7498356390 | Montáž dálkové diagnostiky TS ŽDC SW integrace jedné ústředny ASHS do integračního koncentrátoru | kus | 35500
7498356400 | Montáž dálkové diagnostiky TS ŽDC SW integrace do integračního koncentrátoru převodníku M-BUS/ Ethernet s max. počtem 15 kusů připojených elektroměrů | kus | 35500
7498356410 | Montáž dálkové diagnostiky TS ŽDC SW integrace do integračního koncentrátoru rozhlasové ústředny | kus | 35500
7498356420 | Montáž dálkové diagnostiky TS ŽDC SW integrace do integračního koncentrátoru ústředny ZPDP | kus | 35500
7498356430 | Montáž dálkové diagnostiky TS ŽDC SW integrace do integračního koncentrátoru kamerového systému v žst./zast | kus | 38500
7498356440 | Montáž dálkové diagnostiky TS ŽDC SW integrace do integračního koncentrátoru prvku přenosového systému LTDS | kus | 7170
7498356450 | Montáž dálkové diagnostiky TS ŽDC SW integrace do integračního koncentrátoru čidel zapojených do jednoho PLC automatu z jednoho domku na přejezdu | kus | 7170
7498356460 | Montáž dálkové diagnostiky TS ŽDC SW integrace do integračního koncentrátoru informačního systému pro cestující v žst./zast. | kus | 38500
7498356470 | Montáž dálkové diagnostiky TS ŽDC SW integrace do integračního koncentrátoru integrace napájecího zdroje sdělovací technologie | kus | 35500
7498356480 | Montáž dálkové diagnostiky TS ŽDC SW integrace do integračního koncentrátoru výtahu | kus | 7170
7498356490 | Montáž dálkové diagnostiky TS ŽDC SW integrace do integračního koncentrátoru eskalátoru | kus | 7170
7498356500 | Montáž dálkové diagnostiky TS ŽDC SW integrace do integračního koncentrátoru klimatizační jednotky | kus | 7170
7498356510 | Montáž dálkové diagnostiky TS ŽDC SW integrace do integračního koncentrátoru signálů z energetických a elektrotechnických systémů stažených do jednoho PLC | kus | 7170
7498356520 | Montáž dálkové diagnostiky TS ŽDC SW integrace do integračního koncentrátoru jednoho prvku kamerového systému (kamera, datové úložiště...) | kus | 4260
7498356530 | Montáž dálkové diagnostiky TS ŽDC SW integrace do integračního koncentrátoru jednoho prvku informačního systému pro cestující (tabule, server...) | kus | 24900
7498356540 | Montáž dálkové diagnostiky TS ŽDC SW integrace jiného (nekategorizovaného) TLS dle specifikace v TZ | kus | 35500
7498356550 | Montáž dálkové diagnostiky TS ŽDC doplnění parametrizace EZS do integračního koncentrátoru | kus | 71400
7498356560 | Montáž dálkové diagnostiky TS ŽDC připojení integračního koncentrátoru InK do InS, nastavení parametrů pro InK | kus | 23000
7498356570 | Montáž dálkové diagnostiky TS ŽDC úprava a odzkoušení programových a řídicích prostředků pro export dat | kus | 42800
7498356580 | Montáž dálkové diagnostiky TS ŽDC konfigurace přenosů dat ze systémů TLS do datových struktur | kus | 7170
7498356590 | Montáž dálkové diagnostiky TS ŽDC parametrizace a naplnění datových struktur (technologických, telemetrických, řídících) pro přenos informací | kus | 99900
7498356600 | Montáž dálkové diagnostiky TS ŽDC SW integrace jednoho rozváděče nebo ústředny z technologického systému integrované žst/zast. (EOV, OSV, EPS, EZS, ASHS, EPZ, …) do integračního serveru | kus | 35500
7498171010 | Demontáž skříně SKŘ/automatizace 1 pole | kus | 2300
7498172010 | Demontáž SKŘ, IPC, PLC sestavení řídící PLC jednotky z rozvaděče automatizace/SKŘ/DŘT | kus | 690
7498172015 | Demontáž SKŘ, IPC, PLC sestavení rozšiřujícího modulu PLC do rozvaděče automatizace/SKŘ/DŘT | kus | 920
7498172020 | Demontáž SKŘ, IPC, PLC sestavení stávající telemechanické jednotky - rozvaděč, PLC | kus | 21400
7498173010 | Demontáž SKŘ-DŘT, čidla dveřního kontaktu signalizačního | kus | 345
7498173015 | Demontáž SKŘ-DŘT, čidla čidla | kus | 345
7498173020 | Demontáž SKŘ-DŘT, čidla skříně SKŘ, DŘT, optického rozvaděče | kus | 690
7498374010 | Demontáž DDTS jednoho zařízení specifikovaného dle TZ např. InK, převodník, PLC.. | kus | 7840
7498374020 | Demontáž DDTS serveru InS nebo Tes | kus | 33900
7498374030 | Demontáž DDTS stacionární klientské stanice | kus | 57100
7498374040 | Demontáž DDTS rozvaděče | kus | 11700
7499151110 | Montáž bezpečnostní tabulky výstražné nebo označovací | kus | 189
7499250510 | Vyhotovení výchozí revizní zprávy pro opravné práce pro objem investičních nákladů do 100 000 Kč | kus | 12100
7499250515 | Vyhotovení výchozí revizní zprávy pro opravné práce pro objem investičních nákladů přes 100 000 do 500 000 Kč | kus | 14900
7499250520 | Vyhotovení výchozí revizní zprávy pro opravné práce pro objem investičních nákladů přes 500 000 do 1 000 000 Kč | kus | 22400
7499250525 | Vyhotovení výchozí revizní zprávy příplatek za každých dalších i započatých 500 000 Kč přes 1 000 000 Kč | kus | 9350
7499251011 | Provedení technické prohlídky a zkoušky na silnoproudém zařízení, zařízení TV, zařízení NS, transformoven, EPZ pro opravné práce pro objem investičních nákladů do 100 000 Kč | kus | 12100
7499251015 | Provedení technické prohlídky a zkoušky na silnoproudém zařízení, zařízení TV, zařízení NS, transformoven, EPZ pro opravné práce pro objem investičních nákladů přes 100 000 do 500 000 Kč | kus | 14900
7499251020 | Provedení technické prohlídky a zkoušky na silnoproudém zařízení, zařízení TV, zařízení NS, transformoven, EPZ pro opravné práce pro objem investičních nákladů přes 500 000 do 1 000 000 Kč | kus | 22400
7499251025 | Provedení technické prohlídky a zkoušky na silnoproudém zařízení, zařízení TV, zařízení NS, transformoven, EPZ příplatek za každých dalších i započatých 500 000 Kč přes 1 000 000 Kč | kus | 9350
7499252010 | Vyhotovení mimořádné revizní zprávy pro opravné práce pro objem investičních nákladů do 100 000 Kč | kus | 12100
7499252015 | Vyhotovení mimořádné revizní zprávy pro opravné práce pro objem investičních nákladů přes 100 000 do 500 000 Kč | kus | 14900
7499252020 | Vyhotovení mimořádné revizní zprávy pro opravné práce pro objem investičních nákladů přes 500 000 do 1 000 000 Kč | kus | 22400
7499252025 | Vyhotovení mimořádné revizní zprávy příplatek za každých dalších i započatých 500 000 Kč přes 1 000 000 Kč | kus | 9350
7499252510 | Vyhotovení pravidelné revizní zprávy pro jistících prvky, objekty, zařízení, technologie počtu do 5 | kus | 5610
7499252512 | Vyhotovení pravidelné revizní zprávy pro jistících prvky, objekty, zařízení, technologie počtu přes 5 do 20 | kus | 13100
7499252514 | Vyhotovení pravidelné revizní zprávy pro jistících prvky, objekty, zařízení, technologie počtu přes 20 do 50 | kus | 28000
7499252517 | Vyhotovení pravidelné revizní zprávy pro jistících prvky, objekty, zařízení, technologie příplatek za každý jistící prvek nad 50 prvků | kus | 468
7499252520 | Vyhotovení pravidelné revizní zprávy pro rozvodnu/ DTS / TTS doba provedení do 5 hod | kus | 6350
7499252522 | Vyhotovení pravidelné revizní zprávy pro rozvodnu/ DTS / TTS doba provedení do 10 hod | kus | 12600
7499252524 | Vyhotovení pravidelné revizní zprávy pro rozvodnu/ DTS / TTS doba provedení do 15 hod | kus | 17900
7499252526 | Vyhotovení pravidelné revizní zprávy pro rozvodnu/ DTS / TTS doba provedení do 20 hod | kus | 22700
7499252528 | Vyhotovení pravidelné revizní zprávy pro rozvodnu/ DTS / TTS doba provedení do 25 hod | kus | 27800
7499252532 | Vyhotovení pravidelné revizní zprávy pro venkovní rozvody NN, VN doba provedení do 5 hod | kus | 5040
7499252534 | Vyhotovení pravidelné revizní zprávy pro venkovní rozvody NN, VN doba provedení do 10 hod | kus | 10000
7499252536 | Vyhotovení pravidelné revizní zprávy pro venkovní rozvody NN, VN doba provedení do 15 hod | kus | 14800
7499252538 | Vyhotovení pravidelné revizní zprávy pro venkovní rozvody NN, VN doba provedení do 20 hod | kus | 19400
7499252540 | Vyhotovení pravidelné revizní zprávy pro venkovní rozvody NN, VN doba provedení do 25 hod | kus | 24000
7499252542 | Vyhotovení pravidelné revizní zprávy pro venkovní rozvody NN, VN doba provedení do 30 hod | kus | 28200
7499252546 | Vyhotovení pravidelné revizní zprávy pro venkovní osvětlení doba provedení do 5 hod | kus | 5040
7499252548 | Vyhotovení pravidelné revizní zprávy pro venkovní osvětlení doba provedení do 10 hod | kus | 10000
7499252550 | Vyhotovení pravidelné revizní zprávy pro venkovní osvětlení doba provedení do 15 hod | kus | 14800
7499252552 | Vyhotovení pravidelné revizní zprávy pro venkovní osvětlení doba provedení do 20 hod | kus | 19400
7499252554 | Vyhotovení pravidelné revizní zprávy pro venkovní osvětlení doba provedení do 25 hod | kus | 24000
7499252556 | Vyhotovení pravidelné revizní zprávy pro venkovní osvětlení doba provedení do 30 hod | kus | 28200
7499252560 | Vyhotovení pravidelné revizní zprávy pro PZS doba provedení do 5 hod | kus | 6300
7499252562 | Vyhotovení pravidelné revizní zprávy pro PZS doba provedení do 10 hod | kus | 12000
7499252564 | Vyhotovení pravidelné revizní zprávy pro vnitřní instalace doba provedení do 5 hod | kus | 6300
7499252566 | Vyhotovení pravidelné revizní zprávy pro vnitřní instalace doba provedení do 10 hod | kus | 12000
7499252568 | Vyhotovení pravidelné revizní zprávy pro vnitřní instalace doba provedení do 15 hod | kus | 17100
7499252570 | Vyhotovení pravidelné revizní zprávy pro vnitřní instalace doba provedení do 20 hod | kus | 21900
7499252572 | Vyhotovení pravidelné revizní zprávy pro vnitřní instalace doba provedení do 25 hod | kus | 26300
7499252574 | Vyhotovení pravidelné revizní zprávy pro vnitřní instalace doba provedení do 30 hod | kus | 30900
7499252578 | Vyhotovení pravidelné revizní zprávy pro vnitřní rozvody VN doba provedení do 5 hod | kus | 10100
7499252580 | Vyhotovení pravidelné revizní zprávy pro vnitřní rozvody VN doba provedení do 10 hod | kus | 15700
7499252582 | Vyhotovení pravidelné revizní zprávy pro vnitřní rozvody VN doba provedení do 15 hod | kus | 20900
7499252586 | Vyhotovení pravidelné revizní zprávy pro umývárny doba provedení do 5 hod | kus | 4960
7499252590 | Vyhotovení pravidelné revizní zprávy pro hromosvody doba provedení do 5 hod | kus | 6170
7499252592 | Vyhotovení pravidelné revizní zprávy pro hromosvody doba provedení do 10 hod | kus | 11700
7499252596 | Vyhotovení pravidelné revizní zprávy pro výtahy doba provedení do 5 hod | kus | 5040
7499252600 | Vyhotovení pravidelné revizní zprávy pro EOV doba provedení do 5 hod | kus | 6450
7499252602 | Vyhotovení pravidelné revizní zprávy pro EOV doba provedení do 10 hod | kus | 11300
7499252604 | Vyhotovení pravidelné revizní zprávy pro EOV doba provedení do 15 hod | kus | 16600
7499252606 | Vyhotovení pravidelné revizní zprávy pro EOV doba provedení do 20 hod | kus | 21400
7499252608 | Vyhotovení pravidelné revizní zprávy pro EOV doba provedení do 25 hod | kus | 25800
7499252610 | Vyhotovení pravidelné revizní zprávy pro EOV doba provedení do 30 hod | kus | 29400
7499252614 | Vyhotovení pravidelné revizní zprávy pro DaK doba provedení do 5 hod | kus | 8400
7499252618 | Vyhotovení pravidelné revizní zprávy pro TV doba provedení do 5 hod | kus | 6530
7499252620 | Vyhotovení pravidelné revizní zprávy pro TV doba provedení do 10 hod | kus | 13100
7499252622 | Vyhotovení pravidelné revizní zprávy pro TV doba provedení do 15 hod | kus | 20500
7499252624 | Vyhotovení pravidelné revizní zprávy pro DOÚO, DŘT, ÚDŘ, DDTS | hod | 935
7499252628 | Vyhotovení pravidelné revizní zprávy pro jednotlivé technologie trakční vedení RDTV | km | 2990
7499252630 | Vyhotovení pravidelné revizní zprávy pro jednotlivé technologie napájecí a zpětné vedení TV | kus | 9350
7499252632 | Vyhotovení pravidelné revizní zprávy pro jednotlivé technologie EPZ zjednodušeného typu napájené z TV | kus | 2810
7499252634 | Vyhotovení pravidelné revizní zprávy pro jednotlivé technologie napájecí stanici (stejnosměrnou) - celek bez R110 kV | kus | 59700
7499252636 | Vyhotovení pravidelné revizní zprávy pro jednotlivé technologie rozvodnu 110 kV | kus | 28100
7499252640 | Vyhotovení pravidelné revizní zprávy pro jednotlivé technologie rozvodnu VN do 5 polí | kus | 9350
7499252642 | Vyhotovení pravidelné revizní zprávy pro jednotlivé technologie rozvodnu VN nad 5 polí | kus | 15900
7499252646 | Vyhotovení pravidelné revizní zprávy pro jednotlivé technologie rozvodnu NN jednoduchou | kus | 11200
7499252648 | Vyhotovení pravidelné revizní zprávy pro jednotlivé technologie rozvodnu NN středně složitou | kus | 16800
7499252650 | Vyhotovení pravidelné revizní zprávy pro jednotlivé technologie rozvodnu NN složitou | kus | 22400
7499252652 | Vyhotovení pravidelné revizní zprávy pro jednotlivé technologie SpS 25 kV | kus | 28100
7499252656 | Vyhotovení pravidelné revizní zprávy pro jednotlivé technologie stanici EPZ do 3 vývodů | kus | 13100
7499252658 | Vyhotovení pravidelné revizní zprávy pro jednotlivé technologie stanici EPZ přes 3 vývody | kus | 22400
7499252662 | Vyhotovení pravidelné revizní zprávy pro jednotlivé technologie trafostanici VN/VVN na TV | kus | 5610
7499252666 | Vyhotovení pravidelné revizní zprávy pro jednotlivé technologie trafostanici VN stožárovou, sloupovou včetně NN | kus | 9350
7499252668 | Vyhotovení pravidelné revizní zprávy pro jednotlivé technologie trafostanici VN zděnou do 3 vývodů | kus | 11200
7499252670 | Vyhotovení pravidelné revizní zprávy pro jednotlivé technologie trafostanici VN zděnou přes 3 vývody | kus | 15000
7499252674 | Vyhotovení pravidelné revizní zprávy pro jednotlivé technologie rozvodnu NN (v trafostanici nebo samostatný objekt) | kus | 11200
7499252678 | Vyhotovení pravidelné revizní zprávy pro jednotlivé technologie EOV do 5 výhybek | kus | 8420
7499252680 | Vyhotovení pravidelné revizní zprávy pro jednotlivé technologie EOV do 20 výhybek | kus | 16800
7499252682 | Vyhotovení pravidelné revizní zprávy pro jednotlivé technologie EOV nad 20 výhybek | kus | 28100
7499252686 | Vyhotovení pravidelné revizní zprávy pro jednotlivé technologie přípojku NN | kus | 5610
7499252688 | Vyhotovení pravidelné revizní zprávy pro jednotlivé technologie náhradní proudový zdroj | kus | 5610
7499252704 | Vyhotovení pravidelné revizní zprávy pro jednotlivé technologie rozvody NN a osvětlení zastávky | kus | 7480
7499252708 | Vyhotovení pravidelné revizní zprávy pro jednotlivé technologie rozvody NN a osvětlení v železniční stanici do 20 NPP | kus | 5610
7499252710 | Vyhotovení pravidelné revizní zprávy pro jednotlivé technologie rozvody NN a osvětlení v železniční stanici 21- 30 NPP | kus | 7480
7499252712 | Vyhotovení pravidelné revizní zprávy pro jednotlivé technologie rozvody NN a osvětlení v železniční stanici 31- 50 NPP | kus | 9350
7499252714 | Vyhotovení pravidelné revizní zprávy pro jednotlivé technologie rozvody NN a osvětlení v železniční stanici 51- 75 NPP | kus | 12200
7499252716 | Vyhotovení pravidelné revizní zprávy pro jednotlivé technologie rozvody NN a osvětlení v železniční stanici 76-100 NPP | kus | 15900
7499252718 | Vyhotovení pravidelné revizní zprávy pro jednotlivé technologie rozvody NN a osvětlení v železniční stanici 101 - 150 NPP | kus | 18700
7499252720 | Vyhotovení pravidelné revizní zprávy pro jednotlivé technologie rozvody NN a osvětlení v železniční stanici 151 - 200 NPP | kus | 24300
7499252722 | Vyhotovení pravidelné revizní zprávy pro jednotlivé technologie rozvody NN a osvětlení v železniční stanici 201-250 NPP | kus | 26200
7499252724 | Vyhotovení pravidelné revizní zprávy pro jednotlivé technologie rozvody NN a osvětlení v železniční stanici 251-300 NPP | kus | 28100
7499252726 | Vyhotovení pravidelné revizní zprávy pro jednotlivé technologie rozvody NN a osvětlení v železniční stanici 301-350 NPP | kus | 31800
7499252728 | Vyhotovení pravidelné revizní zprávy pro jednotlivé technologie rozvody NN a osvětlení v železniční stanici 351-400 NPP | kus | 33700
7499252730 | Vyhotovení pravidelné revizní zprávy pro jednotlivé technologie rozvody NN a osvětlení v železniční stanici 401-450 NPP | kus | 35500
7499252732 | Vyhotovení pravidelné revizní zprávy pro jednotlivé technologie rozvody NN a osvětlení v železniční stanici 451 - 500 NPP | kus | 37400
7499252736 | Vyhotovení pravidelné revizní zprávy pro jednotlivé technologie STS 6 kV do 3 vývodů | kus | 15000
7499252738 | Vyhotovení pravidelné revizní zprávy pro jednotlivé technologie STS 6 kV přes 3 vývody | kus | 18700
7499252740 | Vyhotovení pravidelné revizní zprávy pro jednotlivé technologie TTS 6 kV | kus | 4100
7499252744 | Vyhotovení pravidelné revizní zprávy pro jednotlivé technologie pracovní stroj výkonu do 1,5 kW | kus | 1120
7499252746 | Vyhotovení pravidelné revizní zprávy pro jednotlivé technologie pracovní stroj výkonu do 3 kW | kus | 1870
7499252748 | Vyhotovení pravidelné revizní zprávy pro jednotlivé technologie pracovní stroj výkonu přes 3 kW | kus | 2810
7499252750 | Vyhotovení pravidelné revizní zprávy pro jednotlivé technologie spotřebič nebo ruční nářadí dle ČSN 331600 | kus | 281
7499252752 | Vyhotovení pravidelné revizní zprávy pro jednotlivé technologie hodinová sazba revizního technika | hod | 1440
7499253510 | Provedení prohlídky a zkoušky v provozu (§ 48) transformovny stožárové, sloupové do 1000 kVA | kus | 9350
7499253512 | Provedení prohlídky a zkoušky v provozu (§ 48) transformovny stožárové, sloupové přes 1000 kVA | kus | 10300
7499253520 | Provedení prohlídky a zkoušky v provozu (§ 48) transformovny zděné, BTS, betonové do 1000 kVA | kus | 10300
7499253522 | Provedení prohlídky a zkoušky v provozu (§ 48) transformovny zděné, BTS, betonové přes 1000 kVA | kus | 11200
7499253530 | Provedení prohlídky a zkoušky v provozu (§ 48) transformovny trakční měnírny včetně rozvodny 110 kV | kus | 22400
7499253532 | Provedení prohlídky a zkoušky v provozu (§ 48) transformovny trakční měnírny bez rozvodny | kus | 16800
7499253540 | Provedení prohlídky a zkoušky v provozu (§ 48) transformovny trakční napájecí stanice včetně rozvodny 110 kV a FKZ | kus | 31700
7499253542 | Provedení prohlídky a zkoušky v provozu (§ 48) transformovny trakční napájecí stanice bez rozvodny | kus | 28100
7499253550 | Provedení prohlídky a zkoušky v provozu (§ 48) transformovny trakční spínací stanice čtyř vyp | kus | 22400
7499253552 | Provedení prohlídky a zkoušky v provozu (§ 48) transformovny trakční spínací stanice jedno vyp | kus | 5610
7499253556 | Provedení prohlídky a zkoušky v provozu (§ 48) transformovny měničové napájecí stanice 6 kV | kus | 10300
7499253560 | Provedení prohlídky a zkoušky v provozu (§ 48) transformovny transformovny 6 kV TTS | kus | 6530
7499253562 | Provedení prohlídky a zkoušky v provozu (§ 48) transformovny transformovny staniční 6 kV | kus | 10300
7499253564 | Provedení prohlídky a zkoušky v provozu (§ 48) transformovny transformovny 22/6 kV | kus | 8400
7499253566 | Provedení prohlídky a zkoušky v provozu (§ 48) transformovny transformovny 25 kV pro EOV | kus | 7480
7499253568 | Provedení prohlídky a zkoušky v provozu (§ 48) transformovny transformovny 25 kV pro ZZ | kus | 7480
7499253570 | Provedení prohlídky a zkoušky v provozu (§ 48) transformovny transformovny 25/3 kV předtápěcí | kus | 13100
7499253572 | Provedení prohlídky a zkoušky v provozu (§ 48) transformovny Dak | kus | 6530
7499254010 | Měření intenzity osvětlení venkovních železničních prostranství | kus | 561
7499254020 | Měření intenzity osvětlení vnitřních prostor (orientační měření) | m2 | 93.5
7499255010 | Měření parametrů trakčního vedení dle ČSN měřícím vozem | den | 319200
7499256010 | Měření dotykových napětí u trakčního stožáru | kus | 2200
7499257010 | Revize a kontroly technická kontrola | kus | 757
7499258010 | Výkon jednotek správce trakčního vedení mimo výkonů investora úplný | hod | 7420
7499258020 | Výkon jednotek správce trakčního vedení mimo výkonů investora nespecifikované práce a úpravy stávajícího zařízení | hod | 1440
7499351015 | Zkoušky a prohlídky rozvodných zařízení kontrola rozvaděčů nn silových, manipulačních, ovládacích, reléových, stejnosměrných 1 pole | kus | 604
7499351020 | Zkoušky a prohlídky rozvodných zařízení napěťová zkouška rozvodny včetně spínacích prvků kabel 6, 22 kV | kus | 5400
7499351025 | Zkoušky a prohlídky rozvodných zařízení napěťová zkouška rozvodny včetně spínacích prvků přístroj do 6, 22 kV | kus | 2160
7499355010 | Zkoušky a prohlídky transformátorů distribučních olejových do 50 kVA | kus | 16700
7499355012 | Zkoušky a prohlídky transformátorů distribučních olejových do 100 kVA | kus | 24600
7499355014 | Zkoušky a prohlídky transformátorů distribučních olejových do 160 kVA | kus | 25500
7499355016 | Zkoušky a prohlídky transformátorů distribučních olejových do 250 kVA | kus | 29600
7499355018 | Zkoušky a prohlídky transformátorů distribučních olejových do 400 kVA | kus | 32500
7499355020 | Zkoušky a prohlídky transformátorů distribučních olejových do 630 kVA | kus | 33700
7499355022 | Zkoušky a prohlídky transformátorů distribučních olejových do 1 000 kVA | kus | 39900
7499355030 | Zkoušky a prohlídky transformátorů distribučních suchých do 100 kVA | kus | 36100
7499355032 | Zkoušky a prohlídky transformátorů distribučních suchých do 250 kVA | kus | 37800
7499355034 | Zkoušky a prohlídky transformátorů distribučních suchých do 400 kVA | kus | 40000
7499355036 | Zkoušky a prohlídky transformátorů distribučních suchých do 630 kVA | kus | 43200
7499355038 | Zkoušky a prohlídky transformátorů distribučních suchých do 1 000 kVA | kus | 45000
7499355050 | Zkoušky a prohlídky transformátorů vn tlumivek do 100 kVA | kus | 22400
7499355052 | Zkoušky a prohlídky transformátorů vn tlumivek do 250 kVA | kus | 26200
7499355054 | Zkoušky a prohlídky transformátorů vn tlumivek do 400 kVA | kus | 29900
7499355056 | Zkoušky a prohlídky transformátorů vn tlumivek do 630 kVA | kus | 33700
7499355058 | Zkoušky a prohlídky transformátorů vn tlumivek do 1 000 kVA | kus | 37400
7499355070 | Zkoušky a prohlídky transformátorů jednofázového olejového vn/vn do 2 000 kVA | kus | 178200
7499356010 | Zkoušky a prohlídky elektrických přístrojů - ostatní měření impedance nulové smyčky okruhu vedení jednofázového | kus | 57.6
7499356012 | Zkoušky a prohlídky elektrických přístrojů - ostatní měření impedance nulové smyčky okruhu vedení třífázového | kus | 57.6
7499356020 | Zkoušky a prohlídky elektrických přístrojů - ostatní zkoušky (např. SIEMENS SITRAS PRO) revize, seřízení a nastavení ochran | kus | 60000
7499356025 | Zkoušky a prohlídky elektrických přístrojů - ostatní zkoušky ochranného a ovládacího terminálu (např. SIMATIC S7-300 pro U) revize, seřízení a nastavení | kus | 60000
7499356030 | Zkoušky a prohlídky elektrických přístrojů - ostatní zkoušky vn vypínače do 35 kV seřízení a uvedení do provozu | kus | 6040
7499356035 | Zkoušky a prohlídky elektrických přístrojů - ostatní zkoušky třípolohového odpínače vakuového do 35 kV seřízení a uvedení do provozu | kus | 5040
7499356040 | Zkoušky a prohlídky elektrických přístrojů - ostatní zkoušky odpojovače do 35 kV revize, seřízení, vyzkoušení a uvedení do provozu | kus | 3020
7499356045 | Zkoušky a prohlídky elektrických přístrojů - ostatní zkoušky vn odpínače - uzemňovače do 35 kV seřízení a uvedení do provozu | kus | 3020
7499356050 | Zkoušky a prohlídky elektrických přístrojů - ostatní profylaktická kontrola staničních baterií 24 V | kus | 4680
7499356055 | Zkoušky a prohlídky elektrických přístrojů - ostatní profylaktická kontrola staničních baterií 110 V | kus | 4680
7499356060 | Zkoušky a prohlídky elektrických přístrojů - ostatní profylaktická kontrola UPS | kus | 9350
7499356070 | Zkoušky a prohlídky elektrických přístrojů - ostatní kapacitní zkouška staničních baterií 24 V | kus | 7840
7499356075 | Zkoušky a prohlídky elektrických přístrojů - ostatní kapacitní zkouška staničních baterií 110 V | kus | 8590
7499356080 | Zkoušky a prohlídky elektrických přístrojů - ostatní kapacitní zkouška UPS baterií 480 V | kus | 8420
7499451010 | Vydání průkazu způsobilosti pro funkční celek, provizorní stav | kus | 2210
7499451510 | Vyhotovení zprávy o posouzení bezpečnosti (rizik) včetně analýzy a hodnocení rizik | kus | 40400
7499452010 | Vydání příkazu "B" jednoduché pracoviště | kus | 1770
7499452020 | Vydání příkazu "B" složité pracoviště | kus | 3540
7499551010 | Měření zemničů zemních odporů - zemniče prvního nebo samostatného | kus | 863
7499551019 | Měření zemničů příplatek za každý další zemnič | kus | 863
7499552010 | Měření zemnících sítí zemnicí sítě délky pásku do 1 000 mm | kus | 863
7499552020 | Měření zemnících sítí zemnicí sítě zemnicí sítě do 200 m2 plochy | kus | 259
7499554010 | Zkoušky vodičů a kabelů nn silových do 1 kV průřezu žíly do 300 mm2 | kus | 101
7499555010 | Zkoušky vodičů a kabelů ovládacích jakéhokoliv počtu žil | kus | 101
7499556010 | Zkoušky vodičů a kabelů vn zvýšeným napětím do 35 kV | kus | 345
7499556020 | Zkoušky vodičů a kabelů vn provoz měřícího vozu po dobu zkoušek vn kabelů - pro 1 kus/žílu/vn kabelu | kus | 345
7499557010 | Měření intenzity osvětlení instalovaného v rozsahu 1 000 m2 zjišťované plochy | kus | 3500
7499651010 | Zkoušky elektromagnetické kompatibility (EMC) ověření kvality dodávky a odběru elektrické energie (QEE) | kus | 68400
7499651020 | Zkoušky elektromagnetické kompatibility (EMC) prodloužení měření | den | 2010
7499651030 | Zkoušky elektromagnetické kompatibility (EMC) měření úrovní vyzařovaného rušení (EMI) na objektech velkého rozsahu | kus | 62300
7499651032 | Zkoušky elektromagnetické kompatibility (EMC) měření úrovní vyzařovaného rušení (EMI) na objektech malého rozsahu | kus | 47400
7499651034 | Zkoušky elektromagnetické kompatibility (EMC) měření úrovní vyzařovaného rušení (EMI) na liniových stavbách | kus | 24000
7499651038 | Zkoušky elektromagnetické kompatibility (EMC) měření úrovní vyzařovaného rušení (EMI) další započatý kilometr | km | 4500
7499651050 | Zkoušky elektromagnetické kompatibility (EMC) měření nastavení kompenzací kabelů | kus | 53400
7499651055 | Zkoušky elektromagnetické kompatibility (EMC) ověření spektra zpětného proudu | kus | 53400
7499651060 | Zkoušky elektromagnetické kompatibility (EMC) komplexní přejímková měření specifických celků TNS ( QEE+ EMI) | kus | 96800
7499651065 | Zkoušky elektromagnetické kompatibility (EMC) komplexní přejímková měření specifických celků SpS (EMI) | kus | 47300
7499651070 | Zkoušky elektromagnetické kompatibility (EMC) komplexní přejímková měření specifických celků DTS, EPZ (QEE + EMI) | kus | 79000
7499651075 | Zkoušky elektromagnetické kompatibility (EMC) komplexní přejímková měření specifických celků trakční a silová vedení (EMI) | kus | 24000
7499651080 | Zkoušky elektromagnetické kompatibility (EMC) komplexní přejímková měření specifických celků další započatý kilometr | kus | 4500
7499652010 | Měření dotykových napětí podle ČSN EN 50 122-1 na neživých částech a kovových konstrukcích v okolí objektů TNS, SpS, EPZ nebo trakčního vedení metodou zkratové zkoušky s jedním i více zkraty v 1 měřicím místě nebo objektu | kus | 80000
7499652015 | Měření dotykových napětí podle ČSN EN 50 122-1 na neživých částech a kovových konstrukcích v okolí objektů TNS, SpS, EPZ nebo trakčního vedení metodou měření dlouhých dotykových napětí v 1 měřicím místě | kus | 13900
7499652020 | Měření dotykových napětí podle ČSN EN 50 122-1 na neživých částech a kovových konstrukcích v okolí objektů TNS, SpS, EPZ nebo trakčního vedení příplatek za další měřicí místo nebo objekt s přemístěním měřicí techniky v rámci jednoho pracovního dne | kus | 4000
7499652022 | Měření dotykových napětí podle ČSN EN 50 122-1 na neživých částech a kovových konstrukcích v okolí objektů TNS, SpS, EPZ nebo trakčního vedení příplatek za další měřicí místo nebo objekt s převozem měřicí techniky v rámci jednoho pracovního dne | kus | 10000
7499653010 | Měření korozní agresivity prostředí provádí se podle ČSN 03 8363 (měření zdánlivého měrného odporu půdy Wernerovou metodou) a 03 8365 (stanovení přítomnosti bludných proudů v zemi) | kus | 15500
7499654010 | Zkoušky vn/vvn ochranných a pracovních pomůcek - dle TNŽ 35 9700, ČSN EN 61243-1, ČSN EN 50 508 a dalších zkoušečka vvn AC | kus | 2100
7499654015 | Zkoušky vn/vvn ochranných a pracovních pomůcek - dle TNŽ 35 9700, ČSN EN 61243-1, ČSN EN 50 508 a dalších zkoušečka vn DC, fázovací souprava, teleskopická měřicí tyč | kus | 2100
7499654020 | Zkoušky vn/vvn ochranných a pracovních pomůcek - dle TNŽ 35 9700, ČSN EN 61243-1, ČSN EN 50 508 a dalších zkoušečka vn AC | kus | 1760
7499654025 | Zkoušky vn/vvn ochranných a pracovních pomůcek - dle TNŽ 35 9700, ČSN EN 61243-1, ČSN EN 50 508 a dalších záchranný hák, manipulační tyč, pojistkové kleště, multifunkční izolační tyč, tyč bočnicí soupravy | kus | 1410
7499655010 | Měření měrné svodové velikosti koleje směrná svodová admitace kolejí proti zemi | kus | 39600
7499656010 | Diagnostika olejového transformátoru | kus | 16800
7499656012 | Diagnostika rozbor oleje transformátoru kompletní | kus | 15200
7499656013 | Diagnostika rozbor oleje transformátoru na PCHO | kus | 13000
7499656020 | Diagnostika železobetonových konstrukcí | kus | 13600
7499656025 | Diagnostika kovových zařízení v zemi | kus | 15500
7499657010 | Revize požární kabelové ucpávky do 40 kusů | kus | 163
7499657020 | Revize požární kabelové ucpávky přes 40 kusů | kus | 104
7499751010 | Dokončovací práce na elektrickém zařízení | hod | 1150
7499751020 | Dokončovací práce úprava zapojení stávajících kabelových skříní/rozvaděčů | hod | 1150
7499751030 | Dokončovací práce zkušební provoz | hod | 1440
7499751040 | Dokončovací práce zaškolení obsluhy | hod | 1440
7499751050 | Dokončovací práce manipulace na zařízeních prováděné provozovatelem | hod | 1150