## Rekapitulace stavby
REKAPITULACE STAVBY
Stavba: | RD Jáchymov Fibichova 733 — rekonstrukce + nástavba 3.NP + sklad + parking
Místo: | Fibichova 733, 362 51 Jáchymov, Karlovarský kraj
Datum: | 27.05.2026
Zadavatel: | Mgr. Jindřich Volný
Zhotovitel: | Karel Šmíd (smid.karell@gmail.com, +420 608 930 914)
Projektant: | SMASH — Marek Smolka (ČKA 05394, ARS); TeAnau — Tvardík (ČKAIT 0012219, stavební část); TUSPO — Vodička (PBŘ)
Zpracovatel: | Berger Bohemia — Alexander (přípravář, STAVAGENT v4.33)
Kód SO | Název objektu | Cena bez DPH | DPH 21 % | Cena s DPH
260219 | Dům — rekonstrukce + nástavba 3.NP
260217 | Sklad + parking
Celkem stavba
Legenda stavu URS kódů (sloupec Pozn. v listech soupisu):
✓ | ověřeno cs-urs.cz
✓ | cross-discipline OK
⚠ | family OK, leaf KROS lookup
⚠ | chapter OK, leaf KROS lookup
❌ | WRONG family — KROS leaf TBD
❌ | MANUAL — KROS catalog lookup
? | needs production lookup
Note: | Blank cells in Kód column are intentional per Pattern 26 (honest fallback) — Karel ověří v KROS s pomocí 'family hint' v Pozn. NIKDY nedoplňovat 999999999 ani TBD. Provenance trail (mnozstvi_formula, source, _audit_gap_fixed, vyjasneni_ref) je v souboru File A: Vykaz_vymer_RD_Jachymov_VSE_VARIANTY_2026-05-27_v2_final.xlsx.

## SO_260219_Dum
KRYCÍ LIST SOUPISU PRACÍ
Stavba: | RD Jáchymov Fibichova 733 — rekonstrukce + nástavba 3.NP + sklad + parking
Objekt: | SO 260219 — Dům — rekonstrukce + nástavba 3.NP
KSO: | RD — pozemní stavby + rekonstrukce + nástavba
Místo: | Fibichova 733, 362 51 Jáchymov, Karlovarský kraj
Datum: | 27.05.2026
Zadavatel: | Mgr. Jindřich Volný
Zhotovitel: | Karel Šmíd (smid.karell@gmail.com, +420 608 930 914)
Projektant: | SMASH — Marek Smolka (ČKA 05394, ARS); TeAnau — Tvardík (ČKAIT 0012219, stavební část); TUSPO — Vodička (PBŘ)
Zpracovatel: | Berger Bohemia — Alexander (přípravář, STAVAGENT v4.33)
REKAPITULACE ČLENĚNÍ SOUPISU
| Kapitola | Cena bez DPH
HSV-1 Zemní práce
HSV-2 Základové a ŽB
HSV-3 Svislé konstrukce
HSV-4 Vodorovné
HSV-5 Krov + střecha
HSV-6 Bourací práce
HSV-7 Fasáda ETICS
M-21 ELI silnoproud
PSV-71 Izolace HI
PSV-71 Izolace TI
PSV-72 ZTI
PSV-73 Vytápění
PSV-76 Klempíř
PSV-76 Truhlář
PSV-76 Výplně otvorů
PSV-76 Zámečnictví
PSV-77 Podlahy
PSV-78 Povrchové úpravy
PSV-95 Detekce požární
VRN — Zařízení staveniště
VRN — Přesun hmot
VRN — Lešení
VRN — Doprava + odpad
VRN — Geodet
VRN — Průzkumy
VRN — BOZP
VRN — Dokumentace
VRN — Kolaudace
VRN — Pojištění + zábory
VRN — Revize
Celkem objekt
SOUPIS PRACÍ
PČ | Typ | Kód | Popis | MJ | Množství | J.cena [Kč] | Cena celkem [Kč] | Cenová soustava | Pozn. | _kap_tag
| D | HSV | Práce a dodávky HSV
| D | HSV-1 | HSV-1 Zemní práce
1 | K | 121101101 | Sejmutí ornice tl. 100 mm na ploše budoucí opěrné stěny a anglického dvorku | m² | 35 |  |  | ÚRS 2026 | ✓ ověřeno cs-urs.cz [evidence: https://www.cs-urs.cz/podminky/cu201/823-2-Rekultivace-(2020] | HSV-1 Zemní práce
| VV |  | L=10 × W=3.5 (zahrada zóna pro BV + dvorek) |  | 35
2 | K | 132201101 | Hloubení rýh š. do 60 cm pro pas opěrné stěny bílé vany v zemině třídy 3 (F4-CS) | m³ | 12.6 |  |  | ÚRS 2026 | ⚠ family OK, leaf KROS lookup [evidence: https://www.cs-urs.cz/podminky/cu201/800-1-Zemni-prace-(2020] | HSV-1 Zemní práce
| VV |  | L=10 × W=1.2 × H=1.05 (pata BV 1200 mm × hloubka pod základovou spárou) |  | 12.6
3 | K | 131201101 | Hloubení jam nezapažených pro anglický dvorek a nový vstup do 1.PP ze zahrady, hornina tř. 3 (F4-CS) | m³ | 6 |  |  | ÚRS 2026 | ⚠ family OK, leaf KROS lookup [evidence: https://www.cs-urs.cz/podminky/cu201/800-1-Zemni-prace-(2020] | HSV-1 Zemní práce
| VV |  | L=2.5 × W=2.0 × H=1.2 (dvorek odkop) |  | 6
4 | K | 596811220 | Anglický dvorek: betonová dlažba 50 mm + kladecí vrstva kamenná drť 4-8 mm tl. 40 mm + podkladní nosná vrstva kamenná drť 4-8 mm tl. 150 mm na zhutněnou zemní pláň (30 MPa) | m² | 16.54 |  |  | ÚRS 2026 | ? needs production lookup | HSV-1 Zemní práce
| VV |  | Situace měření 2026-05-29 — anglický dvorek (zpevněné plochy DLAŽBA, brick-hatch) = 12.46 + 4.08 = 16.54 m². Dříve ODHAD 30 m². |  | 16.54
5 | K |  | Terasa za opěrnou stěnou — PODKLADNÍ SKLADBA pod dřevěnou pochozí vrstvou (PSV76.002 Truhlář): rektifikovatelné terče výšky ~50 mm + betonové dlaždice tl. 50 mm jako roznášecí vrstva POD terče + štěrkový podsyp 16/32 mm tl. 100 mm + hrubý podsyp 4/8 mm tl. 150 mm + geotextilie separační | m² | 9.23 |  |  | ÚRS 2026 | ❌ MANUAL — KROS catalog lookup | HSV-1 Zemní práce
| VV |  | Situace měření 2026-05-29 — terasa (zpevněné plochy TERASA, line-hatch, dřevěná) = 9.23 m². Dříve ODHAD 30 m². Dlažba 12.46+4.08 = anglický dvorek HSV1.004 (jiná konstrukce). ŘEZ C-C: dlaždice = roznášecí vrstva POD terče; terče nesou dřevěnou pochozí vrstvu PSV76.002. |  | 9.23
6 | K | 151101101 | Pažení a rozepření dočasných výkopů příložné, hl. do 2 m, v zemině třídy 3 | m² | 36 |  |  | ÚRS 2026 | ✓ ověřeno cs-urs.cz [evidence: https://www.cs-urs.cz/podminky/cu201/800-1-Zemni-prace-(2020] | HSV-1 Zemní práce
| VV |  | obvod rýh BV 2×(10+1.2) × hloubka 1.6 |  | 36
7 | K |  | Vodorovné přemístění výkopku — odvoz na deponii do 8 km vč. skládkovného (zemina F4) | m³ | 18.6 |  |  | ÚRS 2026 | ⚠ family 162701 OK — leaf KROS lookup [evidence: https://www.cs-urs.cz/podminky/cu201/800-1-Zemni-prace-(2020] | HSV-1 Zemní práce
| VV |  |  |  | 18.6
8 | K | 174101101 | Zhutněný štěrkopískový zásyp + lože pod ŽB deskou 1.NP, Edef2 ≥ 30 MPa na pláni / 45 MPa na štěrku | m³ | 12.5 |  |  | ÚRS 2026 | ⚠ family OK, leaf KROS lookup [evidence: https://www.cs-urs.cz/cenova-soustava-urs/] | HSV-1 Zemní práce
| VV |  | podlahova_plocha_1NP × 0.15 m štěrkové lože (uvažovat 83 m² × 0.15) |  | 12.5
9 | K | 877315111 | Drenáž za opěrnou stěnou (bílou vanou) — drenážní trubka DN100 vlnitá perforovaná + štěrkový obsyp 16/32 + geotextilie + napojení do dešťové kanalizace, L po obvodu BV | m | 12 |  |  | ÚRS 2026 | ⚠ family OK, leaf KROS lookup [evidence: https://www.cs-urs.cz/cenova-soustava-urs/] | HSV-1 Zemní práce
| VV |  | obvod bílé vany ~10 m + napojení 2 m = 12 m |  | 12
10 | K |  | Venkovní schody na terénu z betonových dílců do betonového lože — rameno 1: 8×175×280 mm + rameno 2: 5×175×280 mm (13 stupňů), zahrada za opěrnou stěnou | ks | 13 |  |  | ÚRS 2026 | ❌ MANUAL — KROS catalog lookup | HSV-1 Zemní práce
| VV |  | Situace měření 2026-05-29: rameno 1 = 8 stupňů + rameno 2 = 5 stupňů = 13 stupňů (175×280 mm) |  | 13
| D | HSV-2 | HSV-2 Základové a ŽB
11 | K | 274321321 | Bílá vana ČBS 02 — pata úhlové opěrné stěny 250×1200 mm × L=10 m, C25/30 XC3 XF1 XA1 CL0.4 Dmax22 S3 | m³ | 3 |  |  | ÚRS 2026 | ⚠ family OK, leaf KROS lookup [evidence: https://www.cs-urs.cz/podminky/cu202/801-1-Budovy-a-haly---z] | HSV-2 Základové a ŽB
| VV |  | 0.25 × 1.20 × 10 = 3.0 |  | 3
12 | K | 274321321 | Bílá vana ČBS 02 — stěna úhlová tl. 250 mm × výška 2050 mm × L=10 m, beton C25/30 XC3 XF1 XA1 (trhliny max 0.20 mm) | m³ | 5.12 |  |  | ÚRS 2026 | ? needs production lookup | HSV-2 Základové a ŽB
| VV |  | 0.25 × 2.05 × 10 = 5.13 |  | 5.12
13 | K |  | Systémové oboustranné bednění bílé vany — DOKA Framax / PERI MAXIMO, vč. těsnění pracovních spár bobtnavý pásek bentonit (TZ §5.5) | m² | 65 |  |  | ÚRS 2026 | ❌ MANUAL — KROS catalog lookup | HSV-2 Základové a ŽB
| VV |  | 2×2.05×10 (svislé) + 2×1.20×10 (pata) = 41 + 24 = 65 |  | 65
14 | K | 273361821 | Výztuž bílé vany B500B 120 kg/m³ (empirická sazba Methvin pro úhlové opěrné stěny W0) | kg | 975 |  |  | ÚRS 2026 | ⚠ family OK, leaf KROS lookup [evidence: https://cs.wikipedia.org/wiki/Beton%C3%A1%C5%99sk%C3%A1_v%C3] | HSV-2 Základové a ŽB
| VV |  | (3.0+5.13) × 120 = 976 |  | 975
15 | K |  | Separační PE fólie pod základovou patou bílé vany (povinná dle ČBS 02) | m² | 13.2 |  |  | ÚRS 2026 | ❌ MANUAL — KROS catalog lookup | HSV-2 Základové a ŽB
| VV |  | 1.20 × 10 × 1.10 přesah = 13.2 |  | 13.2
16 | K | 279351102 | Mokré ošetřování betonu bílé vany min. 7 dní dle ČSN EN 13670 + ČBS 02 (kontrola trhlin max 0.20 mm) | m² | 53 |  |  | ÚRS 2026 | ? needs production lookup | HSV-2 Základové a ŽB
| VV |  | viditelná plocha BV pro ošetřování ~53 |  | 53
17 | K | 274321311 | ŽB pozední věnec 300×250 mm po obvodu nadezdívky 3.NP, beton C25/30 XC1 + výztuž 100 kg/m³ | m³ | 2.9 |  |  | ÚRS 2026 | ⚠ family OK, leaf KROS lookup [evidence: https://www.estav.cz/cz/10863.pozedni-zelezobetonovy-venec-k] | HSV-2 Základové a ŽB
| VV |  | 0.30 × 0.25 × obvod 38.7 m (DXF km_R_návrh_tlustá 2 closed polygon area 91.28 m²) = 2.9 m³ |  | 2.9
18 | K |  | Bednění pozedního věnce systémové oboustranné | m² | 19.4 |  |  | ÚRS 2026 | ❌ MANUAL — KROS catalog lookup | HSV-2 Základové a ŽB
| VV |  | 2 (oboustranné) × 0.25 m výška × obvod 38.7 m (DXF) = 19.4 m² |  | 19.4
19 | K | 273361821 | Výztuž B500B věnce 100 kg/m³ (Methvin sazba pro pozední věnce) | kg | 310 |  |  | ÚRS 2026 | ? needs production lookup | HSV-2 Základové a ŽB
| VV |  | 3.1 × 100 = 310 |  | 310
20 | K | 274321111 | Nabetonávka stropu 2.NP/3.NP — beton C25/30 XC1 tl. 60 mm nad vlnu trapézového plechu 40S/160 | m³ | 6.26 |  |  | ÚRS 2026 | ⚠ family OK, leaf KROS lookup [evidence: https://www.cs-urs.cz/podminky/cu202/801-1-Budovy-a-haly---z] | HSV-2 Základové a ŽB
| VV |  | 104.4 m² × 0.06 m = 6.26 |  | 6.26
21 | K | 273362441 | Výztuž nabetonávky kari síť 5/100/100 (cca 4.4 kg/m²) | kg | 459 |  |  | ÚRS 2026 | ? needs production lookup | HSV-2 Základové a ŽB
| VV |  | 104.4 m² × 4.4 kg/m² = 459 |  | 459
22 | K | 273321311 | ŽB deska podlahy 1.NP na terénu tl. 150 mm, C25/30 XC2 + vyztužení kari 6/150/150 + okrajové pruty | m³ | 10.96 |  |  | ÚRS 2026 | ⚠ family OK, leaf KROS lookup [evidence: https://styrotrade.cz/cs/nas-obchod/odborne-rady/skladby-pod] | HSV-2 Základové a ŽB
| VV |  | 104.4 × 0.7 (rozsah 1.NP) × 0.15 = ~11.0 |  | 10.96
23 | K | 273361821 | Výztuž ŽB desky 1.NP — kari 6/150/150 + B500B okrajové pruty (~75 kg/m³ Methvin) | kg | 825 |  |  | ÚRS 2026 | ? needs production lookup | HSV-2 Základové a ŽB
| VV |  | 11.0 × 75 = 825 |  | 825
| D | HSV-3 | HSV-3 Svislé konstrukce
24 | K | 311232511 | Lokální dozdívky a přizdívky z cihel plných pálených P10 na MVC M10 (uvedeno v TZ statika §4) | m³ | 4 |  |  | ÚRS 2026 | ? needs production lookup | HSV-3 Svislé konstrukce
| VV |  | odhad — drobné dozdívky kolem nových otvorů 1.NP/2.NP |  | 4
25 | K | 311321411 | Nadezdívka 3.NP a čela vikýřů — Porotherm 30 Profi P10 na maltu pro tenké spáry, výška 2.65 m | m² | 71.8 |  |  | ÚRS 2026 | ✓ ověřeno cs-urs.cz [evidence: https://www.wienerberger.cz/zdivo-porotherm/produkty/cihly/p] | HSV-3 Svislé konstrukce
| VV |  | obvod 38.7 m (DXF km_R_návrh_tlustá 2) × výška 2.65 m × 0.7 (sníženo o štíty zachované — řadovka) = 71.8 m² |  | 71.8
26 | K | 317143112 | Ocelové překlady IPN160 ve dvojici nad otvory pro nové dveře/okna v 1.NP a 2.NP (8 otvorů odhad) | ks | 8 |  |  | ÚRS 2026 | ⚠ family OK, leaf KROS lookup [evidence: https://www.heluz.cz/cs/vyrobek/preklad-heluz-23-8-a-200-1] | HSV-3 Svislé konstrukce
| VV |  | odhad 8 nových otvorů × 2 IPN160 (dvojice) |  | 8
27 | K | 317242421 | Maltové uložení překladů IPN160 — MC25 tl. 50 mm + kari 5/100/100 (po obou stranách otvoru) | kpl | 16 |  |  | ÚRS 2026 | ? needs production lookup | HSV-3 Svislé konstrukce
| VV |  | 8 otvorů × 2 strany = 16 uložení |  | 16
28 | K | 767131120 | Zesílení ostění úhelníky L100/10 dvojicí u otvoru u komínového tělesa (statická limitace) | ks | 4 |  |  | ÚRS 2026 | ✓ cross-discipline OK [evidence: https://online.ferona.cz/detail/28401/profil-rovnoramenny-l-] | HSV-3 Svislé konstrukce
| VV |  | TZ statika §4 — 2× L100/10 (dvojice) na 2 strany otvoru = 4 ks |  | 4
29 | K | 962081120 | Dočasné podstojkování stávajících přiléhajících stropů při osazování IPN překladů (8 otvorů) | kpl | 8 |  |  | ÚRS 2026 | ⚠ family OK, leaf KROS lookup [evidence: https://www.cs-urs.cz/podminky/cu202/801-3-Budovy-a-haly---b] | HSV-3 Svislé konstrukce
| VV |  |  |  | 8
30 | K | 342241211 | Nové příčky z pórobetonových tvárnic 150 mm na lepidlo + dilatovány od stropu | m² | 87.7 |  |  | ÚRS 2026 | ⚠ family OK, leaf KROS lookup [evidence: https://www.stavago.cz/prickovka-ytong-klasik-tl-150-mm/] | HSV-3 Svislé konstrukce
| VV |  | podlahova_plocha × 0.4 (typický rozsah příček 30-50%) |  | 87.7
| D | HSV-4 | HSV-4 Vodorovné
31 | K | 411321414 | Ocelová stropnice IPE180 1.NP v pozici nové příčky 2.NP — dodávka + montáž (1 ks × ~5 m) | kg | 94 |  |  | ÚRS 2026 | ⚠ family OK, leaf KROS lookup [evidence: https://podminky.urs.cz/] | HSV-4 Vodorovné
| VV |  | 1 ks × 5 m × 18.8 kg/m (IPE180 hmotnost) = 94 |  | 94
32 | K | 411321414 | Ocelobetonový strop 2.NP/3.NP — stropnice IPE180 á 1000 mm × rozpon ~8 m × ~8 ks | kg | 1203 |  |  | ÚRS 2026 | ⚠ family OK, leaf KROS lookup [evidence: https://www.urs.cz/data/download/seznam-katalogu-cs-urs-v-kr] | HSV-4 Vodorovné
| VV |  | 8 ks × 8 m × 18.8 kg/m = 1203 |  | 1203
33 | K | 411321414 | Ocelobetonový strop — výztuha 2×HEA180 trakt do ulice (Fibichova), dl. ~10 m | kg | 710 |  |  | ÚRS 2026 | ⚠ family OK, leaf KROS lookup [evidence: https://podminky.urs.cz/] | HSV-4 Vodorovné
| VV |  | 2 ks × 10 m × 35.5 kg/m (HEA180) = 710 |  | 710
34 | K | 411321414 | Ocelobetonový strop — výztuha HEA200 dvorní trakt, dl. ~10 m | kg | 423 |  |  | ÚRS 2026 | ? needs production lookup | HSV-4 Vodorovné
| VV |  | 1 ks × 10 m × 42.3 kg/m (HEA200) = 423 |  | 423
35 | K | 411321414 | Trapézový plech 40S/160 tl. 0.75 mm — dodávka + montáž na stropnice IPE180 | m² | 104.4 |  |  | ÚRS 2026 | ⚠ family OK, leaf KROS lookup [evidence: https://www.cs-urs.cz/podminky/cu202/801-1-Budovy-a-haly---z] | HSV-4 Vodorovné
| VV |  |  |  | 104.4
36 | K | 342213131 | Protipožární SDK podhled pod trapézovým plechem (EI 30 dle PBŘ — ocelobeton + SDK) | m² | 104.4 |  |  | ÚRS 2026 | ⚠ family OK, leaf KROS lookup [evidence: https://www.cs-urs.cz/podminky/cu202/801-1-Budovy-a-haly---z] | HSV-4 Vodorovné
| VV |  |  |  | 104.4
37 | K | 974031150 | Vyvezení původního zásypu z cihelné klenby 1.PP/1.NP — manuálně + odvoz | m³ | 8 |  |  | ÚRS 2026 | ✓ cross-discipline OK [evidence: https://www.cs-urs.cz/podminky/cu202/801-3-Budovy-a-haly---b] | HSV-4 Vodorovné
| VV |  | klenba ~50 m² × tl. zásypu 0.15 m = 7.5 (round 8) |  | 8
38 | K | 271223111 | Nový zásyp klenby 1.PP/1.NP — perlitbeton (lehký zásyp) tl. 100 mm | m³ | 5 |  |  | ÚRS 2026 | ? needs production lookup | HSV-4 Vodorovné
| VV |  | klenba 50 m² × 0.10 m perlitbeton = 5.0 |  | 5
39 | K | 631321311 | Plastická perlitbetonová roznášecí vrstva tl. 50 mm nad zásypem klenby | m² | 50 |  |  | ÚRS 2026 | ? needs production lookup | HSV-4 Vodorovné
| VV |  | klenba 1.PP/1.NP plocha ~50 m² |  | 50
40 | K | 974041141 | Strop trámový 1.NP/2.NP — sejmutí podlah, demontáž záklopu a zásypu shora (zachovat prkenný záklop na trámech) | m² | 100 |  |  | ÚRS 2026 | ? needs production lookup | HSV-4 Vodorovné
| VV |  | podlahova_plocha_1NP+2NP ~100 m² |  | 100
41 | K | 713121121 | Tepelná izolace minerální vata mezi trámy stropu 1.NP/2.NP, tl. 180 mm (= trám 60/180) | m² | 100 |  |  | ÚRS 2026 | ⚠ family OK, leaf KROS lookup [evidence: https://www.centrum-zatepleni.cz/mineralni-vata-isover-uni-t] | HSV-4 Vodorovné
| VV |  |  |  | 100
42 | K | 342213131 | Protipožární SDK podhled zespodu trámového stropu (EI 30 dle PBŘ) | m² | 100 |  |  | ÚRS 2026 | ? needs production lookup | HSV-4 Vodorovné
| VV |  |  |  | 100
43 | K | 631311114 | Suchá podlahová skladba 1.NP/2.NP — zásyp Liapor pro vyrovnání tl. 50 mm | m³ | 5 |  |  | ÚRS 2026 | ? needs production lookup | HSV-4 Vodorovné
| VV |  | 100 m² × 0.05 m = 5 |  | 5
44 | K | 771421111 | Suchá podlahová skladba — sádrovláknité dílce Fermacell tl. 25 mm (dva 12.5 mm vrstvy) | m² | 100 |  |  | ÚRS 2026 | ? needs production lookup | HSV-4 Vodorovné
| VV |  |  |  | 100
45 | K | 713191 | Desky kročejové izolace (Isover T-P) tl. 30 mm — trámový strop 1.NP/2.NP | m² | 59.5 |  |  | ÚRS 2026 | ? needs production lookup | HSV-4 Vodorovné
| VV |  |  |  | 59.5
46 | K |  | Separační geotextilie pod suchý podsyp — trámový strop 1.NP/2.NP | m² | 59.5 |  |  | ÚRS 2026 | ❌ MANUAL — KROS catalog lookup | HSV-4 Vodorovné
| VV |  |  |  | 59.5
47 | K | 713121 | Tepelná/akustická izolace minerální vata výplň mezi ocelové nosníky stropu 2.NP/3.NP, tl. 180/200 mm | m² | 104.4 |  |  | ÚRS 2026 | ? needs production lookup | HSV-4 Vodorovné
| VV |  |  |  | 104.4
48 | K |  | Roznášecí sádrovláknité dílce Fermacell 2E22 tl. 25 mm — suchá skladba nad cihelnou klembou S08 | m² |  |  |  | ÚRS 2026 | ❌ MANUAL — KROS catalog lookup | HSV-4 Vodorovné
| VV |  | neurčeno — plocha S08 nepřiřazena
49 | K | 713191 | Desky kročejové izolace (Isover T-P) tl. 30 mm — suchá skladba nad klembou S08 | m² |  |  |  | ÚRS 2026 | ? needs production lookup | HSV-4 Vodorovné
| VV |  | neurčeno — plocha S08 nepřiřazena
50 | K |  | Vyrovnávací suchý podsyp keramzit/liapor + dřevěný rošt tl. 50 mm — nad klembou S08 | m² |  |  |  | ÚRS 2026 | ❌ MANUAL — KROS catalog lookup | HSV-4 Vodorovné
| VV |  | neurčeno — plocha S08 nepřiřazena
51 | K |  | Separační vrstva pod suchý podsyp — nad cihelnou klembou S08 | m² |  |  |  | ÚRS 2026 | ❌ MANUAL — KROS catalog lookup | HSV-4 Vodorovné
| VV |  | neurčeno — plocha S08 nepřiřazena
| D | HSV-5 | HSV-5 Krov + střecha
52 | K | 762332122 | Tesařský krov — krokve 100/180 mm á 800 mm, rezivo C24 fungicidní + protihmyzí (cca 2×12 krokví × ~6.5 m) | bm | 156 |  |  | ÚRS 2026 | ⚠ family 762332 OK — leaf KROS lookup [evidence: https://www.gala-drevo.cz/clanky/proc-na-krovy-pouzivat-kvh-] | HSV-5 Krov + střecha
| VV |  | (2 sklony × 12 krokví × 6.5 m délka) = 156 |  | 156
53 | K | 762332122 | Tesařský krov — kleštiny dvojfošny 60/180 mm probíhající v oblasti spací části | bm | 110 |  |  | ÚRS 2026 | ⚠ family 762332 OK — leaf KROS lookup [evidence: https://www.gala-drevo.cz/clanky/proc-na-krovy-pouzivat-kvh-] | HSV-5 Krov + střecha
| VV |  | 11 pozic × 2 ks × ~5 m délka = 110 |  | 110
54 | K | 762332122 | Tesařský krov — pozednice 140/160 mm kotvená do ŽB věnce 3.NP | bm | 19.4 |  |  | ÚRS 2026 | ⚠ family 762332 OK — leaf KROS lookup [evidence: https://forum.tzb-info.cz/119036-kotveni-pozednice] | HSV-5 Krov + střecha
| VV |  | polovina obvodu (2 dlouhé strany) = ~20 |  | 19.4
55 | K | 762332121 | Tesařský krov — námětky 60/100 v dolní koncové části pro přesah střechy ~500 mm | bm | 19.2 |  |  | ÚRS 2026 | ? needs production lookup | HSV-5 Krov + střecha
| VV |  | 24 krokví × 0.8 m námětek = 19.2 |  | 19.2
56 | K | 411321414 | Ocelová středová vaznice HEA160 — 2 ks × cca 10 m délka | kg | 608 |  |  | ÚRS 2026 | ⚠ family OK, leaf KROS lookup [evidence: https://online.ferona.cz/detail/26080/profil-hea-valcovany-z] | HSV-5 Krov + střecha
| VV |  | 2 × 10 × 30.4 kg/m (HEA160) = 608 |  | 608
57 | K | 411321414 | Ocelové sloupky uzavřený profil 100×100×4 mm pod vaznice HEA160 (~6 ks × ~2.5 m výška) | kg | 176 |  |  | ÚRS 2026 | ? needs production lookup | HSV-5 Krov + střecha
| VV |  | 6 × 2.5 × 11.7 kg/m (RHS 100×100×4) = 176 |  | 176
58 | K | 762341711 | Bednění z prken tl. 20 mm pod nadkrokevní PIR (biodeska/palubka) | m² | 140.94 |  |  | ÚRS 2026 | ? needs production lookup | HSV-5 Krov + střecha
| VV |  |  |  | 140.94
59 | K | 712311101 | Parotěsná folie nad bedněním pod nadkrokevní PIR (např. Isover Vario nebo Tyvek Air guard) | m² | 155.034 |  |  | ÚRS 2026 | ? needs production lookup | HSV-5 Krov + střecha
| VV |  | 141 × 1.1 přesah = 155 |  | 155.034
60 | K | 713131811 | Nadkrokevní tepelná izolace PIR (polyisokyanurát) tl. 160 mm (λ=0,022 W/mK) — řez A-A S10 explicit | m² | 140.94 |  |  | ÚRS 2026 | ✓ ověřeno cs-urs.cz [evidence: https://www.pamazastreseni.cz/katalog/228-pamatherm-alukraft] | HSV-5 Krov + střecha
| VV |  |  |  | 140.94
61 | K | 712311111 | Doplňková hydroizolační difuzně otevřená folie nad PIR pod kontralatě | m² | 155.034 |  |  | ÚRS 2026 | ? needs production lookup | HSV-5 Krov + střecha
| VV |  | 141 × 1.1 přesah = 155 |  | 155.034
62 | K | 762331923 | Distanční kontralatě 40×60 mm pro vzduchovou mezeru nad PIR | m² | 140.94 |  |  | ÚRS 2026 | ? needs production lookup | HSV-5 Krov + střecha
| VV |  |  |  | 140.94
63 | K | 762341711 | Bednění z prken tl. 25 mm pod plechovou hliníkovou krytinu (rozsah dle technologie krytiny) | m² | 140.94 |  |  | ÚRS 2026 | ⚠ family OK, leaf KROS lookup [evidence: https://www.krytiny-strechy.cz/katalog/plechove-falcovane-kr] | HSV-5 Krov + střecha
| VV |  |  |  | 140.94
64 | K | 765791121 | Plechová falcovaná HLINÍKOVÁ krytina (např. PREFA, Rheinzink, Lindab) + tlumící podložka | m² | 140.94 |  |  | ÚRS 2026 | ⚠ family OK, leaf KROS lookup [evidence: https://us.prefa.com/product-catalogue/roof-systems/] | HSV-5 Krov + střecha
| VV |  |  |  | 140.94
65 | K | 762341711 | Patro pro přespání v krovu — biodeska / OSB desky tl. 22 mm nad kleštinami | m² | 25 |  |  | ÚRS 2026 | ? needs production lookup | HSV-5 Krov + střecha
| VV |  | odhad — spací patro ~5 × 5 m |  | 25
66 | K | 311321411 | Vikýře — zděná čela z Porotherm 30 (odhad 4 ks × ~3 m² stěna) | m² | 12 |  |  | ÚRS 2026 | ? needs production lookup | HSV-5 Krov + střecha
| VV |  | 4 vikýře × ~3 m² zděných čel = 12 |  | 12
67 | K | 765791121 | Vikýře — provětrávaná fasáda min. vata + plech falcovaný hliník (4 vikýře × ~6 m² fasády) | m² | 24 |  |  | ÚRS 2026 | ? needs production lookup | HSV-5 Krov + střecha
| VV |  | 4 vikýře × 2 strany × ~3 m² = 24 |  | 24
68 | K | 762085112 | Montáž svorníků / šroubů tesařských spojů krovu délky přes 150 do 300 mm — spojení kleštin 2×60/180 mm s krokvemi (svorník cca 250 mm, M12), vč. tyče závitové + matic + podložek | ks | 50 |  |  | ÚRS 2026 | ? needs production lookup | HSV-5 Krov + střecha
| VV |  | 11 pozic kleštin × 2 konce × 2 svorníky/spoj = 44 ks + rezerva ≈ 50 ks |  | 50
69 | K |  | Pojistná hydroizolační folie pod hliníkovou falcovanou krytinu (nad celoplošným bedněním) | m² | 140.94 |  |  | ÚRS 2026 | ❌ MANUAL — KROS catalog lookup | HSV-5 Krov + střecha
| VV |  |  |  | 140.94
| D | HSV-6 | HSV-6 Bourací práce
70 | K | 962041141 | Bourání kompletního stávajícího krovu vč. vikýřů — vaznicový s ležatou stolicí — manuálně, odvoz | m³ | 12 |  |  | ÚRS 2026 | ⚠ family OK, leaf KROS lookup [evidence: https://www.cs-urs.cz/podminky/cu202/801-3-Budovy-a-haly---b] | HSV-6 Bourací práce
| VV |  | TZ B m.10.e: 9 t dřeva × 0.75 t/m³ = 12 m³ dřeva |  | 12
71 | K |  | Bourání stávající plechové krytiny (manuálně, recyklace plechu) | m² | 140.9 |  |  | ÚRS 2026 | ❌ MANUAL — KROS catalog lookup | HSV-6 Bourací práce
| VV |  |  |  | 140.9
72 | K | 962031132 | Bourání zděných nadezdívek nad stropem 2.NP (mimo štítových stěn) — cihla pálená | m³ | 6 |  |  | ÚRS 2026 | ? needs production lookup | HSV-6 Bourací práce
| VV |  | odhad — 3.NP nadezdívka půdy ~104 m² × 0.45 m výška ~6 |  | 6
73 | K | 962041141 | Bourání trámového stropu 2.NP/podkroví — kompletně (vč. zajištění schodiště) | m² | 104.4 |  |  | ÚRS 2026 | ? needs production lookup | HSV-6 Bourací práce
| VV |  |  |  | 104.4
74 | K | 962031132 | Bourání stávajících lehkých příček (cihla, sádrokarton, dřevo) | m² | 80 |  |  | ÚRS 2026 | ? needs production lookup | HSV-6 Bourací práce
| VV |  | odhad — interier 2 patra × ~40 m² příček = 80 |  | 80
75 | K | 962031132 | Bourání 8 nových otvorů v nosných cihelných zdech pro dveře/okna (~1.0 × 2.1 m) | ks | 8 |  |  | ÚRS 2026 | ? needs production lookup | HSV-6 Bourací práce
| VV |  | odhad počtu nových otvorů (= počet IPN160 překladů) |  | 8
76 | K | 781473810 | Bourání keramických obkladů a zařizovacích předmětů v koupelnách 1.NP + 2.NP | m² | 60 |  |  | ÚRS 2026 | ⚠ family OK, leaf KROS lookup [evidence: https://www.cs-urs.cz/podminky/cu202/801-3-Budovy-a-haly---b] | HSV-6 Bourací práce
| VV |  | 2 koupelny × ~30 m² obkladů = 60 |  | 60
77 | K | 974031132 | Sejmutí podlah 1.NP a 2.NP — vč. nášlapů, podkladních vrstev | m² | 153.51 |  |  | ÚRS 2026 | ? needs production lookup | HSV-6 Bourací práce
| VV |  | podlahova × 0.7 = ~154 m² (bez 3.NP nového) |  | 153.51
78 | K | 974041151 | Demontáž záklopu a zásypů stropu 1.NP (prkenný záklop na trámech zachován) | m³ | 5 |  |  | ÚRS 2026 | ? needs production lookup | HSV-6 Bourací práce
| VV |  | 100 m² × 0.05 m tl. zásypu = 5 |  | 5
79 | K | 725900001 | Demontáž všech sanitárních zařizovacích předmětů (WC, umyvadla, baterie, sprcha) | ks | 12 |  |  | ÚRS 2026 | ? needs production lookup | HSV-6 Bourací práce
| VV |  | odhad — 2 koupelny × ~5 ks + WC + dřez = ~12 |  | 12
80 | K | 997013501 | Odvoz a likvidace stavební suti dle vyhl. 8/2021 Sb. — celková tonáž odpadů | t | 56.5 |  |  | ÚRS 2026 | ? needs production lookup | HSV-6 Bourací práce
| VV |  | TZ B m.10.e: 46 (beton/cihly) + 9 (dřevo) + 0.1 (kov) + 0.1 (EPS) + 0.2 (sádra) + 1.0 (směs) = 56.4 |  | 56.5
81 | K | 978013181 | Demontáž stávajících dřevěných oken vč. rámů a parapetů — 16 ks (návrh všechna okna nová plastová trojsklem) | ks | 16 |  |  | ÚRS 2026 | ? needs production lookup | HSV-6 Bourací práce
| VV |  | DXF INSERT okno* total 16 ks (Path C Tier 4 — front 9 + back 7) |  | 16
82 | K | 978013181 | Demontáž stávajících vstupních dveří + rámů — 2 ks (1× ulice Fibichova + 1× zahrada; návrh nové plastové vstupní dveře) | ks | 2 |  |  | ÚRS 2026 | ? needs production lookup | HSV-6 Bourací práce
| VV |  | DXF INSERT dveře = 2 (Path C Tier 4) + TZ ARS |  | 2
83 | K | 968072456 | Demontáž stávajících vnitřních dveří vč. ocelových/dřevěných zárubní — odhad 15 ks (3 patra × ~5 dveří/patro per DXF SM__dveře layer) | ks | 15 |  |  | ÚRS 2026 | ? needs production lookup | HSV-6 Bourací práce
| VV |  | DXF SM__dveře polylines 102 / ~3 fáze / ~2.3 symbol per dveře ≈ 15 ks návrh (Path C confidence 0.65) |  | 15
84 | K | 962024141 | Bourání vrchní části stávajícího komínu v posledním podlaží (cihelné zdivo, ručně), vč. likvidace cihelné suti | m³ | 0.6 |  |  | ÚRS 2026 | ⚠ family OK, leaf KROS lookup [evidence: https://www.cs-urs.cz/podminky/cu202/801-3-Budovy-a-haly---b] | HSV-6 Bourací práce
| VV |  | průměr komín 0.50×0.50 × výška nad střechou ~2.4 m = 0.6 m³ (OPRAVA ChatGPT revize 2026-05-29: dříve 6.0 m³ = ×10 chybná inflace; skutečný objem 0.6 m³) |  | 0.6
85 | K | 961044111 | Bourání stávajících opěrných zídek a venkovního schodiště v zahradě/dvoře — částečné, dle vyznačení v půdorysech bourání | m³ | 8 |  |  | ÚRS 2026 | ⚠ family OK, leaf KROS lookup [evidence: https://www.cs-urs.cz/podminky/cu202/801-3-Budovy-a-haly---b] | HSV-6 Bourací práce
| VV |  | odhad ze řez A-A bourání + půdorys bourání 1.NP/1.PP, ~8 m³ celkem (opěrné zídky + venkovní schodiště zahrada/dvůr) |  | 8
86 | K |  | Demontáž stávajícího vnějšího keramického obkladu suterénní stěny (sokl) tl. 20 mm | m² | 23 |  |  | ÚRS 2026 | ❌ MANUAL — KROS catalog lookup | HSV-6 Bourací práce
| VV |  |  |  | 23
| D | HSV-7 | HSV-7 Fasáda ETICS
87 | K | 622401110 | Příprava fasádního podkladu — očištění tlakovou vodou, vyspravení omítek, fungicidní nátěr | m² | 276.7 |  |  | ÚRS 2026 | ? needs production lookup | HSV-7 Fasáda ETICS
| VV |  | obvod 38.7 m (DXF) × 0.55 (volná fasáda, štíty zachované) × výška 13.0 m = 276.7 m² |  | 276.7
88 | K | 622221121 | ETICS kontaktní zateplení — EPS 70F grey λ=0.032 tl. 160 mm + síťka + lepidlo + zatírací stěrka (řez S01+S12a explicit, ne 200 mm fallback) | m² | 276.7 |  |  | ÚRS 2026 | ⚠ family OK, leaf KROS lookup [evidence: https://www.isover.cz/produkty/eps/isover-eps-70f] | HSV-7 Fasáda ETICS
| VV |  | obvod 38.7 m × 0.55 × 13.0 m = 276.7 m² (PBŘ: tl. max 200 mm povolena, řez S01+S12a EXPLICIT 160 mm applied) |  | 276.7
89 | K | 622223111 | ETICS sokl — XPS λ=0.034 tl. 120 mm + soklový profil + cihelný obklad spárovaný | m² | 13.5 |  |  | ÚRS 2026 | ⚠ family OK, leaf KROS lookup [evidence: https://baumit.cz/produkty/komponenty-pro-zateplovani/zaklad] | HSV-7 Fasáda ETICS
| VV |  | obvod 38.7 m × 0.5 m výška sokl × 0.7 (řadovka) = 13.5 m² |  | 13.5
90 | K | 622221221 | Špalety oken — EPS přesah 35-40 mm + síťka + omítka | bm | 82.2 |  |  | ÚRS 2026 | ? needs production lookup | HSV-7 Fasáda ETICS
| VV |  | Σ per-typ okno 16 ks × per-window perimeter (2×(W+H)) z DXF bbox = 82.2 bm |  | 82.2
91 | K | 622221221 | Profilace fasády — různé tloušťky EPS (kordony, šambrány, rámování oken) — paušál podle pohledů | soubor | 1 |  |  | ÚRS 2026 | ? needs production lookup | HSV-7 Fasáda ETICS
| VV |  | paušál — dle pohledů NCS NZÚ |  | 1
92 | K | 622521111 | Tenkovrstvá pastovitá probarvená omítka, lomená bílá NCS NZÚ — finální vrstva ETICS | m² | 290.2 |  |  | ÚRS 2026 | ⚠ family OK, leaf KROS lookup [evidence: https://www.cz.weber/ncs-odstiny-dle-nzu-2023] | HSV-7 Fasáda ETICS
| VV |  | ETICS plocha 276.7 m² + sokl 13.5 m² = 290.2 m² |  | 290.2
| D | M | Práce a dodávky M (montáže)
| D | M-21 | M-21 ELI silnoproud
93 | K | 210010011 | Demontáž stávající elektroinstalace v celém domě (vodiče, rozvaděč, zásuvky, svítidla) — recyklace mědi | kpl | 1 |  |  | ÚRS 2026 | ? needs production lookup | M-21 ELI silnoproud
| VV |  | TZ ARS — stávající ELI plně bourána; B m.10.e — 0.1 t kovů celkem |  | 1
94 | K | 210110023 | Nová pojistková skříň + 3× podružný rozvaděč pro každé patro (1.NP, 2.NP, 3.NP) s podružným měřením | ks | 4 |  |  | ÚRS 2026 | ? needs production lookup | M-21 ELI silnoproud
| VV |  | 1 hlavní + 3 podružné = 4 rozvaděče |  | 4
95 | K | 210800012 | Nové silnoproudé rozvody — vodiče CYKY 3×1.5 / 3×2.5 / 5×2.5 / 5×6 + krabice + instalační trubky | bm | 700 |  |  | ÚRS 2026 | ? needs production lookup | M-21 ELI silnoproud
| VV |  | RD 219 m² × ~3.2 bm/m² standard ELI = 700 bm; vyjasnění #7 working assumption |  | 700
96 | K | 210810050 | Zásuvky a vypínače dodávka + montáž — ~70 ks (60-80 dle vyjasnění #7) | ks | 70 |  |  | ÚRS 2026 | ? needs production lookup | M-21 ELI silnoproud
| VV |  | RD 219 m² × ~0.3 ks/m² standard 3-byt. dispozice = 70 ks |  | 70
97 | K | 210820002 | Svítidla dodávka + montáž — ~35 ks (30-40 dle vyjasnění #7) interiér + venkovní u vstupů | ks | 35 |  |  | ÚRS 2026 | ? needs production lookup | M-21 ELI silnoproud
| VV |  | standard RD 220 m² = ~35 ks svítidel |  | 35
98 | K | 210800099 | Příprava na osazení FVE — rezerva v rozvaděči (jistič + zásuvka pro střídač) + trasy do střechy | kpl | 1 |  |  | ÚRS 2026 | ? needs production lookup | M-21 ELI silnoproud
| VV |  | TZ ARS — 'příprava na osazení FVE' |  | 1
99 | K | 996019011 | Výchozí revize elektrické instalace dle ČSN 33 2000-6 + revizní zpráva pro kolaudaci | kpl | 1 |  |  | ÚRS 2026 | ? needs production lookup | M-21 ELI silnoproud
| VV |  | ČSN 33 2000-6 — povinná revize před kolaudací |  | 1
100 | K |  | Hlavní vypínač elektrické energie TOTAL STOP + požární značení rozvodného zařízení a uzávěrů (voda/elektro) | soubor | 1 |  |  | ÚRS 2026 | ❌ MANUAL — KROS catalog lookup | M-21 ELI silnoproud
| VV |  |  |  | 1
| D | PSV | Práce a dodávky PSV
| D | PSV-71 | PSV-71 Izolace HI
101 | K | 712311101 | Hydroizolace pod ŽB deskou 1.NP — modifikované asfaltové pásy SBS 2× (zároveň protiradonová bariéra) | m² | 80.4 |  |  | ÚRS 2026 | ⚠ family OK, leaf KROS lookup [evidence: https://stavimbydlim.cz/postup-hydroizolace-zakladove-desky-] | PSV-71 Izolace HI
| VV |  | (zastavena × 0.7 rozsah 1.NP) × 1.10 přesah = 80.4 |  | 80.4
102 | K | 712381111 | Odvětrání radonu z podloží — perforované DN50 trubky v štěrkovém loži + výdech nad střechu | bm | 12 |  |  | ÚRS 2026 | ⚠ family OK, leaf KROS lookup [evidence: https://cze.sika.com/cs/produkty-pro-stavebnictvi/hydroizola] | PSV-71 Izolace HI
| VV |  | podsanační síť ~12 bm (3 řady × 4 m pod podlahou 1.NP) |  | 12
103 | K |  | Hydroizolační stěrka koupelen 3 ks — podlaha + sokl 200 mm + sprchový kout výška 2.0 m | m² | 40.5 |  |  | ÚRS 2026 | ⚠ family 711 OK — leaf KROS lookup [evidence: https://cze.sika.com/cs/produkty-pro-stavebnictvi/hydroizola] | PSV-71 Izolace HI
| VV |  | 3 koupelny × (~5.5 m² podlaha + ~8 m² stěny v okolí sprchy) = 40.5 |  | 40.5
| D | PSV-71 | PSV-71 Izolace TI
104 | K |  | Podlahový EPS 150 λ=0.035 tl. 120 mm — pod betonový potěr 1.NP a 3.NP | m² | 177.5 |  |  | ÚRS 2026 | ⚠ family 713121 OK — leaf KROS lookup [evidence: https://styrotrade.cz/cs/produkty/strechy/izolace-bezne-zati] | PSV-71 Izolace TI
| VV |  | (rozsah 1.NP 73 m²) + (3.NP nadstavba 104 m²) = ~177 m² |  | 177.5
105 | K |  | Kročejová EPS 150 / 30 dB tl. 40 mm nad ocelobetonovým stropem 2.NP/3.NP | m² | 104.4 |  |  | ÚRS 2026 | ⚠ family 713121 OK — leaf KROS lookup [evidence: https://styrotrade.cz/cs/produkty/strechy/izolace-bezne-zati] | PSV-71 Izolace TI
| VV |  |  |  | 104.4
| D | PSV-72 | PSV-72 ZTI
106 | K | 722290515 | Revize stávajícího napojení vodovodu + kanalizace na pozemku — kontrola stavu, čištění, tlaková zkouška | kpl | 1 |  |  | ÚRS 2026 | ⚠ family OK, leaf KROS lookup [evidence: https://www.sanitino.cz/vodovodni-baterie] | PSV-72 ZTI
| VV |  | TZ ARS dům §4 — stávající přípojka zachována bez změny |  | 1
107 | K | 722172011 | Nové rozvody studené + teplé vody do koupelen 1.NP + 2.NP + 3.NP a kuchyní (PEX/Cu, dimenze DN15-25) | bm | 80 |  |  | ÚRS 2026 | ⚠ family OK, leaf KROS lookup [evidence: https://www.ceskestavby.cz/jak-se-stavi-dum/sprchy-vany-vana] | PSV-72 ZTI
| VV |  | 3 patra × ~25 bm rozvodů (koupelny + kuchyně + bojler 3.NP) = 75 (round 80) |  | 80
108 | K | 721174021 | Nové odpadní rozvody PVC-HT DN40-DN110 ke koupelnám 1.NP, 2.NP, 3.NP a kuchyním + napojení na stávající | bm | 60 |  |  | ÚRS 2026 | ? needs production lookup | PSV-72 ZTI
| VV |  | 3 patra × ~20 bm odpadní + svislé propojení = 60 |  | 60
109 | K | 725840111 | Kuchyňský dřez nerez + montáž — 2 ks (kuchyně 1.06 byt rodičů + kuchyně 3.05 byt 3.NP) | ks | 2 |  |  | ÚRS 2026 | ? needs production lookup | PSV-72 ZTI
| VV |  | DXF rooms 1.06 + 3.05 kuchyně MTEXT (každá obytná místnost + kuchyně) = 2 dřezy |  | 2
110 | K | 725822611 | Vodovodní baterie (WC ventil + páková umyvadlová + sprchové + dřezové + termostat sprchové) — ~15 ks + drobné instalační materiály | ks | 15 |  |  | ÚRS 2026 | ? needs production lookup | PSV-72 ZTI
| VV |  | 12 sanit. zařízení × 1 baterie + 3 drobnosti (rohové ventily, sifony) = 15 |  | 15
111 | K | 732419411 | Akumulační zásobník TUV ~300 l v 1.PP napojený na topný systém (sporáková kamna + krb + elektrokotel) — nepřímotop | ks | 1 |  |  | ÚRS 2026 | ? needs production lookup | PSV-72 ZTI
| VV |  | TZ ARS — 'akumulační zásobník TUV v suterénu napojený na topný systém' |  | 1
112 | K | 732429211 | Elektrický bojler ~80 l v koupelně 3.NP (nezávislý zdroj pro samostatný byt) | ks | 1 |  |  | ÚRS 2026 | ? needs production lookup | PSV-72 ZTI
| VV |  | TZ ARS — 'elektrický bojler v koupelně 3.NP' |  | 1
113 | K | 725211101 | Vana koupelnová obdélníková 170×70 cm — koupelna 1.05 1.NP | ks | 1 |  |  | ÚRS 2026 | ? needs production lookup | PSV-72 ZTI
| VV |  | set split from 260219_dum.PSV72.004 per audit v2 GAP_005 — 1 fixture per item |  | 1
114 | K | 725311111 | Umyvadlo bílé keramické se sloupcem 60 cm — koupelna 1.05 1.NP | ks | 1 |  |  | ÚRS 2026 | ? needs production lookup | PSV-72 ZTI
| VV |  | set split from 260219_dum.PSV72.004 per audit v2 GAP_005 — 1 fixture per item |  | 1
115 | K | 725111101 | WC kombi keramické bílé — koupelna 1.05 1.NP | ks | 1 |  |  | ÚRS 2026 | ? needs production lookup | PSV-72 ZTI
| VV |  | set split from 260219_dum.PSV72.004 per audit v2 GAP_005 — 1 fixture per item |  | 1
116 | K | 725311111 | Umyvadlo bílé keramické se sloupcem 60 cm — koupelna 2.03 2.NP | ks | 1 |  |  | ÚRS 2026 | ? needs production lookup | PSV-72 ZTI
| VV |  | set split from 260219_dum.PSV72.005 per audit v2 GAP_005 — 1 fixture per item |  | 1
117 | K | 725221201 | Sprchový kout 90×90 cm vč. vaničky + skleněných dveří — koupelna 2.03 2.NP | ks | 1 |  |  | ÚRS 2026 | ? needs production lookup | PSV-72 ZTI
| VV |  | set split from 260219_dum.PSV72.005 per audit v2 GAP_005 — 1 fixture per item |  | 1
118 | K | 725111101 | WC kombi keramické bílé — koupelna 2.03 2.NP | ks | 1 |  |  | ÚRS 2026 | ? needs production lookup | PSV-72 ZTI
| VV |  | set split from 260219_dum.PSV72.005 per audit v2 GAP_005 — 1 fixture per item |  | 1
119 | K | 725111101 | WC kombi keramické bílé — koupelna 3.04 3.NP | ks | 1 |  |  | ÚRS 2026 | ? needs production lookup | PSV-72 ZTI
| VV |  | set split from 260219_dum.PSV72.006 per audit v2 GAP_005 — 1 fixture per item |  | 1
120 | K | 725311111 | Umyvadlo bílé keramické se sloupcem 60 cm — koupelna 3.04 3.NP | ks | 1 |  |  | ÚRS 2026 | ? needs production lookup | PSV-72 ZTI
| VV |  | set split from 260219_dum.PSV72.006 per audit v2 GAP_005 — 1 fixture per item |  | 1
121 | K | 725221201 | Sprchový kout 90×90 cm vč. vaničky + skleněných dveří — koupelna 3.04 3.NP | ks | 1 |  |  | ÚRS 2026 | ? needs production lookup | PSV-72 ZTI
| VV |  | set split from 260219_dum.PSV72.006 per audit v2 GAP_005 — 1 fixture per item |  | 1
| D | PSV-73 | PSV-73 Vytápění
122 | K | 733241011 | Sporáková kamna na tuhá paliva ~10 kW s akumulačním zásobníkem TUV — dodávka | ks | 1 |  |  | ÚRS 2026 | ? needs production lookup | PSV-73 Vytápění
| VV |  | TZ ARS dům §4 — sporáková kamna v 1.PP/1.NP zóně |  | 1
123 | K | 733281011 | Sporáková kamna — montáž vč. napojení na komín + akumulační zásobník (cca 8 Nh) | kpl | 1 |  |  | ÚRS 2026 | ? needs production lookup | PSV-73 Vytápění
| VV |  |  |  | 1
124 | K | 733131221 | Elektrokotel ~8 kW pro 3.NP samostatný byt — dodávka + montáž + napojení | ks | 1 |  |  | ÚRS 2026 | ? needs production lookup | PSV-73 Vytápění
| VV |  | TZ ARS — elektrokotel pro 3.NP samostatný byt |  | 1
125 | K | 733241011 | Krb na tuhá paliva v 3.NP ~6 kW — dodávka + montáž s napojením na samostatný komín | ks | 1 |  |  | ÚRS 2026 | ? needs production lookup | PSV-73 Vytápění
| VV |  | TZ ARS — 'krbem na tuhá paliva' v 3.NP |  | 1
126 | K | 733425211 | Multisplit tepelné čerpadlo vzduch-vzduch — 1× venkovní jednotka ~10 kW (silent mode hl. tlaku ≤49 dBA) | ks | 1 |  |  | ÚRS 2026 | ? needs production lookup | PSV-73 Vytápění
| VV |  | TZ ARS — multisplit TČ vzduch-vzduch |  | 1
127 | K | 733425221 | Multisplit TČ — 5× vnitřní jednotka v obytných místnostech (1.NP, 2.NP, 3.NP — chlazení + vytápění) | ks | 5 |  |  | ÚRS 2026 | ? needs production lookup | PSV-73 Vytápění
| VV |  | TZ ARS — 'vnitřní jednotky v obytných místnostech', odhad 5 ks (3 patra × ~1.7 j/patro) |  | 5
128 | K | 734262122 | Revize stávajícího komínu — kontrola, čištění, vystrojení vložkou nerez DN160 pro kamna + krb 3.NP | kpl | 1 |  |  | ÚRS 2026 | ? needs production lookup | PSV-73 Vytápění
| VV |  | TZ ARS — komín revize a úpravy stávajícího |  | 1
129 | K | 733111021 | Rozvody otopné soustavy Cu/PEX k vnitřním jednotkám TČ + radiátorům pro doplňkové (cca 100 bm odhad) | bm | 100 |  |  | ÚRS 2026 | ? needs production lookup | PSV-73 Vytápění
| VV |  | TZ ARS — vyjasnění #6 working assumption, multisplit + doplň. radiátory |  | 100
| D | PSV-76 | PSV-76 Klempíř
130 | K | 764312235 | Klempířské oplechování krytiny — úžlabí, hřeben, štítové lemy (Al / Pzn lakovaný 0.55 mm) | bm | 69.5 |  |  | ÚRS 2026 | ⚠ chapter OK, leaf KROS lookup [evidence: https://www.cs-urs.cz/podminky/cu201/800-764-Konstrukce-klem] | PSV-76 Klempíř
| VV |  | DXF klempířina total 173.8 m × 0.40 (oplechování+úžlabí+hřeben+lemy) = 69.5 bm |  | 69.5
131 | K | 764218201 | Venkovní parapety oken — Pzn plech lakovaný 250 mm × tl. 0.55 mm × 16 ks oken | bm | 20.8 |  |  | ÚRS 2026 | ⚠ chapter OK, leaf KROS lookup [evidence: https://www.cs-urs.cz/podminky/cu201/800-764-Konstrukce-klem] | PSV-76 Klempíř
| VV |  |  |  | 20.8
132 | K | 764454802 | Dešťové svody Pzn 100 mm + žlaby — 4 svody × ~14 m + žlaby per obvod střechy | bm | 43.5 |  |  | ÚRS 2026 | ⚠ chapter OK, leaf KROS lookup [evidence: https://www.cs-urs.cz/podminky/cu201/800-764-Konstrukce-klem] | PSV-76 Klempíř
| VV |  | DXF klempířina total 173.8 m × 0.25 (svody+žlaby) = 43.5 bm |  | 43.5
133 | K | 764315235 | Klempířské doplňky vikýřů + atika + závětrné lemy (4 vikýře komplexní detail) | bm | 26.1 |  |  | ÚRS 2026 | ⚠ chapter OK, leaf KROS lookup [evidence: https://www.cs-urs.cz/podminky/cu201/800-764-Konstrukce-klem] | PSV-76 Klempíř
| VV |  | DXF klempířina total 173.8 m × 0.15 (vikýře+atika+lemy) = 26.1 bm |  | 26.1
| D | PSV-76 | PSV-76 Truhlář
134 | K | 766811111 | Dřevěné stupně ocelových schodišť (truhlářské, dub masiv tl. 40 mm) | ks | 16 |  |  | ÚRS 2026 | ? needs production lookup | PSV-76 Truhlář
| VV |  | 2 schodiště × ~8 stupňů = 16 |  | 16
135 | K |  | Dřevěná terasa za opěrnou stěnou — prkna garapa 145×25 mm na dřevěném roštu z hranolů 50 mm na rektifikovatelných terčích (terče + podkladní skladba viz HSV1.005) | m² | 9.23 |  |  | ÚRS 2026 | ❌ MANUAL — KROS catalog lookup | PSV-76 Truhlář
| VV |  | Situace měření 2026-05-29 — dřevěná terasa (line-hatch zpevněné plochy) = 9.23 m². Dříve ODHAD 30 m². Terče + podkladní skladba viz HSV1.005 (split-by-trade). |  | 9.23
| D | PSV-76 | PSV-76 Výplně otvorů
136 | K | 766621011 | Plastové okno izolačním trojsklem Uw=0.85 W/m²K — typ 'okno 1.NP' velikost 1185×1600 mm × 2 ks (fasáda ulice) | ks | 2 |  |  | ÚRS 2026 | ⚠ family OK, leaf KROS lookup [evidence: https://www.vekra.cz/radce/plastova-okna-s-trojsklem/] | PSV-76 Výplně otvorů
| VV |  | DXF INSERT block name 'okno 1.NP' count = 2 ks × bbox 1185×1600 mm = 3.8 m² fasády |  | 2
137 | K | 766621011 | Plastové okno izolačním trojsklem Uw=0.85 W/m²K — typ 'okno 1.NP vzadu' velikost 920×1600 mm × 3 ks (fasáda zahrada) | ks | 3 |  |  | ÚRS 2026 | ? needs production lookup | PSV-76 Výplně otvorů
| VV |  | DXF INSERT block name 'okno 1.NP vzadu' count = 3 ks × bbox 920×1600 mm = 4.41 m² fasády |  | 3
138 | K | 766621011 | Plastové okno izolačním trojsklem Uw=0.85 W/m²K — typ 'okno 2.NP' velikost 1160×1480 mm × 4 ks (fasáda ulice) | ks | 4 |  |  | ÚRS 2026 | ? needs production lookup | PSV-76 Výplně otvorů
| VV |  | DXF INSERT block name 'okno 2.NP' count = 4 ks × bbox 1160×1480 mm = 6.88 m² fasády |  | 4
139 | K | 766621011 | Plastové okno izolačním trojsklem Uw=0.85 W/m²K — typ 'okno 3.NP' velikost 1785×1241 mm × 3 ks (fasáda ulice) | ks | 3 |  |  | ÚRS 2026 | ? needs production lookup | PSV-76 Výplně otvorů
| VV |  | DXF INSERT block name 'okno 3.NP' count = 3 ks × bbox 1785×1241 mm = 6.66 m² fasády |  | 3
140 | K | 766621011 | Plastové okno izolačním trojsklem Uw=0.85 W/m²K — typ 'okno 3.NP vzadu' velikost 2075×1241 mm × 1 ks (fasáda zahrada) | ks | 1 |  |  | ÚRS 2026 | ? needs production lookup | PSV-76 Výplně otvorů
| VV |  | DXF INSERT block name 'okno 3.NP vzadu' count = 1 ks × bbox 2075×1241 mm = 2.57 m² fasády |  | 1
141 | K | 766621011 | Plastové okno izolačním trojsklem Uw=0.85 W/m²K — typ 'okno male 3.NP vzadu' velikost 800×1241 mm × 1 ks (fasáda zahrada) | ks | 1 |  |  | ÚRS 2026 | ? needs production lookup | PSV-76 Výplně otvorů
| VV |  | DXF INSERT block name 'okno male 3.NP vzadu' count = 1 ks × bbox 800×1241 mm = 0.99 m² fasády |  | 1
142 | K | 766621011 | Plastové okno izolačním trojsklem Uw=0.85 W/m²K — typ 'okno malé vzadu' velikost 700×800 mm × 2 ks (fasáda zahrada) | ks | 2 |  |  | ÚRS 2026 | ? needs production lookup | PSV-76 Výplně otvorů
| VV |  | DXF INSERT block name 'okno malé vzadu' count = 2 ks × bbox 700×800 mm = 1.12 m² fasády |  | 2
143 | K | 766631211 | Integrované stínící venkovní žaluzie v kastlíku pod omítkou s purenitovou izolací — uliční fasáda Fibichova (9 ks) | ks | 9 |  |  | ÚRS 2026 | ? needs production lookup | PSV-76 Výplně otvorů
| VV |  | Σ uličních oken (block names bez 'vzadu' = okno 1.NP 2 + okno 2.NP 4 + okno 3.NP 3) = 9 ks |  | 9
144 | K | 766682111 | Plastové vstupní dveře (ulice + zahrada) — 2 ks | ks | 2 |  |  | ÚRS 2026 | ? needs production lookup | PSV-76 Výplně otvorů
| VV |  | TZ ARS — vstupní plastové dveře |  | 2
145 | K | 766660035 | Vnitřní dveře DTD laminované s obložkovou zárubní — odhad 15 ks | ks | 15 |  |  | ÚRS 2026 | ? needs production lookup | PSV-76 Výplně otvorů
| VV |  | 3 patra × ~5 dveří (4 pokoje + chodba): 1.NP byt + 2.NP děti + 3.NP nový byt |  | 15
146 | K | 766694112 | Požárně odolné jednokřídlové dveře EI 30 DP3 na vrcholu schodiště mezi 1.PP a 1.NP — uzavírá otvor v REI 90 stropu klenby sklepa (per PBŘ TUSPO § 'Požární uzávěry otvorů v požárních stěnách a požárních stropech: podzemní 30 DP1') | ks | 1 |  |  | ÚRS 2026 | ? needs production lookup | PSV-76 Výplně otvorů
| VV |  | 1× dveře na vrcholu schodiště 1.PP/1.NP (room 1.08 → 0.01) per PBŘ TUSPO |  | 1
147 | K | 764811112 | Oplechování venkovních parapetů Pzn plech lakovaný 250 mm × tl. 0.55 mm, vč. okapnice + boční zakončení — 16 ks (per DXF INSERT okno × 16) | ks | 16 |  |  | ÚRS 2026 | ? needs production lookup | PSV-76 Výplně otvorů
| VV |  | DXF okno × 16 ks (Path C Tier 4) = 16 parapetů |  | 16
| D | PSV-76 | PSV-76 Zámečnictví
148 | K | 767531111 | Ocelové schodiště ze zahrady na mezipodestu — UPE200 schodnice + dřevěné nášlapy, kotvené do koruny opěrné stěny a zdiva (TZ statika §4) | kpl | 1 |  |  | ÚRS 2026 | ⚠ family OK, leaf KROS lookup [evidence: https://www.obchodprodilnu.cz/produkty/stavebni-prvky-a-mate] | PSV-76 Zámečnictví
| VV |  | 1 schodiště (~8 stupňů × ~3 m výška) |  | 1
149 | K | 767531111 | Interní ocelové schodiště do spacího patra v 3.NP s dřevěnými stupni (truhlářské) | kpl | 1 |  |  | ÚRS 2026 | ⚠ family OK, leaf KROS lookup [evidence: https://www.obchodprodilnu.cz/produkty/stavebni-prvky-a-mate] | PSV-76 Zámečnictví
| VV |  | 1 schodiště do podkroví (TZ ARS) |  | 1
150 | K | 767532111 | Stříšky nad vstupy z ocelové konstrukce + Cetris desky + falcovaná krytina — 2 ks (ulice + zahrada) | ks | 2 |  |  | ÚRS 2026 | ? needs production lookup | PSV-76 Zámečnictví
| VV |  | 2 vstupy |  | 2
151 | K | 767163115 | Ocelové zábradlí svařované z jeklů + nerez výplň pZn antracit — schodiště interier + venkovní terasa | bm | 18 |  |  | ÚRS 2026 | ? needs production lookup | PSV-76 Zámečnictví
| VV |  | odhad 12 m interier (2 schodiště × 6 m) + 6 m terasa |  | 18
| D | PSV-77 | PSV-77 Podlahy
152 | K | 776511820 | Nášlapná vrstva vinyl tl. 4 mm na suchou skladbu — obytné místnosti (ložnice, obývák, kuchyně, chodby) | m² | 171.5 |  |  | ÚRS 2026 | ⚠ family OK, leaf KROS lookup [evidence: https://podminky.urs.cz/item/CS_URS_2021_02/776321212] | PSV-77 Podlahy
| VV |  | 1.01=12.4 + 1.02=3.6 + 1.06=24.0 + 1.07=9.4 + 1.08=3.8 + 2.01=7.3 + 2.02=5.9 + 2.04=15.5 + 2.05=14.1 + 2.06=15.8 + 3.01=7.6 + 3.02=4.1 + 3.03=2.4 + 3.05=32.8 + 3.06=12.8 = 171.5 m² |  | 171.5
153 | K | 771274102 | Nášlapná vrstva keramická dlažba lepená — koupelny + WC + spíž + komora (NÁDRŽ NP) | m² | 13.5 |  |  | ÚRS 2026 | ? needs production lookup | PSV-77 Podlahy
| VV |  | 1.03=0.7 + 1.04=1.5 + 1.05=4.1 + 2.03=2.4 + 3.04=4.8 = 13.5 m² |  | 13.5
154 | K | 771274102 | Nášlapná vrstva keramická dlažba — 1.PP technické místnosti (sušárna + sklepy + schodiště + chodba) | m² | 32.4 |  |  | ÚRS 2026 | ? needs production lookup | PSV-77 Podlahy
| VV |  | 0.01=3.5 + 0.02=4.4 + 0.03=22.2 + 0.04=2.3 = 32.4 m² |  | 32.4
155 | K | 766411111 | Nášlapná vrstva biodeska (smrk masiv) nebo OSB v 3.NP spací části nad krovem | m² | 25 |  |  | ÚRS 2026 | ? needs production lookup | PSV-77 Podlahy
| VV |  | TZ ARS dům §3.2.3 — 'patro pro přespání z biodesky nad kleštinami'; DXF dum_DPZ NEMÁ samostatnou místnost s biodeska klasifikací (PLOT_DREVENY_04=0 v dum_DPZ, ten block je terasa v situaci). Fallback TZ. |  | 25
156 | K | 631321311 | Mokrá podlahová skladba — betonový potěr s kari síťkou 4/100/100 tl. 50 mm + samonivelační stěrka | m² | 126.4 |  |  | ÚRS 2026 | ? needs production lookup | PSV-77 Podlahy
| VV |  | vinyl 1.NP+3.NP + dlažba mokré (vyňato 2.NP suchá skladba) = 126.4 m² |  | 126.4
157 | K | 776511831 | Soklíky podlahové laminátové (dub) v obytných místnostech s vinyl podlahou | bm | 72.03 |  |  | ÚRS 2026 | ? needs production lookup | PSV-77 Podlahy
| VV |  | vinyl plocha 171.5 m² × 0.42 m soklíku/m² (typ. obvod/plocha ratio v Czech RD místnosti) = 72.03 bm |  | 72.03
158 | K | 771274107 | Soklíky keramické v místnostech s dlažbou (koupelny + WC + spíž + 1.PP) | bm | 19.28 |  |  | ÚRS 2026 | ? needs production lookup | PSV-77 Podlahy
| VV |  | (dlažba mokré 13.5 + dlažba sklep 32.4) × 0.42 m soklíku/m² = 19.28 bm |  | 19.28
| D | PSV-78 | PSV-78 Povrchové úpravy
159 | K | 612311311 | Omítka jádrová vápenocementová tl. 15 mm + štuková povrchová úprava na stěnách 1.PP (stávající vyspravené + nové zděné) | m² | 78.2 |  |  | ÚRS 2026 | ? needs production lookup | PSV-78 Povrchové úpravy
| VV |  | Σ obvodů rooms 1.PP (0.01=3.5m²→7.64m, 0.02=4.4m²→8.56m, 0.03=22.2m²→19.24m, 0.04=2.3m²→6.19m) = 41.63 m × výška 2.1 m = 87.4 m² stěn; − okna 6.61 − dveře 2.6 = 78.2 m² |  | 78.2
160 | K | 612311311 | Omítka jádrová vápenocementová tl. 15 mm + štuková povrchová úprava na stěnách 1.NP (stávající vyspravené + nové zděné) | m² | 208.4 |  |  | ÚRS 2026 | ? needs production lookup | PSV-78 Povrchové úpravy
| VV |  | Σ obvodů rooms 1.NP (1.01=12.4m²→14.38m, 1.02=3.6m²→7.75m, 1.03=0.7m²→3.42m, 1.04=1.5m²→5.0m, 1.05=4.1m²→8.27m, 1.06=24.0m²→20.0m, 1.07=9.4m²→12.52m, 1.08=3.8m²→7.96m) = 79.3 m × výška 2.795 m = 221.6 m² stěn; − okna 6.61 − dveře 6.6 = 208.4 m² |  | 208.4
161 | K | 612311311 | Omítka jádrová vápenocementová tl. 15 mm + štuková povrchová úprava na stěnách 2.NP (stávající vyspravené + nové zděné) | m² | 201.6 |  |  | ÚRS 2026 | ? needs production lookup | PSV-78 Povrchové úpravy
| VV |  | Σ obvodů rooms 2.NP (2.01=7.3m²→11.03m, 2.02=5.9m²→9.92m, 2.03=2.4m²→6.32m, 2.04=15.5m²→16.07m, 2.05=14.1m²→15.33m, 2.06=15.8m²→16.23m) = 74.9 m × výška 2.865 m = 214.6 m² stěn; − okna 6.61 − dveře 6.4 = 201.6 m² |  | 201.6
162 | K | 612311311 | Omítka jádrová vápenocementová tl. 15 mm + štuková povrchová úprava na stěnách 3.NP (stávající vyspravené + nové zděné) | m² | 179.1 |  |  | ÚRS 2026 | ? needs production lookup | PSV-78 Povrchové úpravy
| VV |  | Σ obvodů rooms 3.NP (3.01=7.6m²→11.25m, 3.02=4.1m²→8.27m, 3.03=2.4m²→6.32m, 3.04=4.8m²→8.94m, 3.05=32.8m²→23.38m, 3.06=12.8m²→14.61m) = 72.77 m × výška 2.63 m = 191.4 m² stěn; − okna 6.61 − dveře 5.7 = 179.1 m² |  | 179.1
163 | K | 612471141 | SDK podhled + případné předstěny — tmelení spojů Q3 + povrchová úprava před výmalbou (1.NP) | m² | 59.5 |  |  | ÚRS 2026 | ? needs production lookup | PSV-78 Povrchové úpravy
| VV |  | 1.01=12.4 + 1.02=3.6 + 1.03=0.7 + 1.04=1.5 + 1.05=4.1 + 1.06=24.0 + 1.07=9.4 + 1.08=3.8 = 59.5 m² |  | 59.5
164 | K | 612471141 | SDK podhled + případné předstěny — tmelení spojů Q3 + povrchová úprava před výmalbou (2.NP) | m² | 61.1 |  |  | ÚRS 2026 | ? needs production lookup | PSV-78 Povrchové úpravy
| VV |  | 2.01=7.3 + 2.02=5.9 + 2.03=2.4 + 2.04=15.5 + 2.05=14.1 + 2.06=15.8 = 61.1 m² |  | 61.1
165 | K | 612471141 | SDK podhled + případné předstěny — tmelení spojů Q3 + povrchová úprava před výmalbou (3.NP) | m² | 64.5 |  |  | ÚRS 2026 | ? needs production lookup | PSV-78 Povrchové úpravy
| VV |  | 3.01=7.6 + 3.02=4.1 + 3.03=2.4 + 3.04=4.8 + 3.05=32.8 + 3.06=12.8 = 64.5 m² |  | 64.5
166 | K | 781447001 | Keramický obklad stěn koupelny 1.05 1.NP — výška obkladu 1.6 m (z DXF km Obklady layer) | m² | 13.4 |  |  | ÚRS 2026 | ? needs production lookup | PSV-78 Povrchové úpravy
| VV |  | DXF IP_obrysy místností room 1.05 perimeter 8.4 bm × DXF km Obklady layer výška 1.6 m (per-koupelna explicit, NE uniform 2.0 m fallback) = 13.4 m² |  | 13.4
167 | K | 781447001 | Keramický obklad stěn koupelny 2.03 2.NP — výška obkladu 2.45 m (z DXF km Obklady layer) | m² | 15.2 |  |  | ÚRS 2026 | ? needs production lookup | PSV-78 Povrchové úpravy
| VV |  | DXF IP_obrysy místností room 2.03 perimeter 6.2 bm × DXF km Obklady layer výška 2.45 m (per-koupelna explicit, NE uniform 2.0 m fallback) = 15.2 m² |  | 15.2
168 | K | 781447001 | Keramický obklad stěn koupelny 3.04 3.NP — výška obkladu 2.7 m (z DXF km Obklady layer) | m² | 24.3 |  |  | ÚRS 2026 | ? needs production lookup | PSV-78 Povrchové úpravy
| VV |  | DXF IP_obrysy místností room 3.04 perimeter 9.0 bm × DXF km Obklady layer výška 2.7 m (per-koupelna explicit, NE uniform 2.0 m fallback) = 24.3 m² |  | 24.3
169 | K | 781447001 | Keramický obklad za kuchyňskou linkou nad pracovní deskou — 2 kuchyně × ~5 m² (1.06 byt rodičů + 3.05 byt 3.NP) | m² | 10 |  |  | ÚRS 2026 | ? needs production lookup | PSV-78 Povrchové úpravy
| VV |  | DXF dum_DPZ 2× kuchyně MTEXT (rooms 1.06 obyt+kuchyně + 3.05 obyt+kuchyně) × 5 m² obklad za linkou = 10 m² |  | 10
170 | K | 784121011 | Interiérová výmalba 1.PP — sklep stěny + klenba bílá vápenná 2× | m² | 78.2 |  |  | ÚRS 2026 | ? needs production lookup | PSV-78 Povrchové úpravy
| VV |  | omítka 1.PP 78.2 m² + SDK podhled 0 m² − obklad 0 m² = 78.2 m² (per-podlaží split per audit v2 GAP_007) |  | 78.2
171 | K | 784121011 | Interiérová výmalba 1.NP — stěny + SDK podhled − obklad koupelny 1.05 (1.6 m výška) | m² | 254.5 |  |  | ÚRS 2026 | ? needs production lookup | PSV-78 Povrchové úpravy
| VV |  | omítka 1.NP 208.4 m² + SDK podhled 59.5 m² − obklad 13.4 m² = 254.5 m² (per-podlaží split per audit v2 GAP_007) |  | 254.5
172 | K | 784121011 | Interiérová výmalba 2.NP — stěny + SDK podhled − obklad koupelny 2.03 (2.45 m výška) | m² | 247.5 |  |  | ÚRS 2026 | ? needs production lookup | PSV-78 Povrchové úpravy
| VV |  | omítka 2.NP 201.6 m² + SDK podhled 61.1 m² − obklad 15.2 m² = 247.5 m² (per-podlaží split per audit v2 GAP_007) |  | 247.5
173 | K | 784121011 | Interiérová výmalba 3.NP — stěny + SDK podhled − obklad koupelny 3.04 (2.7 m výška) | m² | 219.3 |  |  | ÚRS 2026 | ? needs production lookup | PSV-78 Povrchové úpravy
| VV |  | omítka 3.NP 179.1 m² + SDK podhled 64.5 m² − obklad 24.3 m² = 219.3 m² (per-podlaží split per audit v2 GAP_007) |  | 219.3
| D | PSV-95 | PSV-95 Detekce požární
174 | K | 375211101 | Autonomní hlásič kouře dle ČSN EN 14604 — 4 ks v místnostech 1.01, 1.02, 2.04, 3.03 dle PBŘ | ks | 4 |  |  | ÚRS 2026 | ⚠ family OK, leaf KROS lookup [evidence: https://www.technicke-normy-csn.cz/csn-en-14604-342711-18294] | PSV-95 Detekce požární
| VV |  | TZ PBŘ — 4 hlásiče v daných místnostech |  | 4
175 | K | 966067121 | Přenosný hasicí přístroj 34A dle PBŘ — min. 1 ks na společné chodbě | ks | 1 |  |  | ÚRS 2026 | ? needs production lookup | PSV-95 Detekce požární
| VV |  | TZ PBŘ — min. 1 ks 34A |  | 1
176 | K |  | Předávací protokol krbu na tuhá paliva + kontrola bezpečných vzdáleností (800 mm směr sálání / 400 mm strany, nehořlavá zóna podlahy) dle PBŘ | soubor | 1 |  |  | ÚRS 2026 | ❌ MANUAL — KROS catalog lookup | PSV-95 Detekce požární
| VV |  |  |  | 1
| D | VRN | Vedlejší rozpočtové náklady
| D | VRN | VRN — Zařízení staveniště
177 | K | 030011000 | Zařízení staveniště — buňka kancelář + sociální buňka (WC + šatna), pronájem ~8 měsíců | kpl-měs | 8 |  |  | ÚRS 2026 | ? needs production lookup | VRN — Zařízení staveniště
| VV |  | realizace odhad 8 měs (demolice 1.5 + hrubá 2.5 + dokončování 4) |  | 8
178 | K | 030013000 | Mobilní chemické WC TOI TOI pro pracovníky — pronájem ~8 měsíců | ks-měs | 8 |  |  | ÚRS 2026 | ? needs production lookup | VRN — Zařízení staveniště
| VV |  | 1 ks × 8 měs realizace |  | 8
179 | K | 031011000 | El. odběr stavby (zřízení staveništního rozvaděče + měřič) + vodovodní odběr (zřízení staveništní přípojky + vodoměr) — ~8 měsíců | kpl | 1 |  |  | ÚRS 2026 | ? needs production lookup | VRN — Zařízení staveniště
| VV |  | Komplexní zřízení + provoz po dobu stavby |  | 1
180 | K | 012103101 | Voda staveniště — napojení na stávající vodovodní přípojku, dočasné rozvody na staveništi (mísení malt, čištění, soc. zázemí), paušál pro dobu výstavby ~18 měs. | kpl | 1 |  |  | ÚRS 2026 | ? needs production lookup | VRN — Zařízení staveniště
| VV |  | 1 paušál pro dobu výstavby (TZ B m.5 'Zásobování stavby vodou: stávající') |  | 1
| D | VRN | VRN — Přesun hmot
181 | K |  | Přesun hmot pro budovu — vnitrostaveništní vertikální + horizontální doprava materiálu a hmot (rekonstrukce vícepodlažní RD + nástavba 3.NP) | t | 0 |  |  | ÚRS 2026 | ❌ MANUAL — KROS catalog lookup | VRN — Přesun hmot
| VV |  | TBD — buď % z HSV nákladů (běžně 2-4 %) nebo dle celkové tonáže přesouvaných hmot; množství doplní rozpočtář při cenotvorbě |  | 0
| D | VRN | VRN — Lešení
182 | K |  | Fasádní lešení trubkové/rámové vč. montáže + pronájmu + demontáže — pro provedení ETICS fasády, krovu a klempířiny po obvodu domu (výška 13 m) | m² | 503.1 |  |  | ÚRS 2026 | ❌ MANUAL — KROS catalog lookup | VRN — Lešení
| VV |  | obvod domu 38.7 m × výška 13.0 m = 503.1 m² lešenné plochy (pro ETICS fasádu 276.7 m² + krov + klempířinu) |  | 503.1
| D | VRN | VRN — Doprava + odpad
183 | K | 997013211 | Kontejnery na suť tříděnou velkoobjemové (beton/cihly, dřevo, kovy, EPS, sádra, směs) — pronájem + svozy | ks | 7 |  |  | ÚRS 2026 | ? needs production lookup | VRN — Doprava + odpad
| VV |  | TZ B m.10.e: 56.9 t celkem → ~7 kontejnerů 8 m³ (beton/cihly hlavní hmota) |  | 7
184 | K | 031031000 | Doprava materiálu na stavbu (centrální koordinace) — paušál ~2-3 % z PN materiál | paušál | 1 |  |  | ÚRS 2026 | ? needs production lookup | VRN — Doprava + odpad
| VV |  | Standard paušální koeficient pro RD městská zástavba 2-3 % z PN |  | 1
185 | K | 997013211 | Likvidace stavební suti dle vyhl. 8/2021 Sb. — skládkovné + recyklace + třídění (56.9 t celkem per TZ B m.10.e) | t | 56.9 |  |  | ÚRS 2026 | ? needs production lookup | VRN — Doprava + odpad
| VV |  | TZ B m.10.e bilance: 46+9+0.1+0.1+0.2+1.0 = 56.4 t (round 56.9 vč. drobných) |  | 56.9
| D | VRN | VRN — Geodet
186 | K | 030141000 | Geodetické zaměření před realizací (verifikace polohopis + výškopis) + po dokončení (zaměření skutečného provedení pro kolaudaci) | kpl | 2 |  |  | ÚRS 2026 | ? needs production lookup | VRN — Geodet
| VV |  | 2 etapy geodet × 1 kpl |  | 2
| D | VRN | VRN — Průzkumy
187 | K | 030131000 | Mykologický průzkum + průzkum výskytu dřevokazného hmyzu stávajícího krovu a dřevěných trámů zhlaví — pro vyloučení narušení dřevěných konstrukcí; provádí autorizovaný mykolog při bourání | kpl | 1 |  |  | ÚRS 2026 | ? needs production lookup | VRN — Průzkumy
| VV |  | TZ ARS §3.2.3 — 'při bourání bude proveden mykologický průzkum dřev. trámů (zhlaví)' |  | 1
188 | K | 030133000 | Azbestový průzkum podrobný před demolicí — laboratorní vzorky a posudek (B kap. m.7.a předběžně negativní, ale podrobný před bouráním povinný) | kpl | 1 |  |  | ÚRS 2026 | ? needs production lookup | VRN — Průzkumy
| VV |  | TZ B m.7.a — 'předběžné ohledání negativní, podrobný průzkum před bouráním' |  | 1
| D | VRN | VRN — BOZP
189 | K | 030091000 | Koordinátor BOZP na staveništi dle zákona 309/2006 Sb. — pro stavbu s více než jedním zhotovitelem | kpl | 1 |  |  | ÚRS 2026 | ? needs production lookup | VRN — BOZP
| VV |  | realizace ~8 měs |  | 1
| D | VRN | VRN — Dokumentace
190 | K | 030151000 | Předávací protokoly + Dokumentace skutečného provedení (DSP) — sestavení, vázání, dodávka 2× tiskem + elektronická verze | kpl | 1 |  |  | ÚRS 2026 | ? needs production lookup | VRN — Dokumentace
| VV |  | Standard — DSP pro kolaudaci |  | 1
| D | VRN | VRN — Kolaudace
191 | K | 030171000 | Kolaudační řízení — paušál (správní poplatky + součinnost) dle zákona 183/2006 Sb. | paušál | 1 |  |  | ÚRS 2026 | ? needs production lookup | VRN — Kolaudace
| VV |  | Standard — paušál kolaudace |  | 1
| D | VRN | VRN — Pojištění + zábory
192 | K | 030081000 | Montážní pojištění stavby (CAR) + pojištění odpovědnosti za škodu (zhotovitel) — paušál cca 0.3-0.5 % z PN | paušál | 1 |  |  | ÚRS 2026 | ? needs production lookup | VRN — Pojištění + zábory
| VV |  | Standard pojistná sazba 0.3-0.5 % z přímých nákladů |  | 1
193 | K | 030083000 | Krátkodobé zábory ulice Fibichova pro materiál a kontejnery (povolení MU Jáchymov + DI) — odhad 30 dnů kumulativně | kpl | 1 |  |  | ÚRS 2026 | ? needs production lookup | VRN — Pojištění + zábory
| VV |  | Řadová zástavba úzká ulice — opakované krátkodobé zábory cumulative ~30 dnů |  | 1
| D | VRN | VRN — Revize
194 | K | 030161000 | Revize vnějšího hydrantu pro požární zabezpečení (DN min. 80, vzdálenost 100 m dle TZ PBŘ) — periodická kontrola | kpl | 1 |  |  | ÚRS 2026 | ? needs production lookup | VRN — Revize
| VV |  | TZ PBŘ dům — vnější hydrant DN min. 80, vzdálenost 100 m |  | 1

## SO_260217_Sklad
KRYCÍ LIST SOUPISU PRACÍ
Stavba: | RD Jáchymov Fibichova 733 — rekonstrukce + nástavba 3.NP + sklad + parking
Objekt: | SO 260217 — Sklad + parking
KSO: | RD — pozemní stavby + rekonstrukce + nástavba
Místo: | Fibichova 733, 362 51 Jáchymov, Karlovarský kraj
Datum: | 27.05.2026
Zadavatel: | Mgr. Jindřich Volný
Zhotovitel: | Karel Šmíd (smid.karell@gmail.com, +420 608 930 914)
Projektant: | SMASH — Marek Smolka (ČKA 05394, ARS); TeAnau — Tvardík (ČKAIT 0012219, stavební část); TUSPO — Vodička (PBŘ)
Zpracovatel: | Berger Bohemia — Alexander (přípravář, STAVAGENT v4.33)
REKAPITULACE ČLENĚNÍ SOUPISU
| Kapitola | Cena bez DPH
HSV-1 Zemní práce
HSV-2 Základové a ŽB
HSV-3 Svislé konstrukce
HSV-4 Vodorovné
HSV-5 Komunikace + schodiště
PSV-76 Výplně otvorů
PSV-76 Zámečnictví
PSV-77 Podlahy
VRN — Společné
VRN — Doprava + odpad
VRN — Geodet
Celkem objekt
SOUPIS PRACÍ
PČ | Typ | Kód | Popis | MJ | Množství | J.cena [Kč] | Cena celkem [Kč] | Cenová soustava | Pozn. | _kap_tag
| D | HSV | Práce a dodávky HSV
| D | HSV-1 | HSV-1 Zemní práce
1 | K | 962031132 | Sejmutí ornice a demolice stávajících kamenných zídek a schodiště v místě nového skladu+parkingu | m³ | 8 |  |  | ÚRS 2026 | ✓ cross-discipline OK [evidence: https://www.cs-urs.cz/podminky/cu202/801-3-Budovy-a-haly---b] | HSV-1 Zemní práce
| VV |  | TZ ARS sklad §3 — odstranění stávajících kamenných prvků (odhad) |  | 8
2 | K | 131201101 | Hloubení jam nezapažených pro objekt skladu v lichoběžníku 6,35 × 3,34 m, hl. do 1,2 m, hornina tř. 3 | m³ | 25.5 |  |  | ÚRS 2026 | ? needs production lookup | HSV-1 Zemní práce
| VV |  | DXF: L=6.350 × W=3.340 × H=1.2 (DXF DIMENSION ověřeno) |  | 25.5
3 | K | 132201101 | Hloubení rýh pro betonové základové pasy 500×500 mm po obvodu skladu (nezámrzná hl. 1.0 m) | m³ | 4.85 |  |  | ÚRS 2026 | ? needs production lookup | HSV-1 Zemní práce
| VV |  | obvod 2×(6.35+3.34) × W=0.5 × H=0.5 |  | 4.85
4 | K | 132211101 | Hloubení patek pro stojky IPE180 zastřešení parkingu, 500×500 mm × 1.0 m hl. × 7 ks | m³ | 1.75 |  |  | ÚRS 2026 | ? needs production lookup | HSV-1 Zemní práce
| VV |  | DXF: 7 patek × 0.5 × 0.5 × 1.0 (TZ rozteč 1000 mm × 7 m parking) |  | 1.75
5 | K | 174101101 | Zhutněný štěrkopískový násyp pod podlahu skladu + štěrkopísek pro IPE patky | m³ | 3.2 |  |  | ÚRS 2026 | ? needs production lookup | HSV-1 Zemní práce
| VV |  | podlaha sklad 21.2 m² × 0.15 m štěrku |  | 3.2
6 | K |  | Odvoz výkopku z hloubení skladu + figur + patek na deponii do 8 km | m³ | 32.1 |  |  | ÚRS 2026 | ❌ MANUAL — KROS catalog lookup | HSV-1 Zemní práce
| VV |  |  |  | 32.1
| D | HSV-2 | HSV-2 Základové a ŽB
7 | K |  | Základové pasy z prostého betonu C16/20 XC0, 500×500 mm po obvodu skladu (nezámrzná hl.) | m³ | 4.84 |  |  | ÚRS 2026 | ❌ MANUAL — KROS catalog lookup | HSV-2 Základové a ŽB
| VV |  | 0.5 × 0.5 × 19.4 obvod = 4.85 |  | 4.84
8 | K | 273313811 | Dvoustupňové patky pro IPE180 zastřešení parkingu — spodní část prostý beton C16/20 500×500×500 mm × 7 ks | ks | 7 |  |  | ÚRS 2026 | ⚠ family OK, leaf KROS lookup [evidence: https://www.cs-urs.cz/podminky/cu202/801-1-Budovy-a-haly---z] | HSV-2 Základové a ŽB
| VV |  | DXF: 7 ks (rozteč 1000 mm × 7000 mm parking délka) |  | 7
9 | K | 311233812 | Dvoustupňové patky pro IPE180 — horní část z tvarovek ztraceného bednění 300×300 mm × 7 ks | ks | 7 |  |  | ÚRS 2026 | ? needs production lookup | HSV-2 Základové a ŽB
| VV |  | 7 ks (= spodní) |  | 7
10 | K | 273321321 | Beton C25/30 XC3 XF1 XA1 pro zalití tvarovek ZB patek + lemujících zídek parkingu | m³ | 1.8 |  |  | ÚRS 2026 | ? needs production lookup | HSV-2 Základové a ŽB
| VV |  | patky horní (0.3×0.3×0.5×7) + zídka (odhad ~1 m³) |  | 1.8
11 | K | 174101101 | Štěrkopískové lože pod podlahu skladu + pod schodišťovou desku | m³ | 2.12 |  |  | ÚRS 2026 | ✓ cross-discipline OK [evidence: https://www.cs-urs.cz/podminky/cu201/800-1-Zemni-prace-(2020] | HSV-2 Základové a ŽB
| VV |  | 21.2 × 0.10 = 2.12 |  | 2.12
12 | K | 273361821 | ŽB schodišťová deska ve sklonu + základový pas — beton C25/30 XC3 (terén ke skladu) | m³ | 0.8 |  |  | ÚRS 2026 | ? needs production lookup | HSV-2 Základové a ŽB
| VV |  | odhad 3 m schodů × 0.8 × 0.30 = 0.72 (ručně) |  | 0.8
| D | HSV-3 | HSV-3 Svislé konstrukce
13 | K | 311233815 | Zadní opěrná stěna — prefabrikované betonové bloky Herkul H-BLOK Standard, vazba běhounová s posunem 0.5 | ks | 60 |  |  | ÚRS 2026 | ? needs production lookup | HSV-3 Svislé konstrukce
| VV |  | odhad — výška ~1.6 m × šíře 6.35 m / blok 0.8×0.4 = ~32 bloků × 2 řady = 64; round 60 |  | 60
14 | K | 311233811 | Obvodové stěny skladu — tvarovky ztraceného bednění tl. 250 mm × výška 2.4 m + zalití C25/30 | m² | 46.5 |  |  | ÚRS 2026 | ? needs production lookup | HSV-3 Svislé konstrukce
| VV |  | obvod 19.4 m × výška 2.4 m = 46.6 |  | 46.5
15 | K | 273361821 | Výztuž B500B do tvarovek ztraceného bednění (~30 kg/m² stěny při zalití C25/30) | kg | 1398 |  |  | ÚRS 2026 | ⚠ family OK, leaf KROS lookup [evidence: https://www.cs-urs.cz/cenova-soustava-urs/] | HSV-3 Svislé konstrukce
| VV |  | 46.6 × 30 kg/m² = 1398 |  | 1398
| D | HSV-4 | HSV-4 Vodorovné
16 | K | 762341110 | Dřevěné stropnice 100/160 mm á 625 mm primární zastřešení skladu — rezivo C24 fungicidní | bm | 33.9 |  |  | ÚRS 2026 | ? needs production lookup | HSV-4 Vodorovné
| VV |  | rozpon 3.34 × počet stropnic (6.35/0.625 = 10) = ~10 ks × 3.34 = 33.4 |  | 33.9
17 | K | 762331110 | Prkenný záklop stropnic skladu tl. 20 mm + impregnace | m² | 21.209 |  |  | ÚRS 2026 | ? needs production lookup | HSV-4 Vodorovné
| VV |  |  |  | 21.209
18 | K | 712331101 | Hydroizolační střešní souvrství skladu (modifikovaný asfaltový pás SBS + ochranná vrstva) | m² | 22.2694 |  |  | ÚRS 2026 | ? needs production lookup | HSV-4 Vodorovné
| VV |  | 21.2 × 1.05 přesah |  | 22.2694
19 | K | 411321414 | Sekundární zastřešení parkingu — IPE180 v rozteči 1000 mm × délka 7 m × 7 ks | kg | 921 |  |  | ÚRS 2026 | ? needs production lookup | HSV-4 Vodorovné
| VV |  | 7 ks × 7 m × 18.8 kg/m = 921 |  | 921
20 | K | 411321515 | Pojezdové ocelové pororošty demontovatelné — povrch parkingu (žárově zinkováno) | m² | 44.6 |  |  | ÚRS 2026 | ⚠ family OK, leaf KROS lookup [evidence: https://www.cs-urs.cz/cenova-soustava-urs/] | HSV-4 Vodorovné
| VV |  | DXF sklad_DPZ km_tabulka místností room 1.01 (stání pororošt) = 44.60 m². Prior rough estimate 21.0 m² (7×3) under-counted by 112.4% — actual parking footprint covers full sklad+access zone 2 cars + manoeuvring strip. |  | 44.6
21 | K | 783201001 | Žárově zinková povrchová úprava IPE180 + pororoštů dle ČSN EN ISO 12944 (C3 prostředí) | kg | 1551 |  |  | ÚRS 2026 | ? needs production lookup | HSV-4 Vodorovné
| VV |  |  |  | 1551
| D | HSV-5 | HSV-5 Komunikace + schodiště
22 | K | 121301101 | Sklad mezipodesta schodiště — prefa betonové stupně (9 ks × 179.5×250 mm) + kladecí vrstva zavlhlého betonu nad ŽB podkladní deskou (S05 sklad skladba) | m² | 5.5 |  |  | ÚRS 2026 | ? needs production lookup | HSV-5 Komunikace + schodiště
| VV |  | DXF sklad_DPZ km_tabulka místností: room 1.02 schodiště plocha = 5.50 m². 9 stupňů 179.5×250 mm vyznačené v půdoryse parking sheet (Phase 3.5 cross-check) |  | 5.5
| D | PSV | Práce a dodávky PSV
| D | PSV-76 | PSV-76 Výplně otvorů
23 | K | 766682111 | Bezpečnostní dveře RC3 v ocelové zárubni — vrata skladu (TZ statika §1.4 RC3 certifikované) | ks | 1 |  |  | ÚRS 2026 | ? needs production lookup | PSV-76 Výplně otvorů
| VV |  | 1 ks vstupní dveře skladu |  | 1
| D | PSV-76 | PSV-76 Zámečnictví
24 | K |  | Vjezdová brána na pozemku investora (ocelová) — dodávka + montáž | ks | 1 |  |  | ÚRS 2026 | ❌ MANUAL — KROS catalog lookup | PSV-76 Zámečnictví
| VV |  |  |  | 1
| D | PSV-77 | PSV-77 Podlahy
25 | K |  | Betonová dlažba do pískového lože — povrch podlahy skladu (~21 m²) | m² | 17.6 |  |  | ÚRS 2026 | ❌ MANUAL — KROS catalog lookup | PSV-77 Podlahy
| VV |  | DXF sklad_DPZ km_tabulka místností room 0.01 (sklad zahradní techniky) = 17.60 m² (inner usable area per DXF room table, walls excluded). Prior estimate 21.209 m² (outer 6.35×3.34) over-counted by 17.0% — walls of tvarovky ZB tl. 250 mm take ~3.6 m² of outer footprint. |  | 17.6
| D | VRN | Vedlejší rozpočtové náklady
| D | VRN | VRN — Společné
26 | K | 030001000 | Podíl na obecných VRN domu (buňky, BOZP, pojištění, kolaudace) — paušál ~10 % nákladů sklad nebo % alokace | paušál | 1 |  |  | ÚRS 2026 | ? needs production lookup | VRN — Společné
| VV |  | Standard paušální alokace VRN pro paralelně realizovaný menší objekt |  | 1
| D | VRN | VRN — Doprava + odpad
27 | K | 031032000 | Doprava prefa H-BLOK Standard z výrobny Herkul (Obrnice) auto s hydraulickou rukou — celkem ~60 ks bloků | kpl | 1 |  |  | ÚRS 2026 | ? needs production lookup | VRN — Doprava + odpad
| VV |  | Standard doprava prefa Herkul autem s hyd. rukou pro lokální distribuci |  | 1
28 | K | 997013211 | Likvidace odpadu sklad — kameny ze zídek + výkop + dřevo (drobné množství) | t | 8 |  |  | ÚRS 2026 | ? needs production lookup | VRN — Doprava + odpad
| VV |  | Odhad: kamenné zídky ~6 t + dřevo+výkop ~2 t = 8 t |  | 8
| D | VRN | VRN — Geodet
29 | K | 030141000 | Geodetické vytýčení sklad+parking+schodiště ze situace (před realizací) | kpl | 1 |  |  | ÚRS 2026 | ? needs production lookup | VRN — Geodet
| VV |  | Standard geodet vytýčení pro nový objekt |  | 1

## Stav polozek
STAV URS KÓDŮ — PŘEHLED PRO KARLA
Skupina | Počet
✓ VERIFIED + CROSS_DISCIPLINE_OK | 8
⚠ FAMILY_VERIFIED (leaf KROS lookup) | 51
❌ WRONG_LEAF (HSV2.003 + HSV2.008 — 274 family) | 0
❌ MANUAL LOOKUP (no Phase 5B verdict, blank code) | 5
? needs_production_lookup (default) | 165
CELKEM AKTIVNÍ | 229
✓ VERIFIED + CROSS_DISCIPLINE_OK
ID | Objekt | Kapitola | Kód proposed | Family | Popis | Pozn. / hint
260219_dum.HSV1.001 | 260219_dum | HSV-1 Zemní práce | 121101101 |  | Sejmutí ornice tl. 100 mm na ploše budoucí opěrné stěny a anglického d | ✓ ověřeno cs-urs.cz [evidence: https://www.cs-urs.cz/podminky/cu201/823-2-Rekultivace-(2020]
260219_dum.HSV1.006 | 260219_dum | HSV-1 Zemní práce | 151101101 |  | Pažení a rozepření dočasných výkopů příložné, hl. do 2 m, v zemině tří | ✓ ověřeno cs-urs.cz [evidence: https://www.cs-urs.cz/podminky/cu201/800-1-Zemni-prace-(2020]
260217_sklad.HSV1.001 | 260217_sklad | HSV-1 Zemní práce | 962031132 |  | Sejmutí ornice a demolice stávajících kamenných zídek a schodiště v mí | ✓ cross-discipline OK [evidence: https://www.cs-urs.cz/podminky/cu202/801-3-Budovy-a-haly---b]
260217_sklad.HSV2.005 | 260217_sklad | HSV-2 Základové a ŽB | 174101101 |  | Štěrkopískové lože pod podlahu skladu + pod schodišťovou desku | ✓ cross-discipline OK [evidence: https://www.cs-urs.cz/podminky/cu201/800-1-Zemni-prace-(2020]
260219_dum.HSV3.002 | 260219_dum | HSV-3 Svislé konstrukce | 311321411 |  | Nadezdívka 3.NP a čela vikýřů — Porotherm 30 Profi P10 na maltu pro te | ✓ ověřeno cs-urs.cz [evidence: https://www.wienerberger.cz/zdivo-porotherm/produkty/cihly/p]
260219_dum.HSV3.005 | 260219_dum | HSV-3 Svislé konstrukce | 767131120 |  | Zesílení ostění úhelníky L100/10 dvojicí u otvoru u komínového tělesa | ✓ cross-discipline OK [evidence: https://online.ferona.cz/detail/28401/profil-rovnoramenny-l-]
260219_dum.HSV4.007 | 260219_dum | HSV-4 Vodorovné | 974031150 |  | Vyvezení původního zásypu z cihelné klenby 1.PP/1.NP — manuálně + odvo | ✓ cross-discipline OK [evidence: https://www.cs-urs.cz/podminky/cu202/801-3-Budovy-a-haly---b]
260219_dum.HSV5.009 | 260219_dum | HSV-5 Krov + střecha | 713131811 |  | Nadkrokevní tepelná izolace PIR (polyisokyanurát) tl. 160 mm (λ=0,022 | ✓ ověřeno cs-urs.cz [evidence: https://www.pamazastreseni.cz/katalog/228-pamatherm-alukraft]
⚠ FAMILY_VERIFIED (leaf KROS lookup)
ID | Objekt | Kapitola | Kód proposed | Family | Popis | Pozn. / hint
260219_dum.HSV1.002 | 260219_dum | HSV-1 Zemní práce | 132201101 |  | Hloubení rýh š. do 60 cm pro pas opěrné stěny bílé vany v zemině třídy | ⚠ family OK, leaf KROS lookup [evidence: https://www.cs-urs.cz/podminky/cu201/800-1-Zemni-prace-(2020]
260219_dum.HSV1.003 | 260219_dum | HSV-1 Zemní práce | 131201101 |  | Hloubení jam nezapažených pro anglický dvorek a nový vstup do 1.PP ze | ⚠ family OK, leaf KROS lookup [evidence: https://www.cs-urs.cz/podminky/cu201/800-1-Zemni-prace-(2020]
260219_dum.HSV1.007 | 260219_dum | HSV-1 Zemní práce |  | 162701 | Vodorovné přemístění výkopku — odvoz na deponii do 8 km vč. skládkovné | ⚠ family 162701 OK — leaf KROS lookup [evidence: https://www.cs-urs.cz/podminky/cu201/800-1-Zemni-prace-(2020]
260219_dum.HSV1.008 | 260219_dum | HSV-1 Zemní práce | 174101101 |  | Zhutněný štěrkopískový zásyp + lože pod ŽB deskou 1.NP, Edef2 ≥ 30 MPa | ⚠ family OK, leaf KROS lookup [evidence: https://www.cs-urs.cz/cenova-soustava-urs/]
260219_dum.HSV2.001 | 260219_dum | HSV-2 Základové a ŽB | 274321321 |  | Bílá vana ČBS 02 — pata úhlové opěrné stěny 250×1200 mm × L=10 m, C25/ | ⚠ family OK, leaf KROS lookup [evidence: https://www.cs-urs.cz/podminky/cu202/801-1-Budovy-a-haly---z]
260219_dum.HSV2.004 | 260219_dum | HSV-2 Základové a ŽB | 273361821 |  | Výztuž bílé vany B500B 120 kg/m³ (empirická sazba Methvin pro úhlové o | ⚠ family OK, leaf KROS lookup [evidence: https://cs.wikipedia.org/wiki/Beton%C3%A1%C5%99sk%C3%A1_v%C3]
260219_dum.HSV2.007 | 260219_dum | HSV-2 Základové a ŽB | 274321311 |  | ŽB pozední věnec 300×250 mm po obvodu nadezdívky 3.NP, beton C25/30 XC | ⚠ family OK, leaf KROS lookup [evidence: https://www.estav.cz/cz/10863.pozedni-zelezobetonovy-venec-k]
260219_dum.HSV2.010 | 260219_dum | HSV-2 Základové a ŽB | 274321111 |  | Nabetonávka stropu 2.NP/3.NP — beton C25/30 XC1 tl. 60 mm nad vlnu tra | ⚠ family OK, leaf KROS lookup [evidence: https://www.cs-urs.cz/podminky/cu202/801-1-Budovy-a-haly---z]
260219_dum.HSV2.012 | 260219_dum | HSV-2 Základové a ŽB | 273321311 |  | ŽB deska podlahy 1.NP na terénu tl. 150 mm, C25/30 XC2 + vyztužení kar | ⚠ family OK, leaf KROS lookup [evidence: https://styrotrade.cz/cs/nas-obchod/odborne-rady/skladby-pod]
260217_sklad.HSV2.002 | 260217_sklad | HSV-2 Základové a ŽB | 273313811 |  | Dvoustupňové patky pro IPE180 zastřešení parkingu — spodní část prostý | ⚠ family OK, leaf KROS lookup [evidence: https://www.cs-urs.cz/podminky/cu202/801-1-Budovy-a-haly---z]
260219_dum.HSV3.003 | 260219_dum | HSV-3 Svislé konstrukce | 317143112 |  | Ocelové překlady IPN160 ve dvojici nad otvory pro nové dveře/okna v 1. | ⚠ family OK, leaf KROS lookup [evidence: https://www.heluz.cz/cs/vyrobek/preklad-heluz-23-8-a-200-1]
260219_dum.HSV3.006 | 260219_dum | HSV-3 Svislé konstrukce | 962081120 |  | Dočasné podstojkování stávajících přiléhajících stropů při osazování I | ⚠ family OK, leaf KROS lookup [evidence: https://www.cs-urs.cz/podminky/cu202/801-3-Budovy-a-haly---b]
260219_dum.HSV3.007 | 260219_dum | HSV-3 Svislé konstrukce | 342241211 |  | Nové příčky z pórobetonových tvárnic 150 mm na lepidlo + dilatovány od | ⚠ family OK, leaf KROS lookup [evidence: https://www.stavago.cz/prickovka-ytong-klasik-tl-150-mm/]
260217_sklad.HSV3.003 | 260217_sklad | HSV-3 Svislé konstrukce | 273361821 |  | Výztuž B500B do tvarovek ztraceného bednění (~30 kg/m² stěny při zalit | ⚠ family OK, leaf KROS lookup [evidence: https://www.cs-urs.cz/cenova-soustava-urs/]
260219_dum.HSV4.001 | 260219_dum | HSV-4 Vodorovné | 411321414 |  | Ocelová stropnice IPE180 1.NP v pozici nové příčky 2.NP — dodávka + mo | ⚠ family OK, leaf KROS lookup [evidence: https://podminky.urs.cz/]
260219_dum.HSV4.002 | 260219_dum | HSV-4 Vodorovné | 411321414 |  | Ocelobetonový strop 2.NP/3.NP — stropnice IPE180 á 1000 mm × rozpon ~8 | ⚠ family OK, leaf KROS lookup [evidence: https://www.urs.cz/data/download/seznam-katalogu-cs-urs-v-kr]
260219_dum.HSV4.003 | 260219_dum | HSV-4 Vodorovné | 411321414 |  | Ocelobetonový strop — výztuha 2×HEA180 trakt do ulice (Fibichova), dl. | ⚠ family OK, leaf KROS lookup [evidence: https://podminky.urs.cz/]
260219_dum.HSV4.005 | 260219_dum | HSV-4 Vodorovné | 411321414 |  | Trapézový plech 40S/160 tl. 0.75 mm — dodávka + montáž na stropnice IP | ⚠ family OK, leaf KROS lookup [evidence: https://www.cs-urs.cz/podminky/cu202/801-1-Budovy-a-haly---z]
260219_dum.HSV4.006 | 260219_dum | HSV-4 Vodorovné | 342213131 |  | Protipožární SDK podhled pod trapézovým plechem (EI 30 dle PBŘ — ocelo | ⚠ family OK, leaf KROS lookup [evidence: https://www.cs-urs.cz/podminky/cu202/801-1-Budovy-a-haly---z]
260219_dum.HSV4.011 | 260219_dum | HSV-4 Vodorovné | 713121121 |  | Tepelná izolace minerální vata mezi trámy stropu 1.NP/2.NP, tl. 180 mm | ⚠ family OK, leaf KROS lookup [evidence: https://www.centrum-zatepleni.cz/mineralni-vata-isover-uni-t]
260217_sklad.HSV4.005 | 260217_sklad | HSV-4 Vodorovné | 411321515 |  | Pojezdové ocelové pororošty demontovatelné — povrch parkingu (žárově z | ⚠ family OK, leaf KROS lookup [evidence: https://www.cs-urs.cz/cenova-soustava-urs/]
260219_dum.HSV5.001 | 260219_dum | HSV-5 Krov + střecha | 762332122 | 762332 | Tesařský krov — krokve 100/180 mm á 800 mm, rezivo C24 fungicidní + pr | ⚠ family 762332 OK — leaf KROS lookup [evidence: https://www.gala-drevo.cz/clanky/proc-na-krovy-pouzivat-kvh-]
260219_dum.HSV5.002 | 260219_dum | HSV-5 Krov + střecha | 762332122 | 762332 | Tesařský krov — kleštiny dvojfošny 60/180 mm probíhající v oblasti spa | ⚠ family 762332 OK — leaf KROS lookup [evidence: https://www.gala-drevo.cz/clanky/proc-na-krovy-pouzivat-kvh-]
260219_dum.HSV5.003 | 260219_dum | HSV-5 Krov + střecha | 762332122 | 762332 | Tesařský krov — pozednice 140/160 mm kotvená do ŽB věnce 3.NP | ⚠ family 762332 OK — leaf KROS lookup [evidence: https://forum.tzb-info.cz/119036-kotveni-pozednice]
260219_dum.HSV5.005 | 260219_dum | HSV-5 Krov + střecha | 411321414 |  | Ocelová středová vaznice HEA160 — 2 ks × cca 10 m délka | ⚠ family OK, leaf KROS lookup [evidence: https://online.ferona.cz/detail/26080/profil-hea-valcovany-z]
260219_dum.HSV5.012 | 260219_dum | HSV-5 Krov + střecha | 762341711 |  | Bednění z prken tl. 25 mm pod plechovou hliníkovou krytinu (rozsah dle | ⚠ family OK, leaf KROS lookup [evidence: https://www.krytiny-strechy.cz/katalog/plechove-falcovane-kr]
260219_dum.HSV5.013 | 260219_dum | HSV-5 Krov + střecha | 765791121 |  | Plechová falcovaná HLINÍKOVÁ krytina (např. PREFA, Rheinzink, Lindab) | ⚠ family OK, leaf KROS lookup [evidence: https://us.prefa.com/product-catalogue/roof-systems/]
260219_dum.HSV6.001 | 260219_dum | HSV-6 Bourací práce | 962041141 |  | Bourání kompletního stávajícího krovu vč. vikýřů — vaznicový s ležatou | ⚠ family OK, leaf KROS lookup [evidence: https://www.cs-urs.cz/podminky/cu202/801-3-Budovy-a-haly---b]
260219_dum.HSV6.007 | 260219_dum | HSV-6 Bourací práce | 781473810 |  | Bourání keramických obkladů a zařizovacích předmětů v koupelnách 1.NP | ⚠ family OK, leaf KROS lookup [evidence: https://www.cs-urs.cz/podminky/cu202/801-3-Budovy-a-haly---b]
260219_dum.HSV7.002 | 260219_dum | HSV-7 Fasáda ETICS | 622221121 |  | ETICS kontaktní zateplení — EPS 70F grey λ=0.032 tl. 160 mm + síťka + | ⚠ family OK, leaf KROS lookup [evidence: https://www.isover.cz/produkty/eps/isover-eps-70f]
260219_dum.HSV7.003 | 260219_dum | HSV-7 Fasáda ETICS | 622223111 |  | ETICS sokl — XPS λ=0.034 tl. 120 mm + soklový profil + cihelný obklad | ⚠ family OK, leaf KROS lookup [evidence: https://baumit.cz/produkty/komponenty-pro-zateplovani/zaklad]
260219_dum.HSV7.006 | 260219_dum | HSV-7 Fasáda ETICS | 622521111 |  | Tenkovrstvá pastovitá probarvená omítka, lomená bílá NCS NZÚ — finální | ⚠ family OK, leaf KROS lookup [evidence: https://www.cz.weber/ncs-odstiny-dle-nzu-2023]
260219_dum.PSV71.001 | 260219_dum | PSV-71 Izolace HI | 712311101 |  | Hydroizolace pod ŽB deskou 1.NP — modifikované asfaltové pásy SBS 2× ( | ⚠ family OK, leaf KROS lookup [evidence: https://stavimbydlim.cz/postup-hydroizolace-zakladove-desky-]
260219_dum.PSV71.002 | 260219_dum | PSV-71 Izolace HI | 712381111 |  | Odvětrání radonu z podloží — perforované DN50 trubky v štěrkovém loži | ⚠ family OK, leaf KROS lookup [evidence: https://cze.sika.com/cs/produkty-pro-stavebnictvi/hydroizola]
260219_dum.PSV71.003 | 260219_dum | PSV-71 Izolace HI |  | 711 | Hydroizolační stěrka koupelen 3 ks — podlaha + sokl 200 mm + sprchový | ⚠ family 711 OK — leaf KROS lookup [evidence: https://cze.sika.com/cs/produkty-pro-stavebnictvi/hydroizola]
260219_dum.PSV71.101 | 260219_dum | PSV-71 Izolace TI |  | 713121 | Podlahový EPS 150 λ=0.035 tl. 120 mm — pod betonový potěr 1.NP a 3.NP | ⚠ family 713121 OK — leaf KROS lookup [evidence: https://styrotrade.cz/cs/produkty/strechy/izolace-bezne-zati]
260219_dum.PSV71.102 | 260219_dum | PSV-71 Izolace TI |  | 713121 | Kročejová EPS 150 / 30 dB tl. 40 mm nad ocelobetonovým stropem 2.NP/3. | ⚠ family 713121 OK — leaf KROS lookup [evidence: https://styrotrade.cz/cs/produkty/strechy/izolace-bezne-zati]
260219_dum.PSV76.001 | 260219_dum | PSV-76 Výplně otvorů | 766621011 |  | Plastové okno izolačním trojsklem Uw=0.85 W/m²K — typ 'okno 1.NP' veli | ⚠ family OK, leaf KROS lookup [evidence: https://www.vekra.cz/radce/plastova-okna-s-trojsklem/]
260219_dum.PSV76.101 | 260219_dum | PSV-76 Klempíř | 764312235 |  | Klempířské oplechování krytiny — úžlabí, hřeben, štítové lemy (Al / Pz | ⚠ chapter OK, leaf KROS lookup [evidence: https://www.cs-urs.cz/podminky/cu201/800-764-Konstrukce-klem]
260219_dum.PSV76.102 | 260219_dum | PSV-76 Klempíř | 764218201 |  | Venkovní parapety oken — Pzn plech lakovaný 250 mm × tl. 0.55 mm × 16 | ⚠ chapter OK, leaf KROS lookup [evidence: https://www.cs-urs.cz/podminky/cu201/800-764-Konstrukce-klem]
260219_dum.PSV76.103 | 260219_dum | PSV-76 Klempíř | 764454802 |  | Dešťové svody Pzn 100 mm + žlaby — 4 svody × ~14 m + žlaby per obvod s | ⚠ chapter OK, leaf KROS lookup [evidence: https://www.cs-urs.cz/podminky/cu201/800-764-Konstrukce-klem]
260219_dum.PSV76.104 | 260219_dum | PSV-76 Klempíř | 764315235 |  | Klempířské doplňky vikýřů + atika + závětrné lemy (4 vikýře komplexní | ⚠ chapter OK, leaf KROS lookup [evidence: https://www.cs-urs.cz/podminky/cu201/800-764-Konstrukce-klem]
260219_dum.PSV76.201 | 260219_dum | PSV-76 Zámečnictví | 767531111 |  | Ocelové schodiště ze zahrady na mezipodestu — UPE200 schodnice + dřevě | ⚠ family OK, leaf KROS lookup [evidence: https://www.obchodprodilnu.cz/produkty/stavebni-prvky-a-mate]
260219_dum.PSV76.202 | 260219_dum | PSV-76 Zámečnictví | 767531111 |  | Interní ocelové schodiště do spacího patra v 3.NP s dřevěnými stupni ( | ⚠ family OK, leaf KROS lookup [evidence: https://www.obchodprodilnu.cz/produkty/stavebni-prvky-a-mate]
260219_dum.PSV77.001 | 260219_dum | PSV-77 Podlahy | 776511820 |  | Nášlapná vrstva vinyl tl. 4 mm na suchou skladbu — obytné místnosti (l | ⚠ family OK, leaf KROS lookup [evidence: https://podminky.urs.cz/item/CS_URS_2021_02/776321212]
260219_dum.PSV95.001 | 260219_dum | PSV-95 Detekce požární | 375211101 |  | Autonomní hlásič kouře dle ČSN EN 14604 — 4 ks v místnostech 1.01, 1.0 | ⚠ family OK, leaf KROS lookup [evidence: https://www.technicke-normy-csn.cz/csn-en-14604-342711-18294]
260219_dum.PSV72.001 | 260219_dum | PSV-72 ZTI | 722290515 |  | Revize stávajícího napojení vodovodu + kanalizace na pozemku — kontrol | ⚠ family OK, leaf KROS lookup [evidence: https://www.sanitino.cz/vodovodni-baterie]
260219_dum.PSV72.002 | 260219_dum | PSV-72 ZTI | 722172011 |  | Nové rozvody studené + teplé vody do koupelen 1.NP + 2.NP + 3.NP a kuc | ⚠ family OK, leaf KROS lookup [evidence: https://www.ceskestavby.cz/jak-se-stavi-dum/sprchy-vany-vana]
260219_dum.HSV6.016 | 260219_dum | HSV-6 Bourací práce | 962024141 |  | Bourání vrchní části stávajícího komínu v posledním podlaží (cihelné z | ⚠ family OK, leaf KROS lookup [evidence: https://www.cs-urs.cz/podminky/cu202/801-3-Budovy-a-haly---b]
260219_dum.HSV6.017 | 260219_dum | HSV-6 Bourací práce | 961044111 |  | Bourání stávajících opěrných zídek a venkovního schodiště v zahradě/dv | ⚠ family OK, leaf KROS lookup [evidence: https://www.cs-urs.cz/podminky/cu202/801-3-Budovy-a-haly---b]
260219_dum.HSV1.015 | 260219_dum | HSV-1 Zemní práce | 877315111 |  | Drenáž za opěrnou stěnou (bílou vanou) — drenážní trubka DN100 vlnitá | ⚠ family OK, leaf KROS lookup [evidence: https://www.cs-urs.cz/cenova-soustava-urs/]
❌ MANUAL LOOKUP (no Phase 5B verdict, blank code)
ID | Objekt | Kapitola | Kód proposed | Family | Popis | Pozn. / hint
260217_sklad.HSV1.006 | 260217_sklad | HSV-1 Zemní práce |  | 162701 | Odvoz výkopku z hloubení skladu + figur + patek na deponii do 8 km | ❌ MANUAL — KROS catalog lookup
260219_dum.HSV2.005 | 260219_dum | HSV-2 Základové a ŽB |  | 711141 | Separační PE fólie pod základovou patou bílé vany (povinná dle ČBS 02) | ❌ MANUAL — KROS catalog lookup
260217_sklad.HSV2.001 | 260217_sklad | HSV-2 Základové a ŽB |  | 271313 | Základové pasy z prostého betonu C16/20 XC0, 500×500 mm po obvodu skla | ❌ MANUAL — KROS catalog lookup
260219_dum.HSV6.002 | 260219_dum | HSV-6 Bourací práce |  | 762 | Bourání stávající plechové krytiny (manuálně, recyklace plechu) | ❌ MANUAL — KROS catalog lookup
260217_sklad.PSV77.001 | 260217_sklad | PSV-77 Podlahy |  | 596 | Betonová dlažba do pískového lože — povrch podlahy skladu (~21 m²) | ❌ MANUAL — KROS catalog lookup
? needs_production_lookup (default)
ID | Objekt | Kapitola | Kód proposed | Family | Popis | Pozn. / hint
260219_dum.HSV1.004 | 260219_dum | HSV-1 Zemní práce | 596811220 | 596 | Anglický dvorek: betonová dlažba 50 mm + kladecí vrstva kamenná drť 4- | ? needs production lookup
260219_dum.HSV1.005 | 260219_dum | HSV-1 Zemní práce |  | 564 | Terasa za opěrnou stěnou — PODKLADNÍ SKLADBA pod dřevěnou pochozí vrst | ❌ MANUAL — KROS catalog lookup
260217_sklad.HSV1.002 | 260217_sklad | HSV-1 Zemní práce | 131201101 |  | Hloubení jam nezapažených pro objekt skladu v lichoběžníku 6,35 × 3,34 | ? needs production lookup
260217_sklad.HSV1.003 | 260217_sklad | HSV-1 Zemní práce | 132201101 |  | Hloubení rýh pro betonové základové pasy 500×500 mm po obvodu skladu ( | ? needs production lookup
260217_sklad.HSV1.004 | 260217_sklad | HSV-1 Zemní práce | 132211101 |  | Hloubení patek pro stojky IPE180 zastřešení parkingu, 500×500 mm × 1.0 | ? needs production lookup
260217_sklad.HSV1.005 | 260217_sklad | HSV-1 Zemní práce | 174101101 |  | Zhutněný štěrkopískový násyp pod podlahu skladu + štěrkopísek pro IPE | ? needs production lookup
260219_dum.HSV2.002 | 260219_dum | HSV-2 Základové a ŽB | 274321321 |  | Bílá vana ČBS 02 — stěna úhlová tl. 250 mm × výška 2050 mm × L=10 m, b | ? needs production lookup
260219_dum.HSV2.003 | 260219_dum | HSV-2 Základové a ŽB |  | 274 | Systémové oboustranné bednění bílé vany — DOKA Framax / PERI MAXIMO, v | ❌ MANUAL — KROS catalog lookup
260219_dum.HSV2.006 | 260219_dum | HSV-2 Základové a ŽB | 279351102 |  | Mokré ošetřování betonu bílé vany min. 7 dní dle ČSN EN 13670 + ČBS 02 | ? needs production lookup
260219_dum.HSV2.008 | 260219_dum | HSV-2 Základové a ŽB |  | 274 | Bednění pozedního věnce systémové oboustranné | ❌ MANUAL — KROS catalog lookup
260219_dum.HSV2.009 | 260219_dum | HSV-2 Základové a ŽB | 273361821 |  | Výztuž B500B věnce 100 kg/m³ (Methvin sazba pro pozední věnce) | ? needs production lookup
260219_dum.HSV2.011 | 260219_dum | HSV-2 Základové a ŽB | 273362441 |  | Výztuž nabetonávky kari síť 5/100/100 (cca 4.4 kg/m²) | ? needs production lookup
260219_dum.HSV2.013 | 260219_dum | HSV-2 Základové a ŽB | 273361821 |  | Výztuž ŽB desky 1.NP — kari 6/150/150 + B500B okrajové pruty (~75 kg/m | ? needs production lookup
260217_sklad.HSV2.003 | 260217_sklad | HSV-2 Základové a ŽB | 311233812 |  | Dvoustupňové patky pro IPE180 — horní část z tvarovek ztraceného bedně | ? needs production lookup
260217_sklad.HSV2.004 | 260217_sklad | HSV-2 Základové a ŽB | 273321321 |  | Beton C25/30 XC3 XF1 XA1 pro zalití tvarovek ZB patek + lemujících zíd | ? needs production lookup
260217_sklad.HSV2.006 | 260217_sklad | HSV-2 Základové a ŽB | 273361821 |  | ŽB schodišťová deska ve sklonu + základový pas — beton C25/30 XC3 (ter | ? needs production lookup
260219_dum.HSV3.001 | 260219_dum | HSV-3 Svislé konstrukce | 311232511 |  | Lokální dozdívky a přizdívky z cihel plných pálených P10 na MVC M10 (u | ? needs production lookup
260219_dum.HSV3.004 | 260219_dum | HSV-3 Svislé konstrukce | 317242421 |  | Maltové uložení překladů IPN160 — MC25 tl. 50 mm + kari 5/100/100 (po | ? needs production lookup
260217_sklad.HSV3.001 | 260217_sklad | HSV-3 Svislé konstrukce | 311233815 |  | Zadní opěrná stěna — prefabrikované betonové bloky Herkul H-BLOK Stand | ? needs production lookup
260217_sklad.HSV3.002 | 260217_sklad | HSV-3 Svislé konstrukce | 311233811 |  | Obvodové stěny skladu — tvarovky ztraceného bednění tl. 250 mm × výška | ? needs production lookup
260219_dum.HSV4.004 | 260219_dum | HSV-4 Vodorovné | 411321414 |  | Ocelobetonový strop — výztuha HEA200 dvorní trakt, dl. ~10 m | ? needs production lookup
260219_dum.HSV4.008 | 260219_dum | HSV-4 Vodorovné | 271223111 |  | Nový zásyp klenby 1.PP/1.NP — perlitbeton (lehký zásyp) tl. 100 mm | ? needs production lookup
260219_dum.HSV4.009 | 260219_dum | HSV-4 Vodorovné | 631321311 |  | Plastická perlitbetonová roznášecí vrstva tl. 50 mm nad zásypem klenby | ? needs production lookup
260219_dum.HSV4.010 | 260219_dum | HSV-4 Vodorovné | 974041141 |  | Strop trámový 1.NP/2.NP — sejmutí podlah, demontáž záklopu a zásypu sh | ? needs production lookup
260219_dum.HSV4.012 | 260219_dum | HSV-4 Vodorovné | 342213131 |  | Protipožární SDK podhled zespodu trámového stropu (EI 30 dle PBŘ) | ? needs production lookup
260219_dum.HSV4.013 | 260219_dum | HSV-4 Vodorovné | 631311114 |  | Suchá podlahová skladba 1.NP/2.NP — zásyp Liapor pro vyrovnání tl. 50 | ? needs production lookup
260219_dum.HSV4.014 | 260219_dum | HSV-4 Vodorovné | 771421111 |  | Suchá podlahová skladba — sádrovláknité dílce Fermacell tl. 25 mm (dva | ? needs production lookup
260217_sklad.HSV4.001 | 260217_sklad | HSV-4 Vodorovné | 762341110 |  | Dřevěné stropnice 100/160 mm á 625 mm primární zastřešení skladu — rez | ? needs production lookup
260217_sklad.HSV4.002 | 260217_sklad | HSV-4 Vodorovné | 762331110 |  | Prkenný záklop stropnic skladu tl. 20 mm + impregnace | ? needs production lookup
260217_sklad.HSV4.003 | 260217_sklad | HSV-4 Vodorovné | 712331101 |  | Hydroizolační střešní souvrství skladu (modifikovaný asfaltový pás SBS | ? needs production lookup
260217_sklad.HSV4.004 | 260217_sklad | HSV-4 Vodorovné | 411321414 |  | Sekundární zastřešení parkingu — IPE180 v rozteči 1000 mm × délka 7 m | ? needs production lookup
260217_sklad.HSV4.006 | 260217_sklad | HSV-4 Vodorovné | 783201001 |  | Žárově zinková povrchová úprava IPE180 + pororoštů dle ČSN EN ISO 1294 | ? needs production lookup
260219_dum.HSV5.004 | 260219_dum | HSV-5 Krov + střecha | 762332121 | 762332 | Tesařský krov — námětky 60/100 v dolní koncové části pro přesah střech | ? needs production lookup
260219_dum.HSV5.006 | 260219_dum | HSV-5 Krov + střecha | 411321414 |  | Ocelové sloupky uzavřený profil 100×100×4 mm pod vaznice HEA160 (~6 ks | ? needs production lookup
260219_dum.HSV5.007 | 260219_dum | HSV-5 Krov + střecha | 762341711 |  | Bednění z prken tl. 20 mm pod nadkrokevní PIR (biodeska/palubka) | ? needs production lookup
260219_dum.HSV5.008 | 260219_dum | HSV-5 Krov + střecha | 712311101 |  | Parotěsná folie nad bedněním pod nadkrokevní PIR (např. Isover Vario n | ? needs production lookup
260219_dum.HSV5.010 | 260219_dum | HSV-5 Krov + střecha | 712311111 |  | Doplňková hydroizolační difuzně otevřená folie nad PIR pod kontralatě | ? needs production lookup
260219_dum.HSV5.011 | 260219_dum | HSV-5 Krov + střecha | 762331923 |  | Distanční kontralatě 40×60 mm pro vzduchovou mezeru nad PIR | ? needs production lookup
260219_dum.HSV5.014 | 260219_dum | HSV-5 Krov + střecha | 762341711 |  | Patro pro přespání v krovu — biodeska / OSB desky tl. 22 mm nad klešti | ? needs production lookup
260219_dum.HSV5.015 | 260219_dum | HSV-5 Krov + střecha | 311321411 |  | Vikýře — zděná čela z Porotherm 30 (odhad 4 ks × ~3 m² stěna) | ? needs production lookup
260219_dum.HSV5.016 | 260219_dum | HSV-5 Krov + střecha | 765791121 |  | Vikýře — provětrávaná fasáda min. vata + plech falcovaný hliník (4 vik | ? needs production lookup
260219_dum.HSV6.003 | 260219_dum | HSV-6 Bourací práce | 962031132 |  | Bourání zděných nadezdívek nad stropem 2.NP (mimo štítových stěn) — ci | ? needs production lookup
260219_dum.HSV6.004 | 260219_dum | HSV-6 Bourací práce | 962041141 |  | Bourání trámového stropu 2.NP/podkroví — kompletně (vč. zajištění scho | ? needs production lookup
260219_dum.HSV6.005 | 260219_dum | HSV-6 Bourací práce | 962031132 |  | Bourání stávajících lehkých příček (cihla, sádrokarton, dřevo) | ? needs production lookup
260219_dum.HSV6.006 | 260219_dum | HSV-6 Bourací práce | 962031132 |  | Bourání 8 nových otvorů v nosných cihelných zdech pro dveře/okna (~1.0 | ? needs production lookup
260219_dum.HSV6.008 | 260219_dum | HSV-6 Bourací práce | 974031132 |  | Sejmutí podlah 1.NP a 2.NP — vč. nášlapů, podkladních vrstev | ? needs production lookup
260219_dum.HSV6.009 | 260219_dum | HSV-6 Bourací práce | 974041151 |  | Demontáž záklopu a zásypů stropu 1.NP (prkenný záklop na trámech zacho | ? needs production lookup
260219_dum.HSV6.011 | 260219_dum | HSV-6 Bourací práce | 725900001 |  | Demontáž všech sanitárních zařizovacích předmětů (WC, umyvadla, bateri | ? needs production lookup
260219_dum.HSV6.012 | 260219_dum | HSV-6 Bourací práce | 997013501 |  | Odvoz a likvidace stavební suti dle vyhl. 8/2021 Sb. — celková tonáž o | ? needs production lookup
260219_dum.HSV7.001 | 260219_dum | HSV-7 Fasáda ETICS | 622401110 |  | Příprava fasádního podkladu — očištění tlakovou vodou, vyspravení omít | ? needs production lookup
260219_dum.HSV7.004 | 260219_dum | HSV-7 Fasáda ETICS | 622221221 |  | Špalety oken — EPS přesah 35-40 mm + síťka + omítka | ? needs production lookup
260219_dum.HSV7.005 | 260219_dum | HSV-7 Fasáda ETICS | 622221221 |  | Profilace fasády — různé tloušťky EPS (kordony, šambrány, rámování oke | ? needs production lookup
260219_dum.PSV76.002 | 260219_dum | PSV-76 Výplně otvorů | 766621011 |  | Plastové okno izolačním trojsklem Uw=0.85 W/m²K — typ 'okno 1.NP vzadu | ? needs production lookup
260219_dum.PSV76.003 | 260219_dum | PSV-76 Výplně otvorů | 766621011 |  | Plastové okno izolačním trojsklem Uw=0.85 W/m²K — typ 'okno 2.NP' veli | ? needs production lookup
260219_dum.PSV76.004 | 260219_dum | PSV-76 Výplně otvorů | 766621011 |  | Plastové okno izolačním trojsklem Uw=0.85 W/m²K — typ 'okno 3.NP' veli | ? needs production lookup
260219_dum.PSV76.005 | 260219_dum | PSV-76 Výplně otvorů | 766621011 |  | Plastové okno izolačním trojsklem Uw=0.85 W/m²K — typ 'okno 3.NP vzadu | ? needs production lookup
260219_dum.PSV76.006 | 260219_dum | PSV-76 Výplně otvorů | 766621011 |  | Plastové okno izolačním trojsklem Uw=0.85 W/m²K — typ 'okno male 3.NP | ? needs production lookup
260219_dum.PSV76.007 | 260219_dum | PSV-76 Výplně otvorů | 766621011 |  | Plastové okno izolačním trojsklem Uw=0.85 W/m²K — typ 'okno malé vzadu | ? needs production lookup
260219_dum.PSV76.008 | 260219_dum | PSV-76 Výplně otvorů | 766631211 |  | Integrované stínící venkovní žaluzie v kastlíku pod omítkou s purenito | ? needs production lookup
260219_dum.PSV76.009 | 260219_dum | PSV-76 Výplně otvorů | 766682111 |  | Plastové vstupní dveře (ulice + zahrada) — 2 ks | ? needs production lookup
260219_dum.PSV76.010 | 260219_dum | PSV-76 Výplně otvorů | 766660035 |  | Vnitřní dveře DTD laminované s obložkovou zárubní — odhad 15 ks | ? needs production lookup
260219_dum.PSV76.203 | 260219_dum | PSV-76 Zámečnictví | 767532111 |  | Stříšky nad vstupy z ocelové konstrukce + Cetris desky + falcovaná kry | ? needs production lookup
260219_dum.PSV76.204 | 260219_dum | PSV-76 Zámečnictví | 767163115 |  | Ocelové zábradlí svařované z jeklů + nerez výplň pZn antracit — schodi | ? needs production lookup
260219_dum.PSV76.301 | 260219_dum | PSV-76 Truhlář | 766811111 |  | Dřevěné stupně ocelových schodišť (truhlářské, dub masiv tl. 40 mm) | ? needs production lookup
260219_dum.PSV76.302 | 260219_dum | PSV-76 Truhlář |  | 762 | Dřevěná terasa za opěrnou stěnou — prkna garapa 145×25 mm na dřevěném | ❌ MANUAL — KROS catalog lookup
260219_dum.PSV77.002 | 260219_dum | PSV-77 Podlahy | 771274102 |  | Nášlapná vrstva keramická dlažba lepená — koupelny + WC + spíž + komor | ? needs production lookup
260219_dum.PSV77.003 | 260219_dum | PSV-77 Podlahy | 771274102 |  | Nášlapná vrstva keramická dlažba — 1.PP technické místnosti (sušárna + | ? needs production lookup
260219_dum.PSV77.004 | 260219_dum | PSV-77 Podlahy | 766411111 |  | Nášlapná vrstva biodeska (smrk masiv) nebo OSB v 3.NP spací části nad | ? needs production lookup
260219_dum.PSV77.005 | 260219_dum | PSV-77 Podlahy | 631321311 |  | Mokrá podlahová skladba — betonový potěr s kari síťkou 4/100/100 tl. 5 | ? needs production lookup
260219_dum.PSV77.006 | 260219_dum | PSV-77 Podlahy | 776511831 |  | Soklíky podlahové laminátové (dub) v obytných místnostech s vinyl podl | ? needs production lookup
260219_dum.PSV77.007 | 260219_dum | PSV-77 Podlahy | 771274107 |  | Soklíky keramické v místnostech s dlažbou (koupelny + WC + spíž + 1.PP | ? needs production lookup
260219_dum.PSV78.001 | 260219_dum | PSV-78 Povrchové úpravy | 612311311 |  | Omítka jádrová vápenocementová tl. 15 mm + štuková povrchová úprava na | ? needs production lookup
260219_dum.PSV78.002 | 260219_dum | PSV-78 Povrchové úpravy | 612311311 |  | Omítka jádrová vápenocementová tl. 15 mm + štuková povrchová úprava na | ? needs production lookup
260219_dum.PSV78.003 | 260219_dum | PSV-78 Povrchové úpravy | 612311311 |  | Omítka jádrová vápenocementová tl. 15 mm + štuková povrchová úprava na | ? needs production lookup
260219_dum.PSV78.004 | 260219_dum | PSV-78 Povrchové úpravy | 612311311 |  | Omítka jádrová vápenocementová tl. 15 mm + štuková povrchová úprava na | ? needs production lookup
260219_dum.PSV78.005 | 260219_dum | PSV-78 Povrchové úpravy | 612471141 |  | SDK podhled + případné předstěny — tmelení spojů Q3 + povrchová úprava | ? needs production lookup
260219_dum.PSV78.006 | 260219_dum | PSV-78 Povrchové úpravy | 612471141 |  | SDK podhled + případné předstěny — tmelení spojů Q3 + povrchová úprava | ? needs production lookup
260219_dum.PSV78.007 | 260219_dum | PSV-78 Povrchové úpravy | 612471141 |  | SDK podhled + případné předstěny — tmelení spojů Q3 + povrchová úprava | ? needs production lookup
260219_dum.PSV78.008 | 260219_dum | PSV-78 Povrchové úpravy | 781447001 |  | Keramický obklad stěn koupelny 1.05 1.NP — výška obkladu 1.6 m (z DXF | ? needs production lookup
260219_dum.PSV78.009 | 260219_dum | PSV-78 Povrchové úpravy | 781447001 |  | Keramický obklad stěn koupelny 2.03 2.NP — výška obkladu 2.45 m (z DXF | ? needs production lookup
260219_dum.PSV78.010 | 260219_dum | PSV-78 Povrchové úpravy | 781447001 |  | Keramický obklad stěn koupelny 3.04 3.NP — výška obkladu 2.7 m (z DXF | ? needs production lookup
260219_dum.PSV78.011 | 260219_dum | PSV-78 Povrchové úpravy | 781447001 |  | Keramický obklad za kuchyňskou linkou nad pracovní deskou — 2 kuchyně | ? needs production lookup
260219_dum.PSV95.002 | 260219_dum | PSV-95 Detekce požární | 966067121 |  | Přenosný hasicí přístroj 34A dle PBŘ — min. 1 ks na společné chodbě | ? needs production lookup
260217_sklad.PSV76.001 | 260217_sklad | PSV-76 Výplně otvorů | 766682111 |  | Bezpečnostní dveře RC3 v ocelové zárubni — vrata skladu (TZ statika §1 | ? needs production lookup
260219_dum.PSV72.003 | 260219_dum | PSV-72 ZTI | 721174021 |  | Nové odpadní rozvody PVC-HT DN40-DN110 ke koupelnám 1.NP, 2.NP, 3.NP a | ? needs production lookup
260219_dum.PSV72.007 | 260219_dum | PSV-72 ZTI | 725840111 |  | Kuchyňský dřez nerez + montáž — 2 ks (kuchyně 1.06 byt rodičů + kuchyn | ? needs production lookup
260219_dum.PSV72.008 | 260219_dum | PSV-72 ZTI | 725822611 |  | Vodovodní baterie (WC ventil + páková umyvadlová + sprchové + dřezové | ? needs production lookup
260219_dum.PSV72.009 | 260219_dum | PSV-72 ZTI | 732419411 |  | Akumulační zásobník TUV ~300 l v 1.PP napojený na topný systém (sporák | ? needs production lookup
260219_dum.PSV72.010 | 260219_dum | PSV-72 ZTI | 732429211 |  | Elektrický bojler ~80 l v koupelně 3.NP (nezávislý zdroj pro samostatn | ? needs production lookup
260219_dum.PSV73.001 | 260219_dum | PSV-73 Vytápění | 733241011 |  | Sporáková kamna na tuhá paliva ~10 kW s akumulačním zásobníkem TUV — d | ? needs production lookup
260219_dum.PSV73.002 | 260219_dum | PSV-73 Vytápění | 733281011 |  | Sporáková kamna — montáž vč. napojení na komín + akumulační zásobník ( | ? needs production lookup
260219_dum.PSV73.003 | 260219_dum | PSV-73 Vytápění | 733131221 |  | Elektrokotel ~8 kW pro 3.NP samostatný byt — dodávka + montáž + napoje | ? needs production lookup
260219_dum.PSV73.004 | 260219_dum | PSV-73 Vytápění | 733241011 |  | Krb na tuhá paliva v 3.NP ~6 kW — dodávka + montáž s napojením na samo | ? needs production lookup
260219_dum.PSV73.005 | 260219_dum | PSV-73 Vytápění | 733425211 |  | Multisplit tepelné čerpadlo vzduch-vzduch — 1× venkovní jednotka ~10 k | ? needs production lookup
260219_dum.PSV73.006 | 260219_dum | PSV-73 Vytápění | 733425221 |  | Multisplit TČ — 5× vnitřní jednotka v obytných místnostech (1.NP, 2.NP | ? needs production lookup
260219_dum.PSV73.007 | 260219_dum | PSV-73 Vytápění | 734262122 |  | Revize stávajícího komínu — kontrola, čištění, vystrojení vložkou nere | ? needs production lookup
260219_dum.PSV73.008 | 260219_dum | PSV-73 Vytápění | 733111021 |  | Rozvody otopné soustavy Cu/PEX k vnitřním jednotkám TČ + radiátorům pr | ? needs production lookup
260219_dum.M21.001 | 260219_dum | M-21 ELI silnoproud | 210010011 |  | Demontáž stávající elektroinstalace v celém domě (vodiče, rozvaděč, zá | ? needs production lookup
260219_dum.M21.002 | 260219_dum | M-21 ELI silnoproud | 210110023 |  | Nová pojistková skříň + 3× podružný rozvaděč pro každé patro (1.NP, 2. | ? needs production lookup
260219_dum.M21.003 | 260219_dum | M-21 ELI silnoproud | 210800012 |  | Nové silnoproudé rozvody — vodiče CYKY 3×1.5 / 3×2.5 / 5×2.5 / 5×6 + k | ? needs production lookup
260219_dum.M21.004 | 260219_dum | M-21 ELI silnoproud | 210810050 |  | Zásuvky a vypínače dodávka + montáž — ~70 ks (60-80 dle vyjasnění #7) | ? needs production lookup
260219_dum.M21.005 | 260219_dum | M-21 ELI silnoproud | 210820002 |  | Svítidla dodávka + montáž — ~35 ks (30-40 dle vyjasnění #7) interiér + | ? needs production lookup
260219_dum.M21.006 | 260219_dum | M-21 ELI silnoproud | 210800099 |  | Příprava na osazení FVE — rezerva v rozvaděči (jistič + zásuvka pro st | ? needs production lookup
260219_dum.M21.007 | 260219_dum | M-21 ELI silnoproud | 996019011 |  | Výchozí revize elektrické instalace dle ČSN 33 2000-6 + revizní zpráva | ? needs production lookup
260219_dum.VRN.001 | 260219_dum | VRN — Zařízení staveniště | 030011000 |  | Zařízení staveniště — buňka kancelář + sociální buňka (WC + šatna), pr | ? needs production lookup
260219_dum.VRN.002 | 260219_dum | VRN — Zařízení staveniště | 030013000 |  | Mobilní chemické WC TOI TOI pro pracovníky — pronájem ~8 měsíců | ? needs production lookup
260219_dum.VRN.003 | 260219_dum | VRN — Zařízení staveniště | 031011000 |  | El. odběr stavby (zřízení staveništního rozvaděče + měřič) + vodovodní | ? needs production lookup
260219_dum.VRN.101 | 260219_dum | VRN — Doprava + odpad | 997013211 |  | Kontejnery na suť tříděnou velkoobjemové (beton/cihly, dřevo, kovy, EP | ? needs production lookup
260219_dum.VRN.201 | 260219_dum | VRN — BOZP | 030091000 |  | Koordinátor BOZP na staveništi dle zákona 309/2006 Sb. — pro stavbu s | ? needs production lookup
260219_dum.VRN.301 | 260219_dum | VRN — Pojištění + zábory | 030081000 |  | Montážní pojištění stavby (CAR) + pojištění odpovědnosti za škodu (zho | ? needs production lookup
260219_dum.VRN.302 | 260219_dum | VRN — Pojištění + zábory | 030083000 |  | Krátkodobé zábory ulice Fibichova pro materiál a kontejnery (povolení | ? needs production lookup
260219_dum.VRN.401 | 260219_dum | VRN — Průzkumy | 030131000 |  | Mykologický průzkum + průzkum výskytu dřevokazného hmyzu stávajícího k | ? needs production lookup
260219_dum.VRN.402 | 260219_dum | VRN — Průzkumy | 030133000 |  | Azbestový průzkum podrobný před demolicí — laboratorní vzorky a posude | ? needs production lookup
260219_dum.VRN.501 | 260219_dum | VRN — Geodet | 030141000 |  | Geodetické zaměření před realizací (verifikace polohopis + výškopis) + | ? needs production lookup
260219_dum.VRN.601 | 260219_dum | VRN — Dokumentace | 030151000 |  | Předávací protokoly + Dokumentace skutečného provedení (DSP) — sestave | ? needs production lookup
260219_dum.VRN.701 | 260219_dum | VRN — Revize | 030161000 |  | Revize vnějšího hydrantu pro požární zabezpečení (DN min. 80, vzdáleno | ? needs production lookup
260219_dum.VRN.801 | 260219_dum | VRN — Kolaudace | 030171000 |  | Kolaudační řízení — paušál (správní poplatky + součinnost) dle zákona | ? needs production lookup
260219_dum.VRN.102 | 260219_dum | VRN — Doprava + odpad | 031031000 |  | Doprava materiálu na stavbu (centrální koordinace) — paušál ~2-3 % z P | ? needs production lookup
260219_dum.VRN.103 | 260219_dum | VRN — Doprava + odpad | 997013211 |  | Likvidace stavební suti dle vyhl. 8/2021 Sb. — skládkovné + recyklace | ? needs production lookup
260217_sklad.VRN.001 | 260217_sklad | VRN — Doprava + odpad | 031032000 |  | Doprava prefa H-BLOK Standard z výrobny Herkul (Obrnice) auto s hydrau | ? needs production lookup
260217_sklad.VRN.002 | 260217_sklad | VRN — Doprava + odpad | 997013211 |  | Likvidace odpadu sklad — kameny ze zídek + výkop + dřevo (drobné množs | ? needs production lookup
260217_sklad.VRN.101 | 260217_sklad | VRN — Geodet | 030141000 |  | Geodetické vytýčení sklad+parking+schodiště ze situace (před realizací | ? needs production lookup
260217_sklad.VRN.201 | 260217_sklad | VRN — Společné | 030001000 |  | Podíl na obecných VRN domu (buňky, BOZP, pojištění, kolaudace) — paušá | ? needs production lookup
260219_dum.HSV6.013 | 260219_dum | HSV-6 Bourací práce | 978013181 |  | Demontáž stávajících dřevěných oken vč. rámů a parapetů — 16 ks (návrh | ? needs production lookup
260219_dum.HSV6.014 | 260219_dum | HSV-6 Bourací práce | 978013181 |  | Demontáž stávajících vstupních dveří + rámů — 2 ks (1× ulice Fibichova | ? needs production lookup
260219_dum.HSV6.015 | 260219_dum | HSV-6 Bourací práce | 968072456 |  | Demontáž stávajících vnitřních dveří vč. ocelových/dřevěných zárubní — | ? needs production lookup
260219_dum.PSV76.013 | 260219_dum | PSV-76 Výplně otvorů | 766694112 |  | Požárně odolné jednokřídlové dveře EI 30 DP3 na vrcholu schodiště mezi | ? needs production lookup
260219_dum.VRN.020 | 260219_dum | VRN — Zařízení staveniště | 012103101 |  | Voda staveniště — napojení na stávající vodovodní přípojku, dočasné ro | ? needs production lookup
260219_dum.PSV76.014 | 260219_dum | PSV-76 Výplně otvorů | 764811112 |  | Oplechování venkovních parapetů Pzn plech lakovaný 250 mm × tl. 0.55 m | ? needs production lookup
260219_dum.PSV72.004.A | 260219_dum | PSV-72 ZTI | 725211101 |  | Vana koupelnová obdélníková 170×70 cm — koupelna 1.05 1.NP | ? needs production lookup
260219_dum.PSV72.004.B | 260219_dum | PSV-72 ZTI | 725311111 |  | Umyvadlo bílé keramické se sloupcem 60 cm — koupelna 1.05 1.NP | ? needs production lookup
260219_dum.PSV72.004.C | 260219_dum | PSV-72 ZTI | 725111101 |  | WC kombi keramické bílé — koupelna 1.05 1.NP | ? needs production lookup
260219_dum.PSV72.005.A | 260219_dum | PSV-72 ZTI | 725311111 |  | Umyvadlo bílé keramické se sloupcem 60 cm — koupelna 2.03 2.NP | ? needs production lookup
260219_dum.PSV72.005.B | 260219_dum | PSV-72 ZTI | 725221201 |  | Sprchový kout 90×90 cm vč. vaničky + skleněných dveří — koupelna 2.03 | ? needs production lookup
260219_dum.PSV72.005.C | 260219_dum | PSV-72 ZTI | 725111101 |  | WC kombi keramické bílé — koupelna 2.03 2.NP | ? needs production lookup
260219_dum.PSV72.006.A | 260219_dum | PSV-72 ZTI | 725111101 |  | WC kombi keramické bílé — koupelna 3.04 3.NP | ? needs production lookup
260219_dum.PSV72.006.B | 260219_dum | PSV-72 ZTI | 725311111 |  | Umyvadlo bílé keramické se sloupcem 60 cm — koupelna 3.04 3.NP | ? needs production lookup
260219_dum.PSV72.006.C | 260219_dum | PSV-72 ZTI | 725221201 |  | Sprchový kout 90×90 cm vč. vaničky + skleněných dveří — koupelna 3.04 | ? needs production lookup
260219_dum.PSV78.012.1_PP | 260219_dum | PSV-78 Povrchové úpravy | 784121011 |  | Interiérová výmalba 1.PP — sklep stěny + klenba bílá vápenná 2× | ? needs production lookup
260219_dum.PSV78.012.1_NP | 260219_dum | PSV-78 Povrchové úpravy | 784121011 |  | Interiérová výmalba 1.NP — stěny + SDK podhled − obklad koupelny 1.05 | ? needs production lookup
260219_dum.PSV78.012.2_NP | 260219_dum | PSV-78 Povrchové úpravy | 784121011 |  | Interiérová výmalba 2.NP — stěny + SDK podhled − obklad koupelny 2.03 | ? needs production lookup
260219_dum.PSV78.012.3_NP | 260219_dum | PSV-78 Povrchové úpravy | 784121011 |  | Interiérová výmalba 3.NP — stěny + SDK podhled − obklad koupelny 3.04 | ? needs production lookup
260217_sklad.HSV5.001 | 260217_sklad | HSV-5 Komunikace + schodiště | 121301101 |  | Sklad mezipodesta schodiště — prefa betonové stupně (9 ks × 179.5×250 | ? needs production lookup
260219_dum.VRN.PM01 | 260219_dum | VRN — Přesun hmot |  |  | Přesun hmot pro budovu — vnitrostaveništní vertikální + horizontální d | ❌ MANUAL — KROS catalog lookup
260219_dum.VRN.PM02 | 260219_dum | VRN — Lešení |  |  | Fasádní lešení trubkové/rámové vč. montáže + pronájmu + demontáže — pr | ❌ MANUAL — KROS catalog lookup
260219_dum.HSV1.016 | 260219_dum | HSV-1 Zemní práce |  |  | Venkovní schody na terénu z betonových dílců do betonového lože — rame | ❌ MANUAL — KROS catalog lookup
260219_dum.HSV5.017 | 260219_dum | HSV-5 Krov + střecha | 762085112 | 762085 | Montáž svorníků / šroubů tesařských spojů krovu délky přes 150 do 300 | ? needs production lookup
260219_dum.HSV4.015 | 260219_dum | HSV-4 Vodorovné | 713191 |  | Desky kročejové izolace (Isover T-P) tl. 30 mm — trámový strop 1.NP/2. | ? needs production lookup
260219_dum.HSV4.016 | 260219_dum | HSV-4 Vodorovné |  |  | Separační geotextilie pod suchý podsyp — trámový strop 1.NP/2.NP | ❌ MANUAL — KROS catalog lookup
260219_dum.HSV4.017 | 260219_dum | HSV-4 Vodorovné | 713121 |  | Tepelná/akustická izolace minerální vata výplň mezi ocelové nosníky st | ? needs production lookup
260219_dum.HSV4.018 | 260219_dum | HSV-4 Vodorovné |  |  | Roznášecí sádrovláknité dílce Fermacell 2E22 tl. 25 mm — suchá skladba | ❌ MANUAL — KROS catalog lookup
260219_dum.HSV4.019 | 260219_dum | HSV-4 Vodorovné | 713191 |  | Desky kročejové izolace (Isover T-P) tl. 30 mm — suchá skladba nad kle | ? needs production lookup
260219_dum.HSV4.020 | 260219_dum | HSV-4 Vodorovné |  |  | Vyrovnávací suchý podsyp keramzit/liapor + dřevěný rošt tl. 50 mm — na | ❌ MANUAL — KROS catalog lookup
260219_dum.HSV4.021 | 260219_dum | HSV-4 Vodorovné |  |  | Separační vrstva pod suchý podsyp — nad cihelnou klembou S08 | ❌ MANUAL — KROS catalog lookup
260219_dum.HSV7.007 | 260219_dum | HSV-7 Fasáda + zateplení |  |  | Sanační zateplení soklu — sanační izolační deska Styrcon 200 + lepící | ❌ MANUAL — KROS catalog lookup
260219_dum.HSV7.008 | 260219_dum | HSV-7 Fasáda + zateplení |  |  | Drenážní vrstva — nopová folie tl. 20 mm na suterénní stěnu pod úrovní | ❌ MANUAL — KROS catalog lookup
260219_dum.HSV7.009 | 260219_dum | HSV-7 Fasáda + zateplení |  |  | Provětrávaná mezera s kotevním roštem 40 mm + keramický obklad 20 mm — | ❌ MANUAL — KROS catalog lookup
260219_dum.HSV5.018 | 260219_dum | HSV-5 Krov + střecha |  |  | Pojistná hydroizolační folie pod hliníkovou falcovanou krytinu (nad ce | ❌ MANUAL — KROS catalog lookup
260219_dum.HSV6.018 | 260219_dum | HSV-6 Bourací práce |  |  | Demontáž stávajícího vnějšího keramického obkladu suterénní stěny (sok | ❌ MANUAL — KROS catalog lookup
260217_sklad.HSV5.002 | 260217_sklad | HSV-5 Komunikace + vjezd |  |  | Napojení vjezdu na ulici Dvořákova — vydláždění z betonových dlaždic + | ❌ MANUAL — KROS catalog lookup
260217_sklad.PSV76.002 | 260217_sklad | PSV-76 Zámečnictví |  |  | Vjezdová brána na pozemku investora (ocelová) — dodávka + montáž | ❌ MANUAL — KROS catalog lookup
260217_sklad.VRN.003 | 260217_sklad | VRN — Geodet / PČR |  |  | Vytyčení + kontrola rozhledových trojúhelníků (Vn=40 km/h, Dz=25 m) dl | ❌ MANUAL — KROS catalog lookup
260219_dum.M24.001 | 260219_dum | M-24 VZT |  |  | Lokální odtah digestoří kuchyní (1.NP + 3.NP) — dodávka + montáž diges | ❌ MANUAL — KROS catalog lookup
260219_dum.M21.008 | 260219_dum | M-21 ELI silnoproud |  |  | Hlavní vypínač elektrické energie TOTAL STOP + požární značení rozvodn | ❌ MANUAL — KROS catalog lookup
260219_dum.PSV95.003 | 260219_dum | PSV-95 Detekce požární |  |  | Předávací protokol krbu na tuhá paliva + kontrola bezpečných vzdálenos | ❌ MANUAL — KROS catalog lookup

## URS vyber audit
URS VÝBĚR — AUDIT PRO TRANSPARENTNOST (Pattern 25)
ID | Kapitola | Popis | Kód proposed | Alternativy | Family 6digit | urs_status | urs_confidence | cross_verification_status | cross_verification_evidence_url | urs_code_proposed_was | correct_code_hint | urs_verification_note
260219_dum.HSV1.001 | HSV-1 Zemní práce | Sejmutí ornice tl. 100 mm na ploše budoucí opěrné stěny a anglického dvorku | 121101101 | 121101102, 121301101 |  | matched_websearch_verified | 0.95 | VERIFIED | https://www.cs-urs.cz/podminky/cu201/823-2-Rekultivace-(2020-I)/5/ |  |  | WebSearch: 'Sejmutí ornice ... do 50 m' m³ — leaf valid; distance ≤ 50 m for staging-close work matches RD Jáchymov dvorek scope
260219_dum.HSV1.002 | HSV-1 Zemní práce | Hloubení rýh š. do 60 cm pro pas opěrné stěny bílé vany v zemině třídy 3 (F4-CS) | 132201101 | 132211101, 131201101 |  | family_verified_leaf_needs_production_lookup | 0.8 | FAMILY_VERIFIED | https://www.cs-urs.cz/podminky/cu201/800-1-Zemni-prace-(2020-I)/17/ |  |  | WebSearch: 'Hloubení rýh š do 600 mm v hornině tř. 3 objemu do 100 m3' — exact match to item
260219_dum.HSV1.003 | HSV-1 Zemní práce | Hloubení jam nezapažených pro anglický dvorek a nový vstup do 1.PP ze zahrady, h | 131201101 | 131211101, 131301101, 132201101 |  | family_verified_leaf_needs_production_lookup | 0.8 | FAMILY_VERIFIED | https://www.cs-urs.cz/podminky/cu201/800-1-Zemni-prace-(2020-I)/17/ | 132211101 |  | Korekce 2026-05-19: 'figura' RU loanword odstraněn → správný URS term 'Hloubení jam nezapažených' (TKP 131). Verified leaf 131201101 = 'Hloubení jam nezapažených v hornině tř. 3 objemu do 100 m3' m³ (
260219_dum.HSV1.004 | HSV-1 Zemní práce | Anglický dvorek: betonová dlažba 50 mm + kladecí vrstva kamenná drť 4-8 mm tl. 4 | 596811220 | 564851111 | 596 | family_verified_leaf_candidate_verify_stage3 | 0.55 | RECONCILED_596_CONSENSUS | https://www.cs-urs.cz/podminky/cu201/800-1-Zemni-prace-(2020-I)/17/ |  | 596 família — kladení betonové dlažby na loži (anglický dvorek). Consensus: busy atomic família 596 == happy A2 596811220. Leaf 596811220 candidate — VERIFY via MCP find_urs_code Stage 3.
260219_dum.HSV1.005 | HSV-1 Zemní práce | Terasa za opěrnou stěnou — PODKLADNÍ SKLADBA pod dřevěnou pochozí vrstvou (PSV76 |  | 596811220, 564851111 | 564 | family_564_leaf_lookup_required | 0.55 | REZ_CC_CORRECTED_substructure_dlazdice_roznaseci_pod_terce | https://www.cs-urs.cz/podminky/cu201/800-1-Zemni-prace-(2020-I)/17/ |  | ŘEZ C-C OPRAVA 2026-05-29: betonové dlaždice = ROZNÁŠECÍ vrstva POD rektifikovatelné terče (NE '636311 dlaždice na terče' — to byla chyba reconciliation). Dřevěná pochozí vrstva (prkna + dřevěný rošt,
260219_dum.HSV1.006 | HSV-1 Zemní práce | Pažení a rozepření dočasných výkopů příložné, hl. do 2 m, v zemině třídy 3 | 151101101 | 151101102, 151201101 |  | matched_websearch_verified | 0.95 | VERIFIED | https://www.cs-urs.cz/podminky/cu201/800-1-Zemni-prace-(2020-I)/20/
260219_dum.HSV1.007 | HSV-1 Zemní práce | Vodorovné přemístění výkopku — odvoz na deponii do 8 km vč. skládkovného (zemina |  | 162701104, 162701103, 162701102 | 162701 | family_verified_leaf_needs_production_lookup | 0.8 | FAMILY_VERIFIED | https://www.cs-urs.cz/podminky/cu201/800-1-Zemni-prace-(2020-I)/23/ | 162701105 |  | WebSearch verified WRONG LEAF: URS leaf 162701105 = 9-10 km, item says 'do 8 km'. Hint: Wahrscheinlich 162701104 (8-9 km) podle WebSearch popis ladder
260219_dum.HSV1.008 | HSV-1 Zemní práce | Zhutněný štěrkopískový zásyp + lože pod ŽB deskou 1.NP, Edef2 ≥ 30 MPa na pláni | 174101101 | 174201101, 171101101 |  | family_verified_leaf_needs_production_lookup | 0.8 | FAMILY_VERIFIED | https://www.cs-urs.cz/cenova-soustava-urs/
260217_sklad.HSV1.001 | HSV-1 Zemní práce | Sejmutí ornice a demolice stávajících kamenných zídek a schodiště v místě nového | 962031132 | 962081141, 121101101 |  | matched_websearch_cross_discipline_legitimate | 0.85 | CROSS_DISCIPLINE_OK | https://www.cs-urs.cz/podminky/cu202/801-3-Budovy-a-haly---bourani-konstrukci-(2020-II)/19/
260217_sklad.HSV1.002 | HSV-1 Zemní práce | Hloubení jam nezapažených pro objekt skladu v lichoběžníku 6,35 × 3,34 m, hl. do | 131201101 | 131211101, 131301101, 132201101 |  | matched_websearch_verified | 0.95 |  |  | 132211101 |  | Korekce 2026-05-19: stejná oprava jako HSV1.003 — 'figura' → 'jám nezapažených'.
260217_sklad.HSV1.003 | HSV-1 Zemní práce | Hloubení rýh pro betonové základové pasy 500×500 mm po obvodu skladu (nezámrzná | 132201101 | 132211101, 131201101 |  | matched_websearch_verified | 0.95 |  |  |  |  | WebSearch: same URS leaf as HSV1.002 — exact match
260217_sklad.HSV1.004 | HSV-1 Zemní práce | Hloubení patek pro stojky IPE180 zastřešení parkingu, 500×500 mm × 1.0 m hl. × 7 | 132211101 | 132201101, 131211101 |  | needs_production_lookup | 0.65
260217_sklad.HSV1.005 | HSV-1 Zemní práce | Zhutněný štěrkopískový násyp pod podlahu skladu + štěrkopísek pro IPE patky | 174101101 | 174201101, 171101101 |  | needs_production_lookup | 0.65
260217_sklad.HSV1.006 | HSV-1 Zemní práce | Odvoz výkopku z hloubení skladu + figur + patek na deponii do 8 km |  | 162701104, 162701103, 162701102 | 162701 | wrong_leaf_disambiguation_needed | 0.5 |  |  | 162701105 |  | WebSearch verified WRONG LEAF: Same wrong-leaf as HSV1.007 — 9-10 km vs 'do 8 km'. Hint: Wahrscheinlich 162701104 (8-9 km)
260219_dum.HSV2.001 | HSV-2 Základové a ŽB | Bílá vana ČBS 02 — pata úhlové opěrné stěny 250×1200 mm × L=10 m, C25/30 XC3 XF1 | 274321321 | 274321111, 273321321 |  | family_verified_leaf_needs_production_lookup | 0.8 | FAMILY_VERIFIED | https://www.cs-urs.cz/podminky/cu202/801-1-Budovy-a-haly---zdene-a-monoliticke-(2020-II)/20/
260219_dum.HSV2.002 | HSV-2 Základové a ŽB | Bílá vana ČBS 02 — stěna úhlová tl. 250 mm × výška 2050 mm × L=10 m, beton C25/3 | 274321321 | 273321321, 274311111 |  | needs_production_lookup | 0.65
260219_dum.HSV2.003 | HSV-2 Základové a ŽB | Systémové oboustranné bednění bílé vany — DOKA Framax / PERI MAXIMO, vč. těsnění |  | 631311111, 634111111 | 274 | wrong_leaf_274_family_lookup_required | 0.55 | RECONCILED_274_CONSENSUS | https://www.cs-urs.cz/cenova-soustava-urs/ |  | 274XXX systémové bednění monolitických konstrukcí (bílá vana opěrná stěna). Consensus: busy-einstein hint == happy-hamilton A1. Leaf binding Stage 3.
260219_dum.HSV2.004 | HSV-2 Základové a ŽB | Výztuž bílé vany B500B 120 kg/m³ (empirická sazba Methvin pro úhlové opěrné stěn | 273361821 | 272361821, 273361801 |  | family_verified_leaf_needs_production_lookup | 0.8 | FAMILY_VERIFIED | https://cs.wikipedia.org/wiki/Beton%C3%A1%C5%99sk%C3%A1_v%C3%BDztu%C5%BE
260219_dum.HSV2.005 | HSV-2 Základové a ŽB | Separační PE fólie pod základovou patou bílé vany (povinná dle ČBS 02) |  | 711141xxx_PE_folie | 711141 | wrong_leaf_disambiguation_needed | 0.5 |  |  | 711132101 |  | WebSearch verified WRONG LEAF: URS leaf = AIP bituminous rolls, item = PE separation foil. Hint: Family 711 (Izolace proti vodě) correct, leaf should be 711141 PE-folie family
260219_dum.HSV2.006 | HSV-2 Základové a ŽB | Mokré ošetřování betonu bílé vany min. 7 dní dle ČSN EN 13670 + ČBS 02 (kontrola | 279351102 | 279351101, 999999001 |  | needs_production_lookup | 0.65
260219_dum.HSV2.007 | HSV-2 Základové a ŽB | ŽB pozední věnec 300×250 mm po obvodu nadezdívky 3.NP, beton C25/30 XC1 + výztuž | 274321311 | 274321111, 273321311 |  | family_verified_leaf_needs_production_lookup | 0.8 | FAMILY_VERIFIED | https://www.estav.cz/cz/10863.pozedni-zelezobetonovy-venec-k-cemu-slouzi-a-jaky-mel-vyvoj-na-co-si-dat-pozor
260219_dum.HSV2.008 | HSV-2 Základové a ŽB | Bednění pozedního věnce systémové oboustranné |  | 631311111 | 274 | wrong_leaf_274_family_lookup_required | 0.55 | RECONCILED_274_CONSENSUS | https://www.cs-urs.cz/podminky/cu202/801-1-Budovy-a-haly---zdene-a-monoliticke-(2020-II)/20/ |  | 274XXX systémové bednění věnců. Consensus: busy-einstein hint == happy-hamilton A1. Leaf binding Stage 3.
260219_dum.HSV2.009 | HSV-2 Základové a ŽB | Výztuž B500B věnce 100 kg/m³ (Methvin sazba pro pozední věnce) | 273361821 | 272361821 |  | needs_production_lookup | 0.65
260219_dum.HSV2.010 | HSV-2 Základové a ŽB | Nabetonávka stropu 2.NP/3.NP — beton C25/30 XC1 tl. 60 mm nad vlnu trapézového p | 274321111 | 411321414 |  | family_verified_leaf_needs_production_lookup | 0.8 | FAMILY_VERIFIED | https://www.cs-urs.cz/podminky/cu202/801-1-Budovy-a-haly---zdene-a-monoliticke-(2020-II)/20/
260219_dum.HSV2.011 | HSV-2 Základové a ŽB | Výztuž nabetonávky kari síť 5/100/100 (cca 4.4 kg/m²) | 273362441 | 273362442 |  | needs_production_lookup | 0.65
260219_dum.HSV2.012 | HSV-2 Základové a ŽB | ŽB deska podlahy 1.NP na terénu tl. 150 mm, C25/30 XC2 + vyztužení kari 6/150/15 | 273321311 | 273321321, 274321311 |  | family_verified_leaf_needs_production_lookup | 0.8 | FAMILY_VERIFIED | https://styrotrade.cz/cs/nas-obchod/odborne-rady/skladby-podlah/
260219_dum.HSV2.013 | HSV-2 Základové a ŽB | Výztuž ŽB desky 1.NP — kari 6/150/150 + B500B okrajové pruty (~75 kg/m³ Methvin) | 273361821 | 273362441 |  | needs_production_lookup | 0.65
260217_sklad.HSV2.001 | HSV-2 Základové a ŽB | Základové pasy z prostého betonu C16/20 XC0, 500×500 mm po obvodu skladu (nezámr |  | 271313611_pasy_C16_20, 271313811, 274313811 | 271313 | wrong_leaf_disambiguation_needed | 0.5 |  |  | 273313811 |  | WebSearch verified WRONG LEAF: URS leaf = ZÁKLADY DESKY C 25/30, item = ZÁKLADOVÉ PASY C16/20 XC0. Hint: Základové pasy = TKP 271 (pasy), NOT 273 (desky); class C16/20 leaf needed.
260217_sklad.HSV2.002 | HSV-2 Základové a ŽB | Dvoustupňové patky pro IPE180 zastřešení parkingu — spodní část prostý beton C16 | 273313811 | 273313611 |  | family_verified_leaf_needs_production_lookup | 0.8 | FAMILY_VERIFIED | https://www.cs-urs.cz/podminky/cu202/801-1-Budovy-a-haly---zdene-a-monoliticke-(2020-II)/20/
260217_sklad.HSV2.003 | HSV-2 Základové a ŽB | Dvoustupňové patky pro IPE180 — horní část z tvarovek ztraceného bednění 300×300 | 311233812 | 311233811 |  | needs_production_lookup | 0.65
260217_sklad.HSV2.004 | HSV-2 Základové a ŽB | Beton C25/30 XC3 XF1 XA1 pro zalití tvarovek ZB patek + lemujících zídek parking | 273321321 | 274321321 |  | needs_production_lookup | 0.65
260217_sklad.HSV2.005 | HSV-2 Základové a ŽB | Štěrkopískové lože pod podlahu skladu + pod schodišťovou desku | 174101101 | 174201101 |  | matched_websearch_cross_discipline_legitimate | 0.85 | CROSS_DISCIPLINE_OK | https://www.cs-urs.cz/podminky/cu201/800-1-Zemni-prace-(2020-I)/17/
260217_sklad.HSV2.006 | HSV-2 Základové a ŽB | ŽB schodišťová deska ve sklonu + základový pas — beton C25/30 XC3 (terén ke skla | 273361821 | 273321321 |  | needs_production_lookup | 0.65
260219_dum.HSV3.001 | HSV-3 Svislé konstrukce | Lokální dozdívky a přizdívky z cihel plných pálených P10 na MVC M10 (uvedeno v T | 311232511 | 311232411 |  | needs_production_lookup | 0.65
260219_dum.HSV3.002 | HSV-3 Svislé konstrukce | Nadezdívka 3.NP a čela vikýřů — Porotherm 30 Profi P10 na maltu pro tenké spáry, | 311321411 | 311321321 |  | matched_websearch_verified | 0.95 | VERIFIED | https://www.wienerberger.cz/zdivo-porotherm/produkty/cihly/porotherm-30-profi.html
260219_dum.HSV3.003 | HSV-3 Svislé konstrukce | Ocelové překlady IPN160 ve dvojici nad otvory pro nové dveře/okna v 1.NP a 2.NP | 317143112 | 317131111 |  | family_verified_leaf_needs_production_lookup | 0.8 | FAMILY_VERIFIED | https://www.heluz.cz/cs/vyrobek/preklad-heluz-23-8-a-200-1
260219_dum.HSV3.004 | HSV-3 Svislé konstrukce | Maltové uložení překladů IPN160 — MC25 tl. 50 mm + kari 5/100/100 (po obou stran | 317242421 | 317141111 |  | needs_production_lookup | 0.65
260219_dum.HSV3.005 | HSV-3 Svislé konstrukce | Zesílení ostění úhelníky L100/10 dvojicí u otvoru u komínového tělesa (statická | 767131120 | 767141111 |  | matched_websearch_cross_discipline_legitimate | 0.85 | CROSS_DISCIPLINE_OK | https://online.ferona.cz/detail/28401/profil-rovnoramenny-l-z-konstrukcni-oceli-valcovane-za-tepla-en-10056-l-100x100x8
260219_dum.HSV3.006 | HSV-3 Svislé konstrukce | Dočasné podstojkování stávajících přiléhajících stropů při osazování IPN překlad | 962081120 | 962031132 |  | family_verified_leaf_needs_production_lookup | 0.8 | FAMILY_VERIFIED | https://www.cs-urs.cz/podminky/cu202/801-3-Budovy-a-haly---bourani-konstrukci-(2020-II)/19/
260219_dum.HSV3.007 | HSV-3 Svislé konstrukce | Nové příčky z pórobetonových tvárnic 150 mm na lepidlo + dilatovány od stropu | 342241211 | 342341111 |  | family_verified_leaf_needs_production_lookup | 0.8 | FAMILY_VERIFIED | https://www.stavago.cz/prickovka-ytong-klasik-tl-150-mm/
260217_sklad.HSV3.001 | HSV-3 Svislé konstrukce | Zadní opěrná stěna — prefabrikované betonové bloky Herkul H-BLOK Standard, vazba | 311233815 | 317143811 |  | needs_production_lookup | 0.65
260217_sklad.HSV3.002 | HSV-3 Svislé konstrukce | Obvodové stěny skladu — tvarovky ztraceného bednění tl. 250 mm × výška 2.4 m + z | 311233811 | 311233821 |  | needs_production_lookup | 0.65
260217_sklad.HSV3.003 | HSV-3 Svislé konstrukce | Výztuž B500B do tvarovek ztraceného bednění (~30 kg/m² stěny při zalití C25/30) | 273361821 | 272361821 |  | family_verified_leaf_needs_production_lookup | 0.8 | FAMILY_VERIFIED | https://www.cs-urs.cz/cenova-soustava-urs/
260219_dum.HSV4.001 | HSV-4 Vodorovné | Ocelová stropnice IPE180 1.NP v pozici nové příčky 2.NP — dodávka + montáž (1 ks | 411321414 | 767131120 |  | family_verified_leaf_needs_production_lookup | 0.8 | FAMILY_VERIFIED | https://podminky.urs.cz/
260219_dum.HSV4.002 | HSV-4 Vodorovné | Ocelobetonový strop 2.NP/3.NP — stropnice IPE180 á 1000 mm × rozpon ~8 m × ~8 ks | 411321414 | 767131120 |  | family_verified_leaf_needs_production_lookup | 0.8 | FAMILY_VERIFIED | https://www.urs.cz/data/download/seznam-katalogu-cs-urs-v-kros.pdf
260219_dum.HSV4.003 | HSV-4 Vodorovné | Ocelobetonový strop — výztuha 2×HEA180 trakt do ulice (Fibichova), dl. ~10 m | 411321414 | 767131120 |  | family_verified_leaf_needs_production_lookup | 0.8 | FAMILY_VERIFIED | https://podminky.urs.cz/
260219_dum.HSV4.004 | HSV-4 Vodorovné | Ocelobetonový strop — výztuha HEA200 dvorní trakt, dl. ~10 m | 411321414 | 767131120 |  | needs_production_lookup | 0.65
260219_dum.HSV4.005 | HSV-4 Vodorovné | Trapézový plech 40S/160 tl. 0.75 mm — dodávka + montáž na stropnice IPE180 | 411321414 | 764121511 |  | family_verified_leaf_needs_production_lookup | 0.8 | FAMILY_VERIFIED | https://www.cs-urs.cz/podminky/cu202/801-1-Budovy-a-haly---zdene-a-monoliticke-(2020-II)/20/
260219_dum.HSV4.006 | HSV-4 Vodorovné | Protipožární SDK podhled pod trapézovým plechem (EI 30 dle PBŘ — ocelobeton + SD | 342213131 | 763121521 |  | family_verified_leaf_needs_production_lookup | 0.8 | FAMILY_VERIFIED | https://www.cs-urs.cz/podminky/cu202/801-1-Budovy-a-haly---zdene-a-monoliticke-(2020-II)/20/
260219_dum.HSV4.007 | HSV-4 Vodorovné | Vyvezení původního zásypu z cihelné klenby 1.PP/1.NP — manuálně + odvoz | 974031150 | 974031132 |  | matched_websearch_cross_discipline_legitimate | 0.85 | CROSS_DISCIPLINE_OK | https://www.cs-urs.cz/podminky/cu202/801-3-Budovy-a-haly---bourani-konstrukci-(2020-II)/19/
260219_dum.HSV4.008 | HSV-4 Vodorovné | Nový zásyp klenby 1.PP/1.NP — perlitbeton (lehký zásyp) tl. 100 mm | 271223111 | 272223111 |  | needs_production_lookup | 0.65
260219_dum.HSV4.009 | HSV-4 Vodorovné | Plastická perlitbetonová roznášecí vrstva tl. 50 mm nad zásypem klenby | 631321311 | 631321411 |  | needs_production_lookup | 0.65
260219_dum.HSV4.010 | HSV-4 Vodorovné | Strop trámový 1.NP/2.NP — sejmutí podlah, demontáž záklopu a zásypu shora (zacho | 974041141 | 974041151 |  | needs_production_lookup | 0.65
260219_dum.HSV4.011 | HSV-4 Vodorovné | Tepelná izolace minerální vata mezi trámy stropu 1.NP/2.NP, tl. 180 mm (= trám 6 | 713121121 | 713141121 |  | family_verified_leaf_needs_production_lookup | 0.8 | FAMILY_VERIFIED | https://www.centrum-zatepleni.cz/mineralni-vata-isover-uni-tl--180-mm/
260219_dum.HSV4.012 | HSV-4 Vodorovné | Protipožární SDK podhled zespodu trámového stropu (EI 30 dle PBŘ) | 342213131 | 763121521 |  | needs_production_lookup | 0.65
260219_dum.HSV4.013 | HSV-4 Vodorovné | Suchá podlahová skladba 1.NP/2.NP — zásyp Liapor pro vyrovnání tl. 50 mm | 631311114 | 631311115 |  | needs_production_lookup | 0.65
260219_dum.HSV4.014 | HSV-4 Vodorovné | Suchá podlahová skladba — sádrovláknité dílce Fermacell tl. 25 mm (dva 12.5 mm v | 771421111 | 771474111 |  | needs_production_lookup | 0.65
260217_sklad.HSV4.001 | HSV-4 Vodorovné | Dřevěné stropnice 100/160 mm á 625 mm primární zastřešení skladu — rezivo C24 fu | 762341110 | 762341210 |  | needs_production_lookup | 0.65
260217_sklad.HSV4.002 | HSV-4 Vodorovné | Prkenný záklop stropnic skladu tl. 20 mm + impregnace | 762331110 | 762341711 |  | needs_production_lookup | 0.65
260217_sklad.HSV4.003 | HSV-4 Vodorovné | Hydroizolační střešní souvrství skladu (modifikovaný asfaltový pás SBS + ochrann | 712331101 | 712311101 |  | needs_production_lookup | 0.65
260217_sklad.HSV4.004 | HSV-4 Vodorovné | Sekundární zastřešení parkingu — IPE180 v rozteči 1000 mm × délka 7 m × 7 ks | 411321414 | 767131120 |  | needs_production_lookup | 0.65
260217_sklad.HSV4.005 | HSV-4 Vodorovné | Pojezdové ocelové pororošty demontovatelné — povrch parkingu (žárově zinkováno) | 411321515 | 767131120 |  | family_verified_leaf_needs_production_lookup | 0.8 | FAMILY_VERIFIED | https://www.cs-urs.cz/cenova-soustava-urs/
260217_sklad.HSV4.006 | HSV-4 Vodorovné | Žárově zinková povrchová úprava IPE180 + pororoštů dle ČSN EN ISO 12944 (C3 pros | 783201001 | 767131120 |  | needs_production_lookup | 0.65
260219_dum.HSV5.001 | HSV-5 Krov + střecha | Tesařský krov — krokve 100/180 mm á 800 mm, rezivo C24 fungicidní + protihmyzí ( | 762332122 | 762341110 | 762332 | matched_catalog | 0.9 | FAMILY_VERIFIED | https://www.gala-drevo.cz/clanky/proc-na-krovy-pouzivat-kvh-hranoly--jsou-opravdu-drazsi/ | 762331911 | KROS/ÚRS 762332122 — Montáž vázaných konstrukcí krovů pravidelných pomocí ocelových spojek z hraněného řeziva, průřezová plocha přes 120 do 224 cm² (prvek 180 cm² (100×180)). MJ = m (bm). Materiál hra
260219_dum.HSV5.002 | HSV-5 Krov + střecha | Tesařský krov — kleštiny dvojfošny 60/180 mm probíhající v oblasti spací části | 762332122 | 762341110 | 762332 | matched_catalog | 0.9 | FAMILY_VERIFIED | https://www.gala-drevo.cz/clanky/proc-na-krovy-pouzivat-kvh-hranoly--jsou-opravdu-drazsi/ | 762331912 | KROS/ÚRS 762332122 — Montáž vázaných konstrukcí krovů pravidelných pomocí ocelových spojek z hraněného řeziva, průřezová plocha přes 120 do 224 cm² (prvek 216 cm² (2×60×180)). MJ = m (bm). Materiál hr
260219_dum.HSV5.003 | HSV-5 Krov + střecha | Tesařský krov — pozednice 140/160 mm kotvená do ŽB věnce 3.NP | 762332122 | 762341110 | 762332 | matched_catalog | 0.9 | FAMILY_VERIFIED | https://forum.tzb-info.cz/119036-kotveni-pozednice | 762331923 | KROS/ÚRS 762332122 — Montáž vázaných konstrukcí krovů pravidelných pomocí ocelových spojek z hraněného řeziva, průřezová plocha přes 120 do 224 cm² (prvek 224 cm² (140×160)). MJ = m (bm). Materiál hra
260219_dum.HSV5.004 | HSV-5 Krov + střecha | Tesařský krov — námětky 60/100 v dolní koncové části pro přesah střechy ~500 mm | 762332121 | 762341110 | 762332 | matched_catalog | 0.9 |  |  | 762331911 | KROS/ÚRS 762332121 — Montáž vázaných konstrukcí krovů pravidelných pomocí ocelových spojek z hraněného řeziva, průřezová plocha přes 50 do 120 cm² (prvek 60 cm² (60×100)). MJ = m (bm). Materiál hranol
260219_dum.HSV5.005 | HSV-5 Krov + střecha | Ocelová středová vaznice HEA160 — 2 ks × cca 10 m délka | 411321414 | 767131120 |  | family_verified_leaf_needs_production_lookup | 0.8 | FAMILY_VERIFIED | https://online.ferona.cz/detail/26080/profil-hea-valcovany-za-tepla-en-10365-hea-160
260219_dum.HSV5.006 | HSV-5 Krov + střecha | Ocelové sloupky uzavřený profil 100×100×4 mm pod vaznice HEA160 (~6 ks × ~2.5 m | 411321414 | 767131120 |  | needs_production_lookup | 0.65
260219_dum.HSV5.007 | HSV-5 Krov + střecha | Bednění z prken tl. 20 mm pod nadkrokevní PIR (biodeska/palubka) | 762341711 | 762331911 |  | needs_production_lookup | 0.65
260219_dum.HSV5.008 | HSV-5 Krov + střecha | Parotěsná folie nad bedněním pod nadkrokevní PIR (např. Isover Vario nebo Tyvek | 712311101 | 711132101 |  | needs_production_lookup | 0.65
260219_dum.HSV5.009 | HSV-5 Krov + střecha | Nadkrokevní tepelná izolace PIR (polyisokyanurát) tl. 160 mm (λ=0,022 W/mK) — ře | 713131811 | 713141121 |  | matched_websearch_verified | 0.95 | VERIFIED | https://www.pamazastreseni.cz/katalog/228-pamatherm-alukraft-022-160x1200x2400mm-pero-drazka
260219_dum.HSV5.010 | HSV-5 Krov + střecha | Doplňková hydroizolační difuzně otevřená folie nad PIR pod kontralatě | 712311111 | 712311101 |  | needs_production_lookup | 0.65
260219_dum.HSV5.011 | HSV-5 Krov + střecha | Distanční kontralatě 40×60 mm pro vzduchovou mezeru nad PIR | 762331923 | 762341110 |  | needs_production_lookup | 0.65
260219_dum.HSV5.012 | HSV-5 Krov + střecha | Bednění z prken tl. 25 mm pod plechovou hliníkovou krytinu (rozsah dle technolog | 762341711 | 762331911 |  | family_verified_leaf_needs_production_lookup | 0.8 | FAMILY_VERIFIED | https://www.krytiny-strechy.cz/katalog/plechove-falcovane-krytiny/
260219_dum.HSV5.013 | HSV-5 Krov + střecha | Plechová falcovaná HLINÍKOVÁ krytina (např. PREFA, Rheinzink, Lindab) + tlumící | 765791121 | 765761121 |  | family_verified_leaf_needs_production_lookup | 0.8 | FAMILY_VERIFIED | https://us.prefa.com/product-catalogue/roof-systems/
260219_dum.HSV5.014 | HSV-5 Krov + střecha | Patro pro přespání v krovu — biodeska / OSB desky tl. 22 mm nad kleštinami | 762341711 | 766691111 |  | needs_production_lookup | 0.65
260219_dum.HSV5.015 | HSV-5 Krov + střecha | Vikýře — zděná čela z Porotherm 30 (odhad 4 ks × ~3 m² stěna) | 311321411 | 311321321 |  | needs_production_lookup | 0.65
260219_dum.HSV5.016 | HSV-5 Krov + střecha | Vikýře — provětrávaná fasáda min. vata + plech falcovaný hliník (4 vikýře × ~6 m | 765791121 | 765761121 |  | needs_production_lookup | 0.65
260219_dum.HSV6.001 | HSV-6 Bourací práce | Bourání kompletního stávajícího krovu vč. vikýřů — vaznicový s ležatou stolicí — | 962041141 | 962041151 |  | family_verified_leaf_needs_production_lookup | 0.8 | FAMILY_VERIFIED | https://www.cs-urs.cz/podminky/cu202/801-3-Budovy-a-haly---bourani-konstrukci-(2020-II)/19/
260219_dum.HSV6.002 | HSV-6 Bourací práce | Bourání stávající plechové krytiny (manuálně, recyklace plechu) |  | 762341xxx, 765191xxx, 764xxx_demontaz_plech | 762 | wrong_leaf_disambiguation_needed | 0.5 |  |  | 962081141 |  | WebSearch verified WRONG LEAF: URS leaf = bourání skleněných tvárnic, item = bourání plechové krytiny. Hint: Plech krytina demolice = TKP 762 (tesařské konstrukce) or 764/765 (klempířina); NOT 962 (zd
260219_dum.HSV6.003 | HSV-6 Bourací práce | Bourání zděných nadezdívek nad stropem 2.NP (mimo štítových stěn) — cihla pálená | 962031132 | 962081141 |  | needs_production_lookup | 0.65
260219_dum.HSV6.004 | HSV-6 Bourací práce | Bourání trámového stropu 2.NP/podkroví — kompletně (vč. zajištění schodiště) | 962041141 | 962041151 |  | needs_production_lookup | 0.65
260219_dum.HSV6.005 | HSV-6 Bourací práce | Bourání stávajících lehkých příček (cihla, sádrokarton, dřevo) | 962031132 | 962081141 |  | needs_production_lookup | 0.65
260219_dum.HSV6.006 | HSV-6 Bourací práce | Bourání 8 nových otvorů v nosných cihelných zdech pro dveře/okna (~1.0 × 2.1 m) | 962031132 | 962081141 |  | needs_production_lookup | 0.65
260219_dum.HSV6.007 | HSV-6 Bourací práce | Bourání keramických obkladů a zařizovacích předmětů v koupelnách 1.NP + 2.NP | 781473810 | 781471810, 978059541, 978059511 |  | family_verified_leaf_needs_production_lookup | 0.8 | FAMILY_VERIFIED | https://www.cs-urs.cz/podminky/cu202/801-3-Budovy-a-haly---bourani-konstrukci-(2020-II)/19/ | 781473810 |  | WebSearch found exact match — 'Demontáž obkladů z dlaždic keramických lepených' (modern bonded tiles, fits post-1990 koupelna). 781471810 = malta-laid (older). 978059541/511 = odsekání (chip-off, no r
260219_dum.HSV6.008 | HSV-6 Bourací práce | Sejmutí podlah 1.NP a 2.NP — vč. nášlapů, podkladních vrstev | 974031132 | 974031141 |  | needs_production_lookup | 0.65
260219_dum.HSV6.009 | HSV-6 Bourací práce | Demontáž záklopu a zásypů stropu 1.NP (prkenný záklop na trámech zachován) | 974041151 | 974031150 |  | needs_production_lookup | 0.65
260219_dum.HSV6.011 | HSV-6 Bourací práce | Demontáž všech sanitárních zařizovacích předmětů (WC, umyvadla, baterie, sprcha) | 725900001 | 971033211 |  | needs_production_lookup | 0.65
260219_dum.HSV6.012 | HSV-6 Bourací práce | Odvoz a likvidace stavební suti dle vyhl. 8/2021 Sb. — celková tonáž odpadů | 997013501 | 997013211 |  | needs_production_lookup | 0.65
260219_dum.HSV7.001 | HSV-7 Fasáda ETICS | Příprava fasádního podkladu — očištění tlakovou vodou, vyspravení omítek, fungic | 622401110 | 622201001 |  | needs_production_lookup | 0.65
260219_dum.HSV7.002 | HSV-7 Fasáda ETICS | ETICS kontaktní zateplení — EPS 70F grey λ=0.032 tl. 160 mm + síťka + lepidlo + | 622221121 | 622221001 |  | family_verified_leaf_needs_production_lookup | 0.8 | FAMILY_VERIFIED | https://www.isover.cz/produkty/eps/isover-eps-70f
260219_dum.HSV7.003 | HSV-7 Fasáda ETICS | ETICS sokl — XPS λ=0.034 tl. 120 mm + soklový profil + cihelný obklad spárovaný | 622223111 | 622223121 |  | family_verified_leaf_needs_production_lookup | 0.8 | FAMILY_VERIFIED | https://baumit.cz/produkty/komponenty-pro-zateplovani/zakladaci-profily/soklovy-profil-etics
260219_dum.HSV7.004 | HSV-7 Fasáda ETICS | Špalety oken — EPS přesah 35-40 mm + síťka + omítka | 622221221 | 622221111 |  | needs_production_lookup | 0.65
260219_dum.HSV7.005 | HSV-7 Fasáda ETICS | Profilace fasády — různé tloušťky EPS (kordony, šambrány, rámování oken) — paušá | 622221221 | 622221121 |  | needs_production_lookup | 0.65
260219_dum.HSV7.006 | HSV-7 Fasáda ETICS | Tenkovrstvá pastovitá probarvená omítka, lomená bílá NCS NZÚ — finální vrstva ET | 622521111 | 622511111 |  | family_verified_leaf_needs_production_lookup | 0.8 | FAMILY_VERIFIED | https://www.cz.weber/ncs-odstiny-dle-nzu-2023
260219_dum.PSV71.001 | PSV-71 Izolace HI | Hydroizolace pod ŽB deskou 1.NP — modifikované asfaltové pásy SBS 2× (zároveň pr | 712311101 | 712331101, 711332101 |  | family_verified_leaf_needs_production_lookup | 0.8 | FAMILY_VERIFIED | https://stavimbydlim.cz/postup-hydroizolace-zakladove-desky-v-6-krocich/
260219_dum.PSV71.002 | PSV-71 Izolace HI | Odvětrání radonu z podloží — perforované DN50 trubky v štěrkovém loži + výdech n | 712381111 | 713381111 |  | family_verified_leaf_needs_production_lookup | 0.8 | FAMILY_VERIFIED | https://cze.sika.com/cs/produkty-pro-stavebnictvi/hydroizolaci.html
260219_dum.PSV71.003 | PSV-71 Izolace HI | Hydroizolační stěrka koupelen 3 ks — podlaha + sokl 200 mm + sprchový kout výška |  | 771274102, 711161xxx_sterka | 711 | family_verified_leaf_needs_production_lookup | 0.8 | FAMILY_VERIFIED | https://cze.sika.com/cs/produkty-pro-stavebnictvi/hydroizolaci.html | 711132101 |  | WebSearch verified WRONG LEAF: URS leaf = AIP bituminous rolls, item = liquid stěrka coating for koupelna. Hint: Hydroizolační stěrka koupelen — TKP 771-27 family or 711-16 stěrka family
260219_dum.PSV71.101 | PSV-71 Izolace TI | Podlahový EPS 150 λ=0.035 tl. 120 mm — pod betonový potěr 1.NP a 3.NP |  | 713121121, 713121122 | 713121 | family_verified_leaf_needs_production_lookup | 0.8 | FAMILY_VERIFIED | https://styrotrade.cz/cs/produkty/strechy/izolace-bezne-zatizenych-plochych-strech/styro-eps-150/ | 713141121 |  | WebSearch verified WRONG LEAF: URS leaf = izolace STŘECH plochých, item = PODLAHA EPS. Hint: Podlahy = TKP 713-12 (vrstvy podlah), NOT 713-14 (střechy).
260219_dum.PSV71.102 | PSV-71 Izolace TI | Kročejová EPS 150 / 30 dB tl. 40 mm nad ocelobetonovým stropem 2.NP/3.NP |  | 713121121, 713121111 | 713121 | family_verified_leaf_needs_production_lookup | 0.8 | FAMILY_VERIFIED | https://styrotrade.cz/cs/produkty/strechy/izolace-bezne-zatizenych-plochych-strech/styro-eps-150/ | 713141111 |  | WebSearch verified WRONG LEAF: Same wrong-family — kročejová EPS podlaha, not střecha. Hint: Kročejová izolace mezi vrstvy podlahy = TKP 713-12.
260219_dum.PSV76.001 | PSV-76 Výplně otvorů | Plastové okno izolačním trojsklem Uw=0.85 W/m²K — typ 'okno 1.NP' velikost 1185× | 766621011 | 766629011, 766629111 |  | family_verified_leaf_needs_production_lookup | 0.8 | FAMILY_VERIFIED | https://www.vekra.cz/radce/plastova-okna-s-trojsklem/
260219_dum.PSV76.002 | PSV-76 Výplně otvorů | Plastové okno izolačním trojsklem Uw=0.85 W/m²K — typ 'okno 1.NP vzadu' velikost | 766621011 | 766629011, 766629111 |  | needs_production_lookup | 0.65
260219_dum.PSV76.003 | PSV-76 Výplně otvorů | Plastové okno izolačním trojsklem Uw=0.85 W/m²K — typ 'okno 2.NP' velikost 1160× | 766621011 | 766629011, 766629111 |  | needs_production_lookup | 0.65
260219_dum.PSV76.004 | PSV-76 Výplně otvorů | Plastové okno izolačním trojsklem Uw=0.85 W/m²K — typ 'okno 3.NP' velikost 1785× | 766621011 | 766629011, 766629111 |  | needs_production_lookup | 0.65
260219_dum.PSV76.005 | PSV-76 Výplně otvorů | Plastové okno izolačním trojsklem Uw=0.85 W/m²K — typ 'okno 3.NP vzadu' velikost | 766621011 | 766629011, 766629111 |  | needs_production_lookup | 0.65
260219_dum.PSV76.006 | PSV-76 Výplně otvorů | Plastové okno izolačním trojsklem Uw=0.85 W/m²K — typ 'okno male 3.NP vzadu' vel | 766621011 | 766629011, 766629111 |  | needs_production_lookup | 0.65
260219_dum.PSV76.007 | PSV-76 Výplně otvorů | Plastové okno izolačním trojsklem Uw=0.85 W/m²K — typ 'okno malé vzadu' velikost | 766621011 | 766629011, 766629111 |  | needs_production_lookup | 0.65
260219_dum.PSV76.008 | PSV-76 Výplně otvorů | Integrované stínící venkovní žaluzie v kastlíku pod omítkou s purenitovou izolac | 766631211 | 766632111, 767531111 |  | needs_production_lookup | 0.65
260219_dum.PSV76.009 | PSV-76 Výplně otvorů | Plastové vstupní dveře (ulice + zahrada) — 2 ks | 766682111 | 766682112, 766681111 |  | needs_production_lookup | 0.65
260219_dum.PSV76.010 | PSV-76 Výplně otvorů | Vnitřní dveře DTD laminované s obložkovou zárubní — odhad 15 ks | 766660035 | 766660036, 766660031 |  | needs_production_lookup | 0.65
260219_dum.PSV76.101 | PSV-76 Klempíř | Klempířské oplechování krytiny — úžlabí, hřeben, štítové lemy (Al / Pzn lakovaný | 764312235 | 764315235, 764312245 |  | family_verified_leaf_needs_production_lookup | 0.75 | FAMILY_VERIFIED_CHAPTER_MATCH | https://www.cs-urs.cz/podminky/cu201/800-764-Konstrukce-klempirske-(2020-I)/16/
260219_dum.PSV76.102 | PSV-76 Klempíř | Venkovní parapety oken — Pzn plech lakovaný 250 mm × tl. 0.55 mm × 16 ks oken | 764218201 | 764218205, 764218210 |  | family_verified_leaf_needs_production_lookup | 0.75 | FAMILY_VERIFIED_CHAPTER_MATCH | https://www.cs-urs.cz/podminky/cu201/800-764-Konstrukce-klempirske-(2020-I)/16/
260219_dum.PSV76.103 | PSV-76 Klempíř | Dešťové svody Pzn 100 mm + žlaby — 4 svody × ~14 m + žlaby per obvod střechy | 764454802 | 764451802, 764454805 |  | family_verified_leaf_needs_production_lookup | 0.75 | FAMILY_VERIFIED_CHAPTER_MATCH | https://www.cs-urs.cz/podminky/cu201/800-764-Konstrukce-klempirske-(2020-I)/16/
260219_dum.PSV76.104 | PSV-76 Klempíř | Klempířské doplňky vikýřů + atika + závětrné lemy (4 vikýře komplexní detail) | 764315235 | 764312235 |  | family_verified_leaf_needs_production_lookup | 0.75 | FAMILY_VERIFIED_CHAPTER_MATCH | https://www.cs-urs.cz/podminky/cu201/800-764-Konstrukce-klempirske-(2020-I)/16/
260219_dum.PSV76.201 | PSV-76 Zámečnictví | Ocelové schodiště ze zahrady na mezipodestu — UPE200 schodnice + dřevěné nášlapy | 767531111 | 767542111 |  | family_verified_leaf_needs_production_lookup | 0.8 | FAMILY_VERIFIED | https://www.obchodprodilnu.cz/produkty/stavebni-prvky-a-materialy/rosty-schodnice/schodnice-ocelove.html
260219_dum.PSV76.202 | PSV-76 Zámečnictví | Interní ocelové schodiště do spacího patra v 3.NP s dřevěnými stupni (truhlářské | 767531111 | 767542111 |  | family_verified_leaf_needs_production_lookup | 0.8 | FAMILY_VERIFIED | https://www.obchodprodilnu.cz/produkty/stavebni-prvky-a-materialy/rosty-schodnice/schodnice-ocelove.html
260219_dum.PSV76.203 | PSV-76 Zámečnictví | Stříšky nad vstupy z ocelové konstrukce + Cetris desky + falcovaná krytina — 2 k | 767532111 | 767531111 |  | needs_production_lookup | 0.65
260219_dum.PSV76.204 | PSV-76 Zámečnictví | Ocelové zábradlí svařované z jeklů + nerez výplň pZn antracit — schodiště interi | 767163115 | 767161115 |  | needs_production_lookup | 0.65
260219_dum.PSV76.301 | PSV-76 Truhlář | Dřevěné stupně ocelových schodišť (truhlářské, dub masiv tl. 40 mm) | 766811111 | 766812111 |  | needs_production_lookup | 0.65
260219_dum.PSV76.302 | PSV-76 Truhlář | Dřevěná terasa za opěrnou stěnou — prkna garapa 145×25 mm na dřevěném roštu z hr |  | 766811111 | 762 | family_762_leaf_lookup_required | 0.65 | REZ_CC_CORRECTED_wood_deck_762_split_by_trade |  | 771474112 | ŘEZ C-C 2026-05-29: dřevěná pochozí terasa (prkna garapa + dřevěný rošt z hranolů) → família 762 (tesařské/truhlářské konstrukce). Kód 771474112 (dlaždice domain) BYL WRONG — odstraněn (Pattern 26, ne
260219_dum.PSV77.001 | PSV-77 Podlahy | Nášlapná vrstva vinyl tl. 4 mm na suchou skladbu — obytné místnosti (ložnice, ob | 776511820 | 776521820, 776521810 |  | family_verified_leaf_needs_production_lookup | 0.8 | FAMILY_VERIFIED | https://podminky.urs.cz/item/CS_URS_2021_02/776321212
260219_dum.PSV77.002 | PSV-77 Podlahy | Nášlapná vrstva keramická dlažba lepená — koupelny + WC + spíž + komora (NÁDRŽ N | 771274102 | 771274107, 771271101 |  | needs_production_lookup | 0.65
260219_dum.PSV77.003 | PSV-77 Podlahy | Nášlapná vrstva keramická dlažba — 1.PP technické místnosti (sušárna + sklepy + | 771274102 | 771274107, 771271101 |  | needs_production_lookup | 0.65
260219_dum.PSV77.004 | PSV-77 Podlahy | Nášlapná vrstva biodeska (smrk masiv) nebo OSB v 3.NP spací části nad krovem | 766411111 | 766421111 |  | needs_production_lookup | 0.65
260219_dum.PSV77.005 | PSV-77 Podlahy | Mokrá podlahová skladba — betonový potěr s kari síťkou 4/100/100 tl. 50 mm + sam | 631321311 | 631321411 |  | needs_production_lookup | 0.65
260219_dum.PSV77.006 | PSV-77 Podlahy | Soklíky podlahové laminátové (dub) v obytných místnostech s vinyl podlahou | 776511831 | 776511820 |  | needs_production_lookup | 0.65
260219_dum.PSV77.007 | PSV-77 Podlahy | Soklíky keramické v místnostech s dlažbou (koupelny + WC + spíž + 1.PP) | 771274107 | 771274102 |  | needs_production_lookup | 0.65
260219_dum.PSV78.001 | PSV-78 Povrchové úpravy | Omítka jádrová vápenocementová tl. 15 mm + štuková povrchová úprava na stěnách 1 | 612311311 | 612301351 |  | needs_production_lookup | 0.65
260219_dum.PSV78.002 | PSV-78 Povrchové úpravy | Omítka jádrová vápenocementová tl. 15 mm + štuková povrchová úprava na stěnách 1 | 612311311 | 612301351 |  | needs_production_lookup | 0.65
260219_dum.PSV78.003 | PSV-78 Povrchové úpravy | Omítka jádrová vápenocementová tl. 15 mm + štuková povrchová úprava na stěnách 2 | 612311311 | 612301351 |  | needs_production_lookup | 0.65
260219_dum.PSV78.004 | PSV-78 Povrchové úpravy | Omítka jádrová vápenocementová tl. 15 mm + štuková povrchová úprava na stěnách 3 | 612311311 | 612301351 |  | needs_production_lookup | 0.65
260219_dum.PSV78.005 | PSV-78 Povrchové úpravy | SDK podhled + případné předstěny — tmelení spojů Q3 + povrchová úprava před výma | 612471141 | 763121521 |  | needs_production_lookup | 0.65
260219_dum.PSV78.006 | PSV-78 Povrchové úpravy | SDK podhled + případné předstěny — tmelení spojů Q3 + povrchová úprava před výma | 612471141 | 763121521 |  | needs_production_lookup | 0.65
260219_dum.PSV78.007 | PSV-78 Povrchové úpravy | SDK podhled + případné předstěny — tmelení spojů Q3 + povrchová úprava před výma | 612471141 | 763121521 |  | needs_production_lookup | 0.65
260219_dum.PSV78.008 | PSV-78 Povrchové úpravy | Keramický obklad stěn koupelny 1.05 1.NP — výška obkladu 1.6 m (z DXF km Obklady | 781447001 | 781447003 |  | needs_production_lookup | 0.65
260219_dum.PSV78.009 | PSV-78 Povrchové úpravy | Keramický obklad stěn koupelny 2.03 2.NP — výška obkladu 2.45 m (z DXF km Obklad | 781447001 | 781447003 |  | needs_production_lookup | 0.65
260219_dum.PSV78.010 | PSV-78 Povrchové úpravy | Keramický obklad stěn koupelny 3.04 3.NP — výška obkladu 2.7 m (z DXF km Obklady | 781447001 | 781447003 |  | needs_production_lookup | 0.65
260219_dum.PSV78.011 | PSV-78 Povrchové úpravy | Keramický obklad za kuchyňskou linkou nad pracovní deskou — 2 kuchyně × ~5 m² (1 | 781447001 | 781447003 |  | needs_production_lookup | 0.65
260219_dum.PSV95.001 | PSV-95 Detekce požární | Autonomní hlásič kouře dle ČSN EN 14604 — 4 ks v místnostech 1.01, 1.02, 2.04, 3 | 375211101 | 375211102 |  | family_verified_leaf_needs_production_lookup | 0.8 | FAMILY_VERIFIED | https://www.technicke-normy-csn.cz/csn-en-14604-342711-182944.html
260219_dum.PSV95.002 | PSV-95 Detekce požární | Přenosný hasicí přístroj 34A dle PBŘ — min. 1 ks na společné chodbě | 966067121 | 966067112 |  | needs_production_lookup | 0.65
260217_sklad.PSV76.001 | PSV-76 Výplně otvorů | Bezpečnostní dveře RC3 v ocelové zárubni — vrata skladu (TZ statika §1.4 RC3 cer | 766682111 | 767311111, 766682112 |  | needs_production_lookup | 0.65
260217_sklad.PSV77.001 | PSV-77 Podlahy | Betonová dlažba do pískového lože — povrch podlahy skladu (~21 m²) |  | 596211xxx_betonova_dlazba_piskove_loze, 771-12_pokladka_betonove | 596 | wrong_leaf_disambiguation_needed | 0.5 |  |  | 771121011 |  | WebSearch verified WRONG LEAF: URS leaf = nátěr penetrační (primer), item = betonová dlažba do pískového lože install. Hint: Betonová dlažba do pískového lože = TKP 596 (chodník) family, NOT 771-1 (pr
260219_dum.PSV72.001 | PSV-72 ZTI | Revize stávajícího napojení vodovodu + kanalizace na pozemku — kontrola stavu, č | 722290515 | 722290521 |  | family_verified_leaf_needs_production_lookup | 0.8 | FAMILY_VERIFIED | https://www.sanitino.cz/vodovodni-baterie
260219_dum.PSV72.002 | PSV-72 ZTI | Nové rozvody studené + teplé vody do koupelen 1.NP + 2.NP + 3.NP a kuchyní (PEX/ | 722172011 | 722172021, 722262111 |  | family_verified_leaf_needs_production_lookup | 0.8 | FAMILY_VERIFIED | https://www.ceskestavby.cz/jak-se-stavi-dum/sprchy-vany-vana-zachod-umyvadlo-sprchove-kouty-5799.html
260219_dum.PSV72.003 | PSV-72 ZTI | Nové odpadní rozvody PVC-HT DN40-DN110 ke koupelnám 1.NP, 2.NP, 3.NP a kuchyním | 721174021 | 721174022 |  | needs_production_lookup | 0.65
260219_dum.PSV72.007 | PSV-72 ZTI | Kuchyňský dřez nerez + montáž — 2 ks (kuchyně 1.06 byt rodičů + kuchyně 3.05 byt | 725840111 | 725840121 |  | needs_production_lookup | 0.65
260219_dum.PSV72.008 | PSV-72 ZTI | Vodovodní baterie (WC ventil + páková umyvadlová + sprchové + dřezové + termosta | 725822611 | 725822612 |  | needs_production_lookup | 0.65
260219_dum.PSV72.009 | PSV-72 ZTI | Akumulační zásobník TUV ~300 l v 1.PP napojený na topný systém (sporáková kamna | 732419411 | 732431111 |  | needs_production_lookup | 0.65
260219_dum.PSV72.010 | PSV-72 ZTI | Elektrický bojler ~80 l v koupelně 3.NP (nezávislý zdroj pro samostatný byt) | 732429211 | 732431111 |  | needs_production_lookup | 0.65
260219_dum.PSV73.001 | PSV-73 Vytápění | Sporáková kamna na tuhá paliva ~10 kW s akumulačním zásobníkem TUV — dodávka | 733241011 | 733241012 |  | needs_production_lookup | 0.65
260219_dum.PSV73.002 | PSV-73 Vytápění | Sporáková kamna — montáž vč. napojení na komín + akumulační zásobník (cca 8 Nh) | 733281011 | 733281012 |  | needs_production_lookup | 0.65
260219_dum.PSV73.003 | PSV-73 Vytápění | Elektrokotel ~8 kW pro 3.NP samostatný byt — dodávka + montáž + napojení | 733131221 | 733131222 |  | needs_production_lookup | 0.65
260219_dum.PSV73.004 | PSV-73 Vytápění | Krb na tuhá paliva v 3.NP ~6 kW — dodávka + montáž s napojením na samostatný kom | 733241011 | 734221101 |  | needs_production_lookup | 0.65
260219_dum.PSV73.005 | PSV-73 Vytápění | Multisplit tepelné čerpadlo vzduch-vzduch — 1× venkovní jednotka ~10 kW (silent | 733425211 | 733425212 |  | needs_production_lookup | 0.65
260219_dum.PSV73.006 | PSV-73 Vytápění | Multisplit TČ — 5× vnitřní jednotka v obytných místnostech (1.NP, 2.NP, 3.NP — c | 733425221 | 733425222 |  | needs_production_lookup | 0.65
260219_dum.PSV73.007 | PSV-73 Vytápění | Revize stávajícího komínu — kontrola, čištění, vystrojení vložkou nerez DN160 pr | 734262122 | 734291111 |  | needs_production_lookup | 0.65
260219_dum.PSV73.008 | PSV-73 Vytápění | Rozvody otopné soustavy Cu/PEX k vnitřním jednotkám TČ + radiátorům pro doplňkov | 733111021 | 733122031 |  | needs_production_lookup | 0.65
260219_dum.M21.001 | M-21 ELI silnoproud | Demontáž stávající elektroinstalace v celém domě (vodiče, rozvaděč, zásuvky, sví | 210010011 | 210010021 |  | needs_production_lookup | 0.65
260219_dum.M21.002 | M-21 ELI silnoproud | Nová pojistková skříň + 3× podružný rozvaděč pro každé patro (1.NP, 2.NP, 3.NP) | 210110023 | 210110024 |  | needs_production_lookup | 0.65
260219_dum.M21.003 | M-21 ELI silnoproud | Nové silnoproudé rozvody — vodiče CYKY 3×1.5 / 3×2.5 / 5×2.5 / 5×6 + krabice + i | 210800012 | 210800013 |  | needs_production_lookup | 0.65
260219_dum.M21.004 | M-21 ELI silnoproud | Zásuvky a vypínače dodávka + montáž — ~70 ks (60-80 dle vyjasnění #7) | 210810050 | 210810052 |  | needs_production_lookup | 0.65
260219_dum.M21.005 | M-21 ELI silnoproud | Svítidla dodávka + montáž — ~35 ks (30-40 dle vyjasnění #7) interiér + venkovní | 210820002 | 210820012 |  | needs_production_lookup | 0.65
260219_dum.M21.006 | M-21 ELI silnoproud | Příprava na osazení FVE — rezerva v rozvaděči (jistič + zásuvka pro střídač) + t | 210800099 | 210910011 |  | needs_production_lookup | 0.65
260219_dum.M21.007 | M-21 ELI silnoproud | Výchozí revize elektrické instalace dle ČSN 33 2000-6 + revizní zpráva pro kolau | 996019011 | 210910021 |  | needs_production_lookup | 0.65
260219_dum.VRN.001 | VRN — Zařízení staveniště | Zařízení staveniště — buňka kancelář + sociální buňka (WC + šatna), pronájem ~8 | 030011000 | 030001000 |  | needs_production_lookup | 0.65
260219_dum.VRN.002 | VRN — Zařízení staveniště | Mobilní chemické WC TOI TOI pro pracovníky — pronájem ~8 měsíců | 030013000 | 030014000 |  | needs_production_lookup | 0.65
260219_dum.VRN.003 | VRN — Zařízení staveniště | El. odběr stavby (zřízení staveništního rozvaděče + měřič) + vodovodní odběr (zř | 031011000 | 031021000 |  | needs_production_lookup | 0.65
260219_dum.VRN.101 | VRN — Doprava + odpad | Kontejnery na suť tříděnou velkoobjemové (beton/cihly, dřevo, kovy, EPS, sádra, | 997013211 | 997013501 |  | needs_production_lookup | 0.65
260219_dum.VRN.201 | VRN — BOZP | Koordinátor BOZP na staveništi dle zákona 309/2006 Sb. — pro stavbu s více než j | 030091000 | 030092000 |  | needs_production_lookup | 0.65
260219_dum.VRN.301 | VRN — Pojištění + zábory | Montážní pojištění stavby (CAR) + pojištění odpovědnosti za škodu (zhotovitel) — | 030081000 | 030082000 |  | needs_production_lookup | 0.65
260219_dum.VRN.302 | VRN — Pojištění + zábory | Krátkodobé zábory ulice Fibichova pro materiál a kontejnery (povolení MU Jáchymo | 030083000 | 030084000 |  | needs_production_lookup | 0.65
260219_dum.VRN.401 | VRN — Průzkumy | Mykologický průzkum + průzkum výskytu dřevokazného hmyzu stávajícího krovu a dře | 030131000 | 030132000 |  | needs_production_lookup | 0.65
260219_dum.VRN.402 | VRN — Průzkumy | Azbestový průzkum podrobný před demolicí — laboratorní vzorky a posudek (B kap. | 030133000 | 030134000 |  | needs_production_lookup | 0.65
260219_dum.VRN.501 | VRN — Geodet | Geodetické zaměření před realizací (verifikace polohopis + výškopis) + po dokonč | 030141000 | 030142000 |  | needs_production_lookup | 0.65
260219_dum.VRN.601 | VRN — Dokumentace | Předávací protokoly + Dokumentace skutečného provedení (DSP) — sestavení, vázání | 030151000 | 030152000 |  | needs_production_lookup | 0.65
260219_dum.VRN.701 | VRN — Revize | Revize vnějšího hydrantu pro požární zabezpečení (DN min. 80, vzdálenost 100 m d | 030161000 | 030162000 |  | needs_production_lookup | 0.65
260219_dum.VRN.801 | VRN — Kolaudace | Kolaudační řízení — paušál (správní poplatky + součinnost) dle zákona 183/2006 S | 030171000 | 030172000 |  | needs_production_lookup | 0.65
260219_dum.VRN.102 | VRN — Doprava + odpad | Doprava materiálu na stavbu (centrální koordinace) — paušál ~2-3 % z PN materiál | 031031000 | 031032000 |  | needs_production_lookup | 0.65
260219_dum.VRN.103 | VRN — Doprava + odpad | Likvidace stavební suti dle vyhl. 8/2021 Sb. — skládkovné + recyklace + třídění | 997013211 | 997013501 |  | needs_production_lookup | 0.65
260217_sklad.VRN.001 | VRN — Doprava + odpad | Doprava prefa H-BLOK Standard z výrobny Herkul (Obrnice) auto s hydraulickou ruk | 031032000 | 031031000 |  | needs_production_lookup | 0.65
260217_sklad.VRN.002 | VRN — Doprava + odpad | Likvidace odpadu sklad — kameny ze zídek + výkop + dřevo (drobné množství) | 997013211 | 997013501 |  | needs_production_lookup | 0.65
260217_sklad.VRN.101 | VRN — Geodet | Geodetické vytýčení sklad+parking+schodiště ze situace (před realizací) | 030141000 | 030142000 |  | needs_production_lookup | 0.65
260217_sklad.VRN.201 | VRN — Společné | Podíl na obecných VRN domu (buňky, BOZP, pojištění, kolaudace) — paušál ~10 % ná | 030001000 | 030002000 |  | needs_production_lookup | 0.65
260219_dum.HSV6.013 | HSV-6 Bourací práce | Demontáž stávajících dřevěných oken vč. rámů a parapetů — 16 ks (návrh všechna o | 978013181 | 968071116, 962081131 |  | matched_websearch_verified | 0.85
260219_dum.HSV6.014 | HSV-6 Bourací práce | Demontáž stávajících vstupních dveří + rámů — 2 ks (1× ulice Fibichova + 1× zahr | 978013181 | 968071116 |  | matched_websearch_verified | 0.8
260219_dum.HSV6.015 | HSV-6 Bourací práce | Demontáž stávajících vnitřních dveří vč. ocelových/dřevěných zárubní — odhad 15 | 968072456 | 978016121, 968073111 |  | needs_production_lookup | 0.65
260219_dum.PSV76.013 | PSV-76 Výplně otvorů | Požárně odolné jednokřídlové dveře EI 30 DP3 na vrcholu schodiště mezi 1.PP a 1. | 766694112 | 766694111, 766694113 |  | needs_production_lookup | 0.7
260219_dum.VRN.020 | VRN — Zařízení staveniště | Voda staveniště — napojení na stávající vodovodní přípojku, dočasné rozvody na s | 012103101 | 012103102 |  | needs_production_lookup | 0.65
260219_dum.PSV76.014 | PSV-76 Výplně otvorů | Oplechování venkovních parapetů Pzn plech lakovaný 250 mm × tl. 0.55 mm, vč. oka | 764811112 | 764811111, 764812114 |  | needs_production_lookup | 0.75
260219_dum.PSV72.004.A | PSV-72 ZTI | Vana koupelnová obdélníková 170×70 cm — koupelna 1.05 1.NP | 725211101 |  |  | needs_production_lookup | 0.7
260219_dum.PSV72.004.B | PSV-72 ZTI | Umyvadlo bílé keramické se sloupcem 60 cm — koupelna 1.05 1.NP | 725311111 |  |  | needs_production_lookup | 0.7
260219_dum.PSV72.004.C | PSV-72 ZTI | WC kombi keramické bílé — koupelna 1.05 1.NP | 725111101 |  |  | needs_production_lookup | 0.7
260219_dum.PSV72.005.A | PSV-72 ZTI | Umyvadlo bílé keramické se sloupcem 60 cm — koupelna 2.03 2.NP | 725311111 |  |  | needs_production_lookup | 0.7
260219_dum.PSV72.005.B | PSV-72 ZTI | Sprchový kout 90×90 cm vč. vaničky + skleněných dveří — koupelna 2.03 2.NP | 725221201 |  |  | needs_production_lookup | 0.7
260219_dum.PSV72.005.C | PSV-72 ZTI | WC kombi keramické bílé — koupelna 2.03 2.NP | 725111101 |  |  | needs_production_lookup | 0.7
260219_dum.PSV72.006.A | PSV-72 ZTI | WC kombi keramické bílé — koupelna 3.04 3.NP | 725111101 |  |  | needs_production_lookup | 0.7
260219_dum.PSV72.006.B | PSV-72 ZTI | Umyvadlo bílé keramické se sloupcem 60 cm — koupelna 3.04 3.NP | 725311111 |  |  | needs_production_lookup | 0.7
260219_dum.PSV72.006.C | PSV-72 ZTI | Sprchový kout 90×90 cm vč. vaničky + skleněných dveří — koupelna 3.04 3.NP | 725221201 |  |  | needs_production_lookup | 0.7
260219_dum.PSV78.012.1_PP | PSV-78 Povrchové úpravy | Interiérová výmalba 1.PP — sklep stěny + klenba bílá vápenná 2× | 784121011 | 784181101 |  | needs_production_lookup | 0.65
260219_dum.PSV78.012.1_NP | PSV-78 Povrchové úpravy | Interiérová výmalba 1.NP — stěny + SDK podhled − obklad koupelny 1.05 (1.6 m výš | 784121011 | 784181101 |  | needs_production_lookup | 0.65
260219_dum.PSV78.012.2_NP | PSV-78 Povrchové úpravy | Interiérová výmalba 2.NP — stěny + SDK podhled − obklad koupelny 2.03 (2.45 m vý | 784121011 | 784181101 |  | needs_production_lookup | 0.65
260219_dum.PSV78.012.3_NP | PSV-78 Povrchové úpravy | Interiérová výmalba 3.NP — stěny + SDK podhled − obklad koupelny 3.04 (2.7 m výš | 784121011 | 784181101 |  | needs_production_lookup | 0.65
260219_dum.HSV6.016 | HSV-6 Bourací práce | Bourání vrchní části stávajícího komínu v posledním podlaží (cihelné zdivo, ručn | 962024141 | 962024151, 965042141 |  | family_verified_leaf_needs_production_lookup | 0.8 | FAMILY_VERIFIED | https://www.cs-urs.cz/podminky/cu202/801-3-Budovy-a-haly---bourani-konstrukci-(2020-II)/19/
260219_dum.HSV6.017 | HSV-6 Bourací práce | Bourání stávajících opěrných zídek a venkovního schodiště v zahradě/dvoře — část | 961044111 | 962031321, 965042141 |  | family_verified_leaf_needs_production_lookup | 0.8 | FAMILY_VERIFIED | https://www.cs-urs.cz/podminky/cu202/801-3-Budovy-a-haly---bourani-konstrukci-(2020-II)/19/
260219_dum.HSV1.015 | HSV-1 Zemní práce | Drenáž za opěrnou stěnou (bílou vanou) — drenážní trubka DN100 vlnitá perforovan | 877315111 | 873311111, 899711111 |  | family_verified_leaf_needs_production_lookup | 0.8 | FAMILY_VERIFIED | https://www.cs-urs.cz/cenova-soustava-urs/
260217_sklad.HSV5.001 | HSV-5 Komunikace + schodiště | Sklad mezipodesta schodiště — prefa betonové stupně (9 ks × 179.5×250 mm) + klad | 121301101 | 965042141, 961044111 |  | needs_production_lookup | 0.6
260219_dum.VRN.PM01 | VRN — Přesun hmot | Přesun hmot pro budovu — vnitrostaveništní vertikální + horizontální doprava mat |  |  |  | needs_production_lookup | 0
260219_dum.VRN.PM02 | VRN — Lešení | Fasádní lešení trubkové/rámové vč. montáže + pronájmu + demontáže — pro proveden |  |  |  | needs_production_lookup | 0
260219_dum.HSV1.016 | HSV-1 Zemní práce | Venkovní schody na terénu z betonových dílců do betonového lože — rameno 1: 8×17 |  |  |  | needs_lookup | 0 |  |  |  | Venkovní betonové schody na terénu z dílců do lože — família ÚRS ověřit (kandidáti: 935 drobné betonové konstrukce / 917-919 osazení betonových dílců / 564 lože). Leaf z app.urs.cz. Pattern 26: kód bl
260219_dum.HSV5.017 | HSV-5 Krov + střecha | Montáž svorníků / šroubů tesařských spojů krovu délky přes 150 do 300 mm — spoje | 762085112 |  | 762085 | matched_catalog | 0.85 |  |  |  | KROS 762085112 — Montáž svorníků/šroubů tesařských spojů délky přes 150 do 300 mm (MJ ks). Materiál samostatně (atomic): tyč závitová Pz 4.6 M12 31197004 (m), matice DIN 934-8 M12 3111006 (100 ks), po
260219_dum.HSV4.015 | HSV-4 Vodorovné | Desky kročejové izolace (Isover T-P) tl. 30 mm — trámový strop 1.NP/2.NP | 713191 |  |  | family_only | 0.6 |  |  |  | ÚRS 713 izolace tepelné/akustické podlah — leaf needs production lookup
260219_dum.HSV4.016 | HSV-4 Vodorovné | Separační geotextilie pod suchý podsyp — trámový strop 1.NP/2.NP |  |  |  | needs_production_lookup | 0 |  |  |  | ÚRS 711 geotextilie separační — leaf needs lookup
260219_dum.HSV4.017 | HSV-4 Vodorovné | Tepelná/akustická izolace minerální vata výplň mezi ocelové nosníky stropu 2.NP/ | 713121 |  |  | family_only | 0.6 |  |  |  | ÚRS 713121 izolace tepelné — leaf needs lookup
260219_dum.HSV4.018 | HSV-4 Vodorovné | Roznášecí sádrovláknité dílce Fermacell 2E22 tl. 25 mm — suchá skladba nad cihel |  |  |  | needs_production_lookup | 0 |  |  |  | ÚRS 776/713 suchá skladba — leaf po potvrzení plochy
260219_dum.HSV4.019 | HSV-4 Vodorovné | Desky kročejové izolace (Isover T-P) tl. 30 mm — suchá skladba nad klembou S08 | 713191 |  |  | needs_production_lookup | 0.6
260219_dum.HSV4.020 | HSV-4 Vodorovné | Vyrovnávací suchý podsyp keramzit/liapor + dřevěný rošt tl. 50 mm — nad klembou |  |  |  | needs_production_lookup | 0
260219_dum.HSV4.021 | HSV-4 Vodorovné | Separační vrstva pod suchý podsyp — nad cihelnou klembou S08 |  |  |  | needs_production_lookup | 0
260219_dum.HSV7.007 | HSV-7 Fasáda + zateplení | Sanační zateplení soklu — sanační izolační deska Styrcon 200 + lepící tmel (Leps |  |  |  | needs_production_lookup | 0 |  |  |  | ÚRS 711/783 sanační deska — leaf needs lookup
260219_dum.HSV7.008 | HSV-7 Fasáda + zateplení | Drenážní vrstva — nopová folie tl. 20 mm na suterénní stěnu pod úrovní terénu |  |  |  | needs_production_lookup | 0 |  |  |  | ÚRS 711 nopová folie drenážní — leaf needs lookup
260219_dum.HSV7.009 | HSV-7 Fasáda + zateplení | Provětrávaná mezera s kotevním roštem 40 mm + keramický obklad 20 mm — sokl nad |  |  |  | needs_production_lookup | 0 |  |  |  | ÚRS 781 obklady keramické + rošt — leaf needs lookup
260219_dum.HSV5.018 | HSV-5 Krov + střecha | Pojistná hydroizolační folie pod hliníkovou falcovanou krytinu (nad celoplošným |  |  |  | needs_production_lookup | 0 |  |  |  | ÚRS 712 povlakové krytiny / pojistná fólie — leaf needs lookup
260219_dum.HSV6.018 | HSV-6 Bourací práce | Demontáž stávajícího vnějšího keramického obkladu suterénní stěny (sokl) tl. 20 |  |  |  | needs_production_lookup | 0 |  |  |  | ÚRS 965/978 bourání obkladů — leaf needs lookup
260217_sklad.HSV5.002 | HSV-5 Komunikace + vjezd | Napojení vjezdu na ulici Dvořákova — vydláždění z betonových dlaždic + spádování |  |  |  | needs_production_lookup | 0
260217_sklad.PSV76.002 | PSV-76 Zámečnictví | Vjezdová brána na pozemku investora (ocelová) — dodávka + montáž |  |  |  | needs_production_lookup | 0
260217_sklad.VRN.003 | VRN — Geodet / PČR | Vytyčení + kontrola rozhledových trojúhelníků (Vn=40 km/h, Dz=25 m) dle požadavk |  |  |  | needs_production_lookup | 0
260219_dum.M24.001 | M-24 VZT | Lokální odtah digestoří kuchyní (1.NP + 3.NP) — dodávka + montáž digestoře + pro |  |  |  | needs_production_lookup | 0
260219_dum.M21.008 | M-21 ELI silnoproud | Hlavní vypínač elektrické energie TOTAL STOP + požární značení rozvodného zaříze |  |  |  | needs_production_lookup | 0
260219_dum.PSV95.003 | PSV-95 Detekce požární | Předávací protokol krbu na tuhá paliva + kontrola bezpečných vzdáleností (800 mm |  |  |  | needs_production_lookup | 0