## Rekapitulace stavby
Export Komplet | [26 empty] | VZ | 2.0 | ZAMOK |  |  |  |  | False | False | {09465ae0-2d18-4d64-88d7-cec51b77418b}
[33 empty] | 0,01 | 21
[33 empty] | 0,01 | 15
|  | REKAPITULACE STAVBY | [17 empty] | v --- níže se nacházejí doplnkové a pomocné údaje k sestavám --- v | [11 empty] | Návod na vyplnění | 0,001
|  | Kód: | [5 empty] | 120001 | [23 empty] | Měnit lze pouze buňky se žlutým podbarvením! 1) v Rekapitulaci stavby vyplňte údaje o Uchazeči (přenesou se do ostatních sestav i v jiných listech) 2) na vybraných listech vyplňte v sestavě Soupis prací ceny u položek | 0,01
|  | Stavba: | [5 empty] | PROJEKT NA STAVBU HALY PRO DEPONACI SILNIČNÍCH VOZIDEL JHV VE VOZOVNĚ STŘEŠOVICE | [24 empty] | 0,01
|  | KSO: | [13 empty] | CC-CZ: | [16 empty] | 0,01
|  | Místo: | [5 empty] | Patočkova č.p. 132 a 460, Na Ořechovce č.p. 1062 | [7 empty] | Datum: |  | 30. 1. 2023 | [14 empty] | 0,01
0,01
|  | Zadavatel: | [13 empty] | IČ: |  | 00005886 | [14 empty] | 0,01
|  |  | Dopravní podnik hl. m. Prahy, akciová společnost | [12 empty] | DIČ: |  | CZ00005886 | [14 empty] | 0,01
0,01
|  | Uchazeč: | [13 empty] | IČ: |  | Vyplň údaj | [14 empty] | 0,01
|  |  | Vyplň údaj | [12 empty] | DIČ: |  | Vyplň údaj | [14 empty] | 0,01
False
|  | Projektant: | [13 empty] | IČ: |  | 04598555 | [14 empty] | False
|  |  | SAGASTA, s.r.o. | [12 empty] | DIČ: |  | CZ04598555 | [14 empty] | True
0,01
|  | Zpracovatel: | [13 empty] | IČ: | [16 empty] | 0,01
|  |  | Tomáš Krhutek | [12 empty] | DIČ: | [16 empty] | True
Poznámka:
Soupis prací je sestaven s využitím Cenové soustavy ÚRS. Položky, které pochází z této cenové soustavy, jsou ve sloupci 'Cenová soustava' označeny popisem 'CS ÚRS' a úrovní příslušného kalendářního pololetí. Veškeré další informace vymezující popis a podmínky použití těchto položek z Cenové soustavy, které nejsou uvedeny přímo v soupisu prací, jsou neomezeně dálkově k dispozici na webu podminky.urs.cz.
|  | Cena bez DPH | [13 empty] | 0
[9 empty] | Sazba daně |  |  | Základ daně |  |  |  | Výše daně
|  | DPH |  | základní |  |  |  |  | 21% |  |  | 0 |  |  |  | 0
|  |  |  | snížená |  |  |  |  | 15% |  |  | 0 |  |  |  | 0
|  |  |  | zákl. přenesená |  |  |  |  | 21% |  |  | 0 |  |  |  | 0
|  |  |  | sníž. přenesená |  |  |  |  | 15% |  |  | 0 |  |  |  | 0
|  |  |  | nulová |  |  |  |  | 0% |  |  | 0 |  |  |  | 0
|  | Cena s DPH | [8 empty] | v |  | CZK |  |  | 0
REKAPITULACE OBJEKTŮ STAVBY A SOUPISŮ PRACÍ
| Kód: | [7 empty] | 120001
| Stavba: | [7 empty] | PROJEKT NA STAVBU HALY PRO DEPONACI SILNIČNÍCH VOZIDEL JHV VE VOZOVNĚ STŘEŠOVICE
| Místo: | [7 empty] | Patočkova č.p. 132 a 460, Na Ořechovce č.p. 1062 | [5 empty] | Datum: |  | 30. 1. 2023
| Zadavatel: | [7 empty] | Dopravní podnik hl. m. Prahy, akciová společnost | [5 empty] | Projektant: |  | SAGASTA, s.r.o. |  |  | Informatívní údaje z listů zakázek
| Uchazeč: | [13 empty] | Zpracovatel: |  | Tomáš Krhutek
| Kód |  |  |  |  | Popis | [7 empty] | Cena bez DPH [CZK] |  |  |  | Cena s DPH [CZK] | Typ | z toho Ostat. náklady [CZK] | DPH [CZK] | Normohodiny [h] | DPH základní [CZK] | DPH snížená [CZK] | DPH základní přenesená [CZK] | DPH snížená přenesená [CZK] | Základna DPH základní | Základna DPH snížená | Základna DPH zákl. přenesená | Základna DPH sníž. přenesená | Základna DPH nulová
| Náklady stavby celkem | [12 empty] | 0 |  |  |  | 0 |  | 0 | 0 | 0 | 0 | 0 | 0 | 0 | 0 | 0 | 0 | 0 | 0 |  | D | 0 | ###NOIMPORT### | IMPORT | {09465ae0-2d18-4d64-88d7-cec51b77418b} | {00000000-0000-0000-0000-000000000000}
|  | D.1 - SO-02 |  |  |  |  | DOKUMENTACE STAVEBNÍCH OBJEKTŮ | [6 empty] | 0 |  |  |  | 0 | STA | 0 | 0 | 0 | 0 | 0 | 0 | 0 | 0 | 0 | 0 | 0 | 0 |  | D | 1 | ###NOIMPORT### | IMPORT | {c3a98d67-eb1f-4775-929e-aaccc4881cb4} | {09465ae0-2d18-4d64-88d7-cec51b77418b} | 2
/ |  |  | SO-02-1 |  |  |  |  | ASŘ | [5 empty] | 0 |  |  |  | 0 | Soupis | 0 | 0 | 0 | 0 | 0 | 0 | 0 | 0 | 0 | 0 | 0 | 0 |  |  | 2 |  | IMPORT | {17f91a01-ba22-4b1b-9731-0a7b78d69aca} | {c3a98d67-eb1f-4775-929e-aaccc4881cb4}
/ |  |  | SO-02-2 |  |  |  |  | KSŘ | [5 empty] | 0 |  |  |  | 0 | Soupis | 0 | 0 | 0 | 0 | 0 | 0 | 0 | 0 | 0 | 0 | 0 | 0 |  |  | 2 |  | IMPORT | {2d4f7b6f-e1cb-4671-b38b-35b9207b427f} | {c3a98d67-eb1f-4775-929e-aaccc4881cb4}
|  |  | SO-02-4 |  |  |  |  | TPS | [5 empty] | 0 |  |  |  | 0 | Soupis | 0 | 0 | 0 | 0 | 0 | 0 | 0 | 0 | 0 | 0 | 0 | 0 |  | D | 2 | ###NOIMPORT### | IMPORT | {dd37b93f-76f0-42f7-b4b5-875fdfa081bd} | {c3a98d67-eb1f-4775-929e-aaccc4881cb4}
|  |  |  | SO-02-4.1 |  |  |  |  | ZTI |  |  |  |  | 0 |  |  |  | 0 | Soupis | 0 | 0 | 0 | 0 | 0 | 0 | 0 | 0 | 0 | 0 | 0 | 0 |  | D | 3 | ###NOIMPORT### | IMPORT | {c476afd0-c963-40ba-9a68-756b2227e5d6} | {dd37b93f-76f0-42f7-b4b5-875fdfa081bd}
/ |  |  |  |  | SO-02-4.1-1 |  |  |  |  | VODA |  |  |  | 0 |  |  |  | 0 | Soupis | 0 | 0 | 0 | 0 | 0 | 0 | 0 | 0 | 0 | 0 | 0 | 0 |  |  | 4 |  | IMPORT | {326c7e1f-a671-43ae-b734-cd2fc903c149} | {c476afd0-c963-40ba-9a68-756b2227e5d6}
/ |  |  |  |  | SO-02-4.1-2 |  |  |  |  | DEŠŤOVÁ KANALIZACE |  |  |  | 0 |  |  |  | 0 | Soupis | 0 | 0 | 0 | 0 | 0 | 0 | 0 | 0 | 0 | 0 | 0 | 0 |  |  | 4 |  | IMPORT | {4be775c0-fa0f-4800-a193-35723432d2af} | {c476afd0-c963-40ba-9a68-756b2227e5d6}
/ |  |  |  |  | SO-02-4.1-3 |  |  |  |  | KANALIZACE |  |  |  | 0 |  |  |  | 0 | Soupis | 0 | 0 | 0 | 0 | 0 | 0 | 0 | 0 | 0 | 0 | 0 | 0 |  |  | 4 |  | IMPORT | {0aedc4e2-7b53-41b5-8f1f-003b6abb46fa} | {c476afd0-c963-40ba-9a68-756b2227e5d6}
/ |  |  |  | SO-02-4.3 |  |  |  |  | VZDUCHOTECHNIKA |  |  |  |  | 0 |  |  |  | 0 | Soupis | 0 | 0 | 0 | 0 | 0 | 0 | 0 | 0 | 0 | 0 | 0 | 0 |  |  | 3 |  | IMPORT | {5edb41c1-02da-4b45-9c25-d6d508c63d12} | {dd37b93f-76f0-42f7-b4b5-875fdfa081bd}
/ |  |  |  | SO-02-4.4 |  |  |  |  | VYTÁPĚNÍ |  |  |  |  | 0 |  |  |  | 0 | Soupis | 0 | 0 | 0 | 0 | 0 | 0 | 0 | 0 | 0 | 0 | 0 | 0 |  |  | 3 |  | IMPORT | {dcdba6c8-f3b9-4b7a-8408-43d40fa3acc2} | {dd37b93f-76f0-42f7-b4b5-875fdfa081bd}
/ |  |  |  | SO-02-4.7 |  |  |  |  | SILNOPROUDÁ ELEKTROTECHNIKA |  |  |  |  | 0 |  |  |  | 0 | Soupis | 0 | 0 | 0 | 0 | 0 | 0 | 0 | 0 | 0 | 0 | 0 | 0 |  |  | 3 |  | IMPORT | {83ab10a4-f543-492e-a557-7028a2b3b850} | {dd37b93f-76f0-42f7-b4b5-875fdfa081bd}
/ |  |  |  | SO-02-4.8 |  |  |  |  | SLABOPROUDÁ ZAŘÍZENÍ |  |  |  |  | 0 |  |  |  | 0 | Soupis | 0 | 0 | 0 | 0 | 0 | 0 | 0 | 0 | 0 | 0 | 0 | 0 |  |  | 3 |  | IMPORT | {4402c2b3-1193-4882-b475-e77b404499ad} | {dd37b93f-76f0-42f7-b4b5-875fdfa081bd}
/ |  |  |  | SO-02-4.9 |  |  |  |  | ELEKTRICKÁ POŽÁRNÍ SIGNALIZACE |  |  |  |  | 0 |  |  |  | 0 | Soupis | 0 | 0 | 0 | 0 | 0 | 0 | 0 | 0 | 0 | 0 | 0 | 0 |  |  | 3 |  | IMPORT | {f0808795-1c59-42d4-9022-d88b7a0fd45e} | {dd37b93f-76f0-42f7-b4b5-875fdfa081bd}
/ |  | D.2.2 SO-03 |  |  |  |  | ÚPRAVA STÁVAJÍCÍ KOTELNY, TELEFONNÍ ÚSTŘEDNY | [6 empty] | 0 |  |  |  | 0 | STA | 0 | 0 | 0 | 0 | 0 | 0 | 0 | 0 | 0 | 0 | 0 | 0 |  |  | 1 |  | IMPORT | {dd8e2b84-c68a-45fe-a894-67176b7136fb} | {09465ae0-2d18-4d64-88d7-cec51b77418b} | 2
|  | D.2.3 SO-04 |  |  |  |  | PŘÍPOJKY | [6 empty] | 0 |  |  |  | 0 | STA | 0 | 0 | 0 | 0 | 0 | 0 | 0 | 0 | 0 | 0 | 0 | 0 |  | D | 1 | ###NOIMPORT### | IMPORT | {3f3320a0-3bb7-4cc3-b723-bc07aeeb2e6d} | {09465ae0-2d18-4d64-88d7-cec51b77418b} | 2
/ |  |  | SO-04.1 |  |  |  |  | PŘÍPOJKA PLYNOVODU | [5 empty] | 0 |  |  |  | 0 | Soupis | 0 | 0 | 0 | 0 | 0 | 0 | 0 | 0 | 0 | 0 | 0 | 0 |  |  | 2 |  | IMPORT | {b3a36970-0942-4baf-a557-e69505002401} | {3f3320a0-3bb7-4cc3-b723-bc07aeeb2e6d}
/ |  |  | SO-04.2 |  |  |  |  | PŘÍPOJKA POŽÁRNÍHO VODOVODU | [5 empty] | 0 |  |  |  | 0 | Soupis | 0 | 0 | 0 | 0 | 0 | 0 | 0 | 0 | 0 | 0 | 0 | 0 |  |  | 2 |  | IMPORT | {e818061b-7acc-4515-8563-28a07a4ee0d2} | {3f3320a0-3bb7-4cc3-b723-bc07aeeb2e6d}
/ |  |  | SO-04.A |  |  |  |  | NOVÁ KANALIZAČNÍ PŘÍPOJKA S ULIČNÍ VPUSTÍ | [5 empty] | 0 |  |  |  | 0 | Soupis | 0 | 0 | 0 | 0 | 0 | 0 | 0 | 0 | 0 | 0 | 0 | 0 |  |  | 2 |  | IMPORT | {4d64612e-716d-4bec-91c1-2e9ffa34db90} | {3f3320a0-3bb7-4cc3-b723-bc07aeeb2e6d}
/ |  | D.2.4 SO-05 |  |  |  |  | KÁCENÍ A NÁHRADNÍ VÝSADBA DŘEVIN | [6 empty] | 0 |  |  |  | 0 | STA | 0 | 0 | 0 | 0 | 0 | 0 | 0 | 0 | 0 | 0 | 0 | 0 |  |  | 1 |  | IMPORT | {50ac8fb6-8930-4153-b779-c8816f54f9e8} | {09465ae0-2d18-4d64-88d7-cec51b77418b} | 2
/ |  | D.2.5 SO-06 |  |  |  |  | ÚPRAVA KOMUNIKACÍ | [6 empty] | 0 |  |  |  | 0 | STA | 0 | 0 | 0 | 0 | 0 | 0 | 0 | 0 | 0 | 0 | 0 | 0 |  |  | 1 |  | IMPORT | {64ce37c7-0a66-4b5d-9cbd-707cc00e4b7f} | {09465ae0-2d18-4d64-88d7-cec51b77418b} | 2
/ |  | D.2.5 SO-07 |  |  |  |  | PŘEMÍSTĚNÍ 1 STOŽÁRU VO V UL. NA OŘECHOVCE | [6 empty] | 0 |  |  |  | 0 | STA | 0 | 0 | 0 | 0 | 0 | 0 | 0 | 0 | 0 | 0 | 0 | 0 |  |  | 1 |  | IMPORT | {efa03594-603e-42e2-b75c-5967eb990679} | {09465ae0-2d18-4d64-88d7-cec51b77418b} | 2
/ |  | SO 12 |  |  |  |  | ODVODNĚNÍ TT - MTP | [6 empty] | 0 |  |  |  | 0 | STA | 0 | 0 | 0 | 0 | 0 | 0 | 0 | 0 | 0 | 0 | 0 | 0 |  |  | 1 |  | IMPORT | {5c3679f2-7251-4b99-9580-5074e477f21e} | {09465ae0-2d18-4d64-88d7-cec51b77418b} | 2
/ |  | SO-13 |  |  |  |  | RETENČNÍ NÁDRŽ - MTP | [6 empty] | 0 |  |  |  | 0 | STA | 0 | 0 | 0 | 0 | 0 | 0 | 0 | 0 | 0 | 0 | 0 | 0 |  |  | 1 |  | IMPORT | {1aaf9a1c-e455-449e-84cb-cecc4afd269a} | {09465ae0-2d18-4d64-88d7-cec51b77418b} | 2
/ |  | SO-14 |  |  |  |  | OPĚRNÁ ZEĎ - MTP | [6 empty] | 0 |  |  |  | 0 | STA | 0 | 0 | 0 | 0 | 0 | 0 | 0 | 0 | 0 | 0 | 0 | 0 |  |  | 1 |  | IMPORT | {87902d39-6f97-4657-a2ba-5f62d07298ba} | {09465ae0-2d18-4d64-88d7-cec51b77418b} | 2
/ |  | SO 21 |  |  |  |  | TROLEJOVÉ VEDENÍ - MTP - NEZBYTNÁ ČÁST | [6 empty] | 0 |  |  |  | 0 | STA | 0 | 0 | 0 | 0 | 0 | 0 | 0 | 0 | 0 | 0 | 0 | 0 |  |  | 1 |  | IMPORT | {140cc960-8d6b-4791-a392-fd258214e1e9} | {09465ae0-2d18-4d64-88d7-cec51b77418b} | 2
/ |  | SO-23 |  |  |  |  | ELEKTOPŘÍPOJKA K ČERPADLU - MTP | [6 empty] | 0 |  |  |  | 0 | STA | 0 | 0 | 0 | 0 | 0 | 0 | 0 | 0 | 0 | 0 | 0 | 0 |  |  | 1 |  | IMPORT | {42b9a3e6-0926-400c-bb98-bcfaa407683d} | {09465ae0-2d18-4d64-88d7-cec51b77418b} | 2
/ |  | VON |  |  |  |  | VEDLEJŠÍ A OSTATNÍ ROZPOČTOVÉ NÁKLADY | [6 empty] | 0 |  |  |  | 0 | STA | 0 | 0 | 0 | 0 | 0 | 0 | 0 | 0 | 0 | 0 | 0 | 0 |  |  | 1 |  | IMPORT | {ab3b15b0-1610-41c5-970d-a6ff348c11f5} | {09465ae0-2d18-4d64-88d7-cec51b77418b} | 2

## SO-02-1 - ASŘ
[19 empty] | {17f91a01-ba22-4b1b-9731-0a7b78d69aca} | [5 empty] | M101 | Místnost 1.01 |  | 38,5 | 2
[19 empty] | 2 | [5 empty] | M102 | Místnost 1.02 |  | 663,4 | 2
| KRYCÍ LIST SOUPISU PRACÍ | [7 empty] | v --- níže se nacházejí doplnkové a pomocné údaje k sestavám --- v | [9 empty] | False | [5 empty] | M103 | Místnost 1.03 |  | 15,3 | 2
[25 empty] | M104 | Místnost 1.04 |  | 4,4 | 2
| Stavba: | [23 empty] | M106 | Místnost 1.06 |  | 7,4 | 2
|  | PROJEKT NA STAVBU HALY PRO DEPONACI SILNIČNÍCH VOZIDEL JHV VE VOZOVNĚ STŘEŠOVICE | [22 empty] | M201 | Místnost 2.01 |  | 35,7 | 2
| Objekt: | [23 empty] | M202A | Místnost 2.02A |  | 538,6 | 2
|  | D.1 - SO-02 - DOKUMENTACE STAVEBNÍCH OBJEKTŮ | [22 empty] | M202B | Místnost 2.02B |  | 85,4 | 2
| Soupis: | [23 empty] | M203 | Místnost 2.03 |  | 4,4 | 2
|  | SO-02-1 - ASŘ | [22 empty] | M204 | Místnost 2.04 |  | 16,8 | 2
[25 empty] | M205 | Místnost 2.05 |  | 5,3 | 2
| KSO: |  |  |  |  | CC-CZ: | [18 empty] | ob | obklad |  | 111,15 | 2
| Místo: |  | Patočkova č.p. 132 a 460, Na Ořechovce č.p. 1062 |  |  | Datum: | 30. 1. 2023 | [17 empty] | om | omítka |  | 129,605 | 2
[25 empty] | P101 | Plocha zdí místnost 1.01 |  | 159,363 | 3
| Zadavatel: |  |  |  |  | IČ: | 00005886 | [17 empty] | P102 | Plocha zdí místnost 1.02 |  | 500,302 | 3
|  | Dopravní podnik hl. m. Prahy, akciová společnost |  |  |  | DIČ: | CZ00005886 | [17 empty] | P103 | Plocha zdí místnost 1.03 |  | 87,981 | 3
[25 empty] | P106 | Plocha zdí místnost 1.06 |  | 62,641 | 3
| Uchazeč: |  |  |  |  | IČ: | Vyplň údaj | [17 empty] | P201 | Plocha zdí místnost 2.01 |  | 189,587 | 3
|  | Vyplň údaj |  |  |  | DIČ: | Vyplň údaj | [17 empty] | M206 | Místnost 2.06 |  | 12,1 | 2
[25 empty] | M207 | Místnost 2.07 |  | 9,7 | 2
| Projektant: |  |  |  |  | IČ: | 04598555 | [17 empty] | M208 | Místnost 2.08 |  | 3,1 | 2
|  | SAGASTA, s.r.o. |  |  |  | DIČ: | CZ04598555 | [17 empty] | P202AB | Plocha zdí místnost 2.02a+b |  | 596,499 | 3
[25 empty] | P203 | Plocha zdí místnost 2.03 |  | 36,825 | 3
| Zpracovatel: |  |  |  |  | IČ: | [18 empty] | P204 | Plocha zdí místnost 2.04 |  | 42,354 | 3
|  | Tomáš Krhutek |  |  |  | DIČ: | [18 empty] | P205 | Plocha zdí místnost 2.05 |  | 31,37 | 3
[25 empty] | P206 | Plocha zdí místnost 2.06 |  | 51,498 | 3
| Poznámka: | [23 empty] | P207 | Plocha zdí místnost 2.07 |  | 47,574 | 3
[25 empty] | P208 | Plocha zdí místnost 2.08 |  | 27,375 | 3
[25 empty] | P3 | plocha nad měnírnou - P06 |  | 50,861 | 2
[25 empty] | pk | Podlaha keramická |  | 51,4 | 2
| Cena bez DPH | [5 empty] | 0 | [17 empty] | SCH | SCHODY |  | 47,816 | 2
[25 empty] | ME | MÍSTNOSTNI S EPOXIDEM | M2 | 1388,7 | 2
|  |  | Základ daně |  |  | Sazba daně | Výše daně | [17 empty] | O102 | Obvod místnosti 1.02 |  | 88,085 | 3
| DPH | základní | 0 |  |  | 21% | 0 | [17 empty] | O103 | Obvod místnosti 1.03 |  | 16,15 | 3
|  | snížená | 0 |  |  | 15% | 0 | [17 empty] | O106 | Obvod místnosti 1.06 |  | 11,305 | 3
|  | zákl. přenesená | 0 |  |  | 21% | 0 | [17 empty] | O202AB | Obvod místnosti 2.02A+B |  | 108,47 | 3
|  | sníž. přenesená | 0 |  |  | 15% | 0 | [17 empty] | O203 | Obvod místnosti 2.03 |  | 7,5 | 3
|  | nulová | 0 |  |  | 0% | 0
| Cena s DPH |  |  | v | CZK |  | 0
REKAPITULACE ČLENĚNÍ SOUPISU PRACÍ
Stavba:
PROJEKT NA STAVBU HALY PRO DEPONACI SILNIČNÍCH VOZIDEL JHV VE VOZOVNĚ STŘEŠOVICE
Objekt:
D.1 - SO-02 - DOKUMENTACE STAVEBNÍCH OBJEKTŮ
Soupis:
SO-02-1 - ASŘ
Místo: |  |  | Patočkova č.p. 132 a 460, Na Ořechovce č.p. 1062 |  |  | Datum: | 30. 1. 2023
Zadavatel: |  |  | Dopravní podnik hl. m. Prahy, akciová společnost |  |  | Projektant: | SAGASTA, s.r.o.
Uchazeč: |  |  | Vyplň údaj |  |  | Zpracovatel: | Tomáš Krhutek
Kód dílu - Popis | [6 empty] | Cena celkem [CZK]
Náklady stavby celkem | [6 empty] | 0 | [12 empty] | -1
| HSV - Práce a dodávky HSV | [5 empty] | 0
| 1 - Zemní práce | [5 empty] | 0
| 2 - Zakládání | [5 empty] | 0
| 3 - Svislé a kompletní konstrukce | [5 empty] | 0
| 4 - Vodorovné konstrukce | [5 empty] | 0
| 6 - Úpravy povrchů, podlahy a osazování výplní | [5 empty] | 0
| 8 - Trubní vedení | [5 empty] | 0
| 9 - Ostatní konstrukce a práce, bourání | [5 empty] | 0
| 997 - Přesun sutě | [5 empty] | 0
| 998 - Přesun hmot | [5 empty] | 0
| PSV - Práce a dodávky PSV | [5 empty] | 0
| 711 - Izolace proti vodě, vlhkosti a plynům | [5 empty] | 0
| 712 - Povlakové krytiny | [5 empty] | 0
| 713 - Izolace tepelné | [5 empty] | 0
| 722 - Zdravotechnika - vnitřní vodovod | [5 empty] | 0
| 723 - Zdravotechnika - vnitřní plynovod | [5 empty] | 0
| 762 - Konstrukce tesařské | [5 empty] | 0
| 763 - Konstrukce suché výstavby | [5 empty] | 0
| 764 - Konstrukce klempířské | [5 empty] | 0
| 766 - Konstrukce truhlářské | [5 empty] | 0
| 767 - Konstrukce zámečnické | [5 empty] | 0
| 771 - Podlahy z dlaždic | [5 empty] | 0
| 777 - Podlahy lité | [5 empty] | 0
| 781 - Dokončovací práce - obklady | [5 empty] | 0
| 782 - Dokončovací práce - obklady z kamene | [5 empty] | 0
| 783 - Dokončovací práce - nátěry | [5 empty] | 0
| 784 - Dokončovací práce - malby a tapety | [5 empty] | 0
| M - Práce a dodávky M | [5 empty] | 0
| 33-M - Montáže dopr.zaříz.,sklad. zař. a váh | [5 empty] | 0
| 46-M - Zemní práce při extr.mont.pracích | [5 empty] | 0
| HZS - Hodinové zúčtovací sazby | [5 empty] | 0
SOUPIS PRACÍ
Stavba:
PROJEKT NA STAVBU HALY PRO DEPONACI SILNIČNÍCH VOZIDEL JHV VE VOZOVNĚ STŘEŠOVICE
Objekt:
D.1 - SO-02 - DOKUMENTACE STAVEBNÍCH OBJEKTŮ
Soupis:
SO-02-1 - ASŘ
Místo: |  |  | Patočkova č.p. 132 a 460, Na Ořechovce č.p. 1062 |  |  | Datum: | 30. 1. 2023
Zadavatel: |  |  | Dopravní podnik hl. m. Prahy, akciová společnost |  |  | Projektant: | SAGASTA, s.r.o.
Uchazeč: |  |  | Vyplň údaj |  |  | Zpracovatel: | Tomáš Krhutek
PČ | Typ | Kód | Popis | MJ | Množství | J.cena [CZK] | Cena celkem [CZK] | Cenová soustava |  | DPH | J. Nh [h] | Nh celkem [h] | J. hmotnost [t] | Hmotnost celkem [t] | J. suť [t] | Suť Celkem [t] | Dodavatel
Náklady soupisu celkem | [6 empty] | 0 |  |  |  |  | 0 |  | 730.6516 |  | 300.0508 |  |  | D | -1 | [15 empty] | 0
| D | HSV | Práce a dodávky HSV |  |  |  | 0 |  |  |  |  | 0 |  | 614.2849 |  | 277.664 |  | 1 | D | 0 |  |  |  | ROZPOCET | [11 empty] | 0
| D | 1 | Zemní práce |  |  |  | 0 |  |  |  |  | 0 |  | 0.01 |  | 0 |  | 1 | D | 1 |  |  |  | ROZPOCET | [11 empty] | 0
1 | K | 115101203 | Čerpání vody na dopravní výšku do 10 m průměrný přítok přes 1 000 do 2 000 l/min | hod | 200 |  | 0 | CS ÚRS 2022 02 |  | základní |  | 0 | 5e-05 | 0.01 | 0 | 0 |  | 4 | K | 2 |  |  |  | ROZPOCET | [5 empty] | 0 | 0 | 0 | 0 | 0 | 1 | 0 | 4 | -1649385061
| PP |  | Čerpání vody na dopravní výšku do 10 m s uvažovaným průměrným přítokem přes 1 000 do 2 000 l/min | [15 empty] | PP | 2
| Online PSC |  | https://podminky.urs.cz/item/CS_URS_2022_02/115101203 | [15 empty] | Online PSC | 2
| VV |  | 200 " Odhad |  | 200 | [13 empty] | VV | 2 | 2 | True | 1 | ROZPOCET
2 | K | 131351206 | Hloubení jam zapažených v hornině třídy těžitelnosti II skupiny 4 objem do 5000 m3 strojně | m3 | 4573.68 |  | 0 | CS ÚRS 2022 02 |  | základní |  | 0 | 0 | 0 | 0 | 0 |  | 4 | K | 2 |  |  |  | ROZPOCET | [5 empty] | 0 | 0 | 0 | 0 | 0 | 1 | 0 | 4 | 1010493956
| PP |  | Hloubení zapažených jam a zářezů strojně s urovnáním dna do předepsaného profilu a spádu v hornině třídy těžitelnosti II skupiny 4 přes 1 000 do 5 000 m3 | [15 empty] | PP | 2
| Online PSC |  | https://podminky.urs.cz/item/CS_URS_2022_02/131351206 | [15 empty] | Online PSC | 2
| VV |  | 112,1"průměrný plocha v řezu" *40,8"délka" |  | 4573.68 | [13 empty] | VV | 2 | 2 | True | 1 | ROZPOCET
3 | K | 162751135 | Vodorovné přemístění přes 7 000 do 8000 m výkopku/sypaniny z horniny třídy těžitelnosti II skupiny 4 a 5 | m3 | 4220.08 |  | 0 | CS ÚRS 2022 02 |  | základní |  | 0 | 0 | 0 | 0 | 0 |  | 4 | K | 2 |  |  |  | ROZPOCET | [5 empty] | 0 | 0 | 0 | 0 | 0 | 1 | 0 | 4 | -1208839417
| PP |  | Vodorovné přemístění výkopku nebo sypaniny po suchu na obvyklém dopravním prostředku, bez naložení výkopku, avšak se složením bez rozhrnutí z horniny třídy těžitelnosti II skupiny 4 a 5 na vzdálenost přes 7 000 do 8 000 m | [15 empty] | PP | 2
| Online PSC |  | https://podminky.urs.cz/item/CS_URS_2022_02/162751135 | [15 empty] | Online PSC | 2
| VV |  | 4573,68-353,6 |  | 4220.08 | [13 empty] | VV | 2 | 2 | True | 1 | ROZPOCET
4 | K | 171201231 | Poplatek za uložení zeminy a kamení na recyklační skládce (skládkovné) kód odpadu 17 05 04 | t | 7596.144 |  | 0 | CS ÚRS 2022 02 |  | základní |  | 0 | 0 | 0 | 0 | 0 |  | 4 | K | 2 |  |  |  | ROZPOCET | [5 empty] | 0 | 0 | 0 | 0 | 0 | 1 | 0 | 4 | 760729340
| PP |  | Poplatek za uložení stavebního odpadu na recyklační skládce (skládkovné) zeminy a kamení zatříděného do Katalogu odpadů pod kódem 17 05 04 | [15 empty] | PP | 2
| Online PSC |  | https://podminky.urs.cz/item/CS_URS_2022_02/171201231 | [15 empty] | Online PSC | 2
| VV |  | 4573,68-353,6 |  | 4220.08 | [13 empty] | VV | 2 | 2 | True | 1 | ROZPOCET
| VV |  | 4220,08*1,8 'Přepočtené koeficientem množství |  | 7596.144 | [13 empty] | VV | 2 | 2 | False | 1 | ROZPOCET
5 | K | 174111101 | Zásyp jam, šachet rýh nebo kolem objektů sypaninou se zhutněním ručně | m3 | 353.6 |  | 0 | CS ÚRS 2022 02 |  | základní |  | 0 | 0 | 0 | 0 | 0 |  | 4 | K | 2 |  |  |  | ROZPOCET | [5 empty] | 0 | 0 | 0 | 0 | 0 | 1 | 0 | 4 | 46206378
| PP |  | Zásyp sypaninou z jakékoliv horniny ručně s uložením výkopku ve vrstvách se zhutněním jam, šachet, rýh nebo kolem objektů v těchto vykopávkách | [15 empty] | PP | 2
| Online PSC |  | https://podminky.urs.cz/item/CS_URS_2022_02/174111101 | [15 empty] | Online PSC | 2
| VV |  | 03_120001_SO 02_PDPS_1.NP | [15 empty] | VV | 2 | 1 | True | 0 | ROZPOCET
| VV |  | 37*8,9+8,1*3 |  | 353.6 | [13 empty] | VV | 2 | 2 | True | 1 | ROZPOCET
6 | K | 174111109 | Příplatek k zásypu za ruční prohození sypaniny sítem | m3 | 353.6 |  | 0 | CS ÚRS 2022 02 |  | základní |  | 0 | 0 | 0 | 0 | 0 |  | 4 | K | 2 |  |  |  | ROZPOCET | [5 empty] | 0 | 0 | 0 | 0 | 0 | 1 | 0 | 4 | -2123919162
| PP |  | Zásyp sypaninou z jakékoliv horniny ručně Příplatek k ceně za prohození sypaniny sítem | [15 empty] | PP | 2
| Online PSC |  | https://podminky.urs.cz/item/CS_URS_2022_02/174111109 | [15 empty] | Online PSC | 2
| VV |  | 353,600 |  | 353.6 | [13 empty] | VV | 2 | 2 | True | 1 | ROZPOCET
| D | 2 | Zakládání |  |  |  | 0 |  |  |  |  | 0 |  | 251.8074 |  | 0 |  | 1 | D | 1 |  |  |  | ROZPOCET | [11 empty] | 0
7 | K | 213141112 | Zřízení vrstvy z geotextilie v rovině nebo ve sklonu do 1:5 š přes 3 do 6 m | m2 | 1565.8 |  | 0 | CS ÚRS 2022 02 |  | základní |  | 0 | 0.00014 | 0.21921 | 0 | 0 |  | 4 | K | 2 |  |  |  | ROZPOCET | [5 empty] | 0 | 0 | 0 | 0 | 0 | 1 | 0 | 4 | -101788617
| PP |  | Zřízení vrstvy z geotextilie filtrační, separační, odvodňovací, ochranné, výztužné nebo protierozní v rovině nebo ve sklonu do 1:5, šířky přes 3 do 6 m | [15 empty] | PP | 2
| Online PSC |  | https://podminky.urs.cz/item/CS_URS_2022_02/213141112 | [15 empty] | Online PSC | 2
| VV |  | "základy" | [15 empty] | VV | 2 | 1 | True | 0 | ROZPOCET
| VV |  | 782,9*2 |  | 1565.8 | [13 empty] | VV | 2 | 2 | True | 1 | ROZPOCET
8 | M | 69311060 | geotextilie netkaná separační, ochranná, filtrační, drenážní PP 200g/m2 | m2 | 927.345 |  | 0 | CS ÚRS 2022 02 |  | základní |  | 0 | 0.0002 | 0.18547 | 0 | 0 |  | 8 | M | 2 |  |  |  | ROZPOCET | [5 empty] | 0 | 0 | 0 | 0 | 0 | 1 | 0 | 4 | -1705530482
| PP |  | geotextilie netkaná separační, ochranná, filtrační, drenážní PP 200g/m2 | [15 empty] | PP | 2
| VV |  | 782,9 |  | 782.9 | [13 empty] | VV | 2 | 2 | True | 1 | ROZPOCET
| VV |  | 782,9*1,1845 'Přepočtené koeficientem množství |  | 927.345 | [13 empty] | VV | 2 | 2 | False | 1 | ROZPOCET
9 | M | 69311082 | geotextilie netkaná separační, ochranná, filtrační, drenážní PP 500g/m2 | m2 | 927.345 |  | 0 | CS ÚRS 2022 02 |  | základní |  | 0 | 0.0005 | 0.46367 | 0 | 0 |  | 8 | M | 2 |  |  |  | ROZPOCET | [5 empty] | 0 | 0 | 0 | 0 | 0 | 1 | 0 | 4 | -1485104964
| PP |  | geotextilie netkaná separační, ochranná, filtrační, drenážní PP 500g/m2 | [15 empty] | PP | 2
| VV |  | 782,9 |  | 782.9 | [13 empty] | VV | 2 | 2 | True | 1 | ROZPOCET
| VV |  | 782,9*1,1845 'Přepočtené koeficientem množství |  | 927.345 | [13 empty] | VV | 2 | 2 | False | 1 | ROZPOCET
10 | K | 271572211 | Podsyp pod základové konstrukce se zhutněním z netříděného štěrkopísku | m3 | 78.29 |  | 0 | CS ÚRS 2022 02 |  | základní |  | 0 | 1.98 | 155.0142 | 0 | 0 |  | 4 | K | 2 |  |  |  | ROZPOCET | [5 empty] | 0 | 0 | 0 | 0 | 0 | 1 | 0 | 4 | 923200152
| PP |  | Podsyp pod základové konstrukce se zhutněním a urovnáním povrchu ze štěrkopísku netříděného | [15 empty] | PP | 2
| Online PSC |  | https://podminky.urs.cz/item/CS_URS_2022_02/271572211 | [15 empty] | Online PSC | 2
| VV |  | "základy" | [15 empty] | VV | 2 | 1 | True | 0 | ROZPOCET
| VV |  | 782,9*0,1 |  | 78.29 | [13 empty] | VV | 2 | 2 | True | 1 | ROZPOCET
11 | K | 271922223 | Podsyp pod základové konstrukce se zhutněním ze skleněného recyklátu (pěnového skla) 32 až 63 mm | m3 | 508.885 |  | 0 | CS ÚRS 2022 02 |  | základní |  | 0 | 0.1885 | 95.9248 | 0 | 0 |  | 4 | K | 2 |  |  |  | ROZPOCET | [5 empty] | 0 | 0 | 0 | 0 | 0 | 1 | 0 | 4 | 2132184018
| PP |  | Podsyp pod základové konstrukce se zhutněním a urovnáním povrchu z recyklátu skleněného (z pěnového skla) | [15 empty] | PP | 2
| Online PSC |  | https://podminky.urs.cz/item/CS_URS_2022_02/271922223 | [15 empty] | Online PSC | 2
| VV |  | "základy" | [15 empty] | VV | 2 | 1 | True | 0 | ROZPOCET
| VV |  | 782,9*0,65 |  | 508.885 | [13 empty] | VV | 2 | 2 | True | 1 | ROZPOCET
| D | 3 | Svislé a kompletní konstrukce |  |  |  | 0 |  |  |  |  | 0 |  | 52.9226 |  | 0 |  | 1 | D | 1 |  |  |  | ROZPOCET | [11 empty] | 0
12 | K | 311351411 | Zřízení kruhového oboustranného bednění nosných nadzákladových zdí r přes 1 do 2,5 m | m2 | 4.352 |  | 0 | CS ÚRS 2022 02 |  | základní |  | 0 | 0.00408 | 0.017756 | 0 | 0 |  | 4 | K | 2 |  |  |  | ROZPOCET | [5 empty] | 0 | 0 | 0 | 0 | 0 | 1 | 0 | 4 | -978906381
| PP |  | Bednění nadzákladových zdí nosných kruhové nebo obloukové oboustranné za každou stranu poloměru přes 1 do 2,5 m zřízení | [15 empty] | PP | 2
| Online PSC |  | https://podminky.urs.cz/item/CS_URS_2022_02/311351411 | [15 empty] | Online PSC | 2
| VV |  | 22_120001_SO 02_PDPS_UMÍST VODOMĚR | [15 empty] | VV | 2 | 1 | True | 0 | ROZPOCET
| VV |  | 0,4*(4*0,5+2*2,44+2*2) |  | 4.352 | [13 empty] | VV | 2 | 2 | True | 1 | ROZPOCET
13 | K | 311351412 | Odstranění kruhového oboustranného bednění nosných nadzákladových zdí r přes 1 do 2,5 m | m2 | 4.352 |  | 0 | CS ÚRS 2022 02 |  | základní |  | 0 | 0 | 0 | 0 | 0 |  | 4 | K | 2 |  |  |  | ROZPOCET | [5 empty] | 0 | 0 | 0 | 0 | 0 | 1 | 0 | 4 | -387257308
| PP |  | Bednění nadzákladových zdí nosných kruhové nebo obloukové oboustranné za každou stranu poloměru přes 1 do 2,5 m odstranění | [15 empty] | PP | 2
| Online PSC |  | https://podminky.urs.cz/item/CS_URS_2022_02/311351412 | [15 empty] | Online PSC | 2
14 | K | 311351911 | Příplatek k cenám bednění nosných nadzákladových zdí za pohledový beton | m2 | 2.352 |  | 0 | CS ÚRS 2022 02 |  | základní |  | 0 | 0.0025 | 0.00588 | 0 | 0 |  | 4 | K | 2 |  |  |  | ROZPOCET | [5 empty] | 0 | 0 | 0 | 0 | 0 | 1 | 0 | 4 | 1472562970
| PP |  | Bednění nadzákladových zdí nosných Příplatek k cenám bednění za pohledový beton | [15 empty] | PP | 2
| Online PSC |  | https://podminky.urs.cz/item/CS_URS_2022_02/311351911 | [15 empty] | Online PSC | 2
| VV |  | 22_120001_SO 02_PDPS_UMÍST VODOMĚR | [15 empty] | VV | 2 | 1 | True | 0 | ROZPOCET
| VV |  | 0,4*(2*0,5+2*2,44) |  | 2.352 | [13 empty] | VV | 2 | 2 | True | 1 | ROZPOCET
15 | K | 311361821 | Výztuž nosných zdí betonářskou ocelí 10 505 | t | 0.023 |  | 0 | CS ÚRS 2022 02 |  | základní |  | 0 | 1.0492 | 0.024132 | 0 | 0 |  | 4 | K | 2 |  |  |  | ROZPOCET | [5 empty] | 0 | 0 | 0 | 0 | 0 | 1 | 0 | 4 | -1374330306
| PP |  | Výztuž nadzákladových zdí nosných svislých nebo odkloněných od svislice, rovných nebo oblých z betonářské oceli 10 505 (R) nebo BSt 500 | [15 empty] | PP | 2
| Online PSC |  | https://podminky.urs.cz/item/CS_URS_2022_02/311361821 | [15 empty] | Online PSC | 2
| VV |  | 22_120001_SO 02_PDPS_UMÍST VODOMĚR | [15 empty] | VV | 2 | 1 | True | 0 | ROZPOCET
| VV |  | 0,12*0,4*(2*0,5+2*2,44)*0,08 |  | 0.023 | [13 empty] | VV | 2 | 2 | True | 1 | ROZPOCET
16 | K | 312321815 | Výplňová zeď ze ŽB pohledového tř. C 30/37 bez výztuže | m3 | 0.282 |  | 0 | CS ÚRS 2022 02 |  | základní |  | 0 | 2.5019 | 0.70553 | 0 | 0 |  | 4 | K | 2 |  |  |  | ROZPOCET | [5 empty] | 0 | 0 | 0 | 0 | 0 | 1 | 0 | 4 | -223582118
| PP |  | Nadzákladové zdi z betonu železového (bez výztuže) výplňové pohledového (v přírodní barvě drtí a přísad) tř. C 30/37 | [15 empty] | PP | 2
| Online PSC |  | https://podminky.urs.cz/item/CS_URS_2022_02/312321815 | [15 empty] | Online PSC | 2
| VV |  | 22_120001_SO 02_PDPS_UMÍST VODOMĚR | [15 empty] | VV | 2 | 1 | True | 0 | ROZPOCET
| VV |  | 0,12*0,4*(2*0,5+2*2,44) |  | 0.282 | [13 empty] | VV | 2 | 2 | True | 1 | ROZPOCET
17 | K | 34224111-R | Příčky z cihel plných lícových dl 215 mm pevnosti na MVC včetně spárování tl 102 mm, křížová vazba s vynechanými vazáky | m2 | 157.822 |  | 0 |  |  | základní |  | 0 | 0.3216 | 50.7556 | 0 | 0 |  | 4 | K | 2 |  |  |  | ROZPOCET | [5 empty] | 0 | 0 | 0 | 0 | 0 | 1 | 0 | 4 | 1421964610
| PP |  | Příčky nebo přizdívky z cihel nebo příčkovek pálených na maltu MVC nebo MC lícových, včetně spárování dl. 215 mm (WDF 215x102x65 mm) plných, tl. 102 mm, křížová vazba s vynechanými vazáky, včetně dilatace na spoji s pásky | [15 empty] | PP | 2
| VV |  | Pohledy | [15 empty] | VV | 2 | 1 | True | 0 | ROZPOCET
| VV |  | "Okna_O-01" 2,82*4,125*9 |  | 104.693 | [13 empty] | VV | 2 | 2 | True | 0 | ROZPOCET
| VV |  | "Okna_O-02" 2,82*3,14*6 |  | 53.129 | [13 empty] | VV | 2 | 2 | True | 0 | ROZPOCET
| VV |  | Součet |  | 157.822 | [13 empty] | VV | 2 | 4 | True | 1 | ROZPOCET
18 | K | 34224113-R | Příčky z cihel plných lícových dl 215 mm na MVC včetně spárování tl 115 mm | m2 | 5.394 |  | 0 |  |  | základní |  | 0 | 0.2621 | 1.4138 | 0 | 0 |  | 4 | K | 2 |  |  |  | ROZPOCET | [5 empty] | 0 | 0 | 0 | 0 | 0 | 1 | 0 | 4 | -1231422625
| PP |  | Příčky nebo přizdívky jednoduché z cihel nebo příčkovek pálených na maltu MVC nebo MC lícových, včetně spárování dl. 215 mm( WDF 215x102x65 mm) plných, tl. 115 mm | [15 empty] | PP | 2
| VV |  | Plynomer | [15 empty] | VV | 2 | 1 | True | 0 | ROZPOCET
| VV |  | 1,76*(1,75+2*0,625)+0,075*1,52 |  | 5.394 | [13 empty] | VV | 2 | 2 | True | 1 | ROZPOCET
| D | 4 | Vodorovné konstrukce |  |  |  | 0 |  |  |  |  | 0 |  | 0.4259 |  | 0 |  | 1 | D | 1 |  |  |  | ROZPOCET | [11 empty] | 0
19 | K | 411324646 | Stropy deskové ze ŽB pohledového tř. C 30/37 | m3 | 0.158 |  | 0 | CS ÚRS 2022 02 |  | základní |  | 0 | 2.502 | 0.39532 | 0 | 0 |  | 4 | K | 2 |  |  |  | ROZPOCET | [5 empty] | 0 | 0 | 0 | 0 | 0 | 1 | 0 | 4 | -1864347224
| PP |  | Stropy z betonu železového (bez výztuže) pohledového stropů deskových, plochých střech, desek balkonových, desek hřibových stropů včetně hlavic hřibových sloupů tř. C 30/37 | [15 empty] | PP | 2
| Online PSC |  | https://podminky.urs.cz/item/CS_URS_2022_02/411324646 | [15 empty] | Online PSC | 2
| VV |  | 1,75*0,75*0,12 " Deska plyn |  | 0.158 | [13 empty] | VV | 2 | 2 | True | 1 | ROZPOCET
20 | K | 411351011 | Zřízení bednění stropů deskových tl přes 5 do 25 cm bez podpěrné kce | m2 | 1.356 |  | 0 | CS ÚRS 2022 02 |  | základní |  | 0 | 0.00533 | 0.0072275 | 0 | 0 |  | 4 | K | 2 |  |  |  | ROZPOCET | [5 empty] | 0 | 0 | 0 | 0 | 0 | 1 | 0 | 4 | -1985534567
| PP |  | Bednění stropních konstrukcí - bez podpěrné konstrukce desek tloušťky stropní desky přes 5 do 25 cm zřízení | [15 empty] | PP | 2
| Online PSC |  | https://podminky.urs.cz/item/CS_URS_2022_02/411351011 | [15 empty] | Online PSC | 2
| VV |  | 1,75*0,775 |  | 1.356 | [13 empty] | VV | 2 | 2 | True | 1 | ROZPOCET
21 | K | 411351012 | Odstranění bednění stropů deskových tl přes 5 do 25 cm bez podpěrné kce | m2 | 1.356 |  | 0 | CS ÚRS 2022 02 |  | základní |  | 0 | 0 | 0 | 0 | 0 |  | 4 | K | 2 |  |  |  | ROZPOCET | [5 empty] | 0 | 0 | 0 | 0 | 0 | 1 | 0 | 4 | -1204828061
| PP |  | Bednění stropních konstrukcí - bez podpěrné konstrukce desek tloušťky stropní desky přes 5 do 25 cm odstranění | [15 empty] | PP | 2
| Online PSC |  | https://podminky.urs.cz/item/CS_URS_2022_02/411351012 | [15 empty] | Online PSC | 2
22 | K | 411354313 | Zřízení podpěrné konstrukce stropů výšky do 4 m tl přes 15 do 25 cm | m2 | 1.356 |  | 0 | CS ÚRS 2022 02 |  | základní |  | 0 | 0.00088 | 0.0011933 | 0 | 0 |  | 4 | K | 2 |  |  |  | ROZPOCET | [5 empty] | 0 | 0 | 0 | 0 | 0 | 1 | 0 | 4 | -1833338595
| PP |  | Podpěrná konstrukce stropů - desek, kleneb a skořepin výška podepření do 4 m tloušťka stropu přes 15 do 25 cm zřízení | [15 empty] | PP | 2
| Online PSC |  | https://podminky.urs.cz/item/CS_URS_2022_02/411354313 | [15 empty] | Online PSC | 2
23 | K | 411354314 | Odstranění podpěrné konstrukce stropů výšky do 4 m tl přes 15 do 25 cm | m2 | 1.356 |  | 0 | CS ÚRS 2022 02 |  | základní |  | 0 | 0 | 0 | 0 | 0 |  | 4 | K | 2 |  |  |  | ROZPOCET | [5 empty] | 0 | 0 | 0 | 0 | 0 | 1 | 0 | 4 | -2079136164
| PP |  | Podpěrná konstrukce stropů - desek, kleneb a skořepin výška podepření do 4 m tloušťka stropu přes 15 do 25 cm odstranění | [15 empty] | PP | 2
| Online PSC |  | https://podminky.urs.cz/item/CS_URS_2022_02/411354314 | [15 empty] | Online PSC | 2
24 | K | 411361821 | Výztuž stropů betonářskou ocelí 10 505 | t | 0.021 |  | 0 | CS ÚRS 2022 02 |  | základní |  | 0 | 1.0555 | 0.022167 | 0 | 0 |  | 4 | K | 2 |  |  |  | ROZPOCET | [5 empty] | 0 | 0 | 0 | 0 | 0 | 1 | 0 | 4 | -1309304517
| PP |  | Výztuž stropů prostě uložených, vetknutých, spojitých, deskových, trámových (žebrových, kazetových), s keramickými a jinými vložkami, konsolových nebo balkonových, hřibových včetně hlavic hřibových sloupů, plochých střech a pro zavěšení železobetonových podhledů z betonářské oceli 10 505 (R) nebo BSt 500 | [15 empty] | PP | 2
| Online PSC |  | https://podminky.urs.cz/item/CS_URS_2022_02/411361821 | [15 empty] | Online PSC | 2
| VV |  | 0,21*0,1 'Přepočtené koeficientem množství |  | 0.021 | [13 empty] | VV | 2 | 2 | False | 1 | ROZPOCET
| D | 6 | Úpravy povrchů, podlahy a osazování výplní |  |  |  | 0 |  |  |  |  | 0 |  | 308.757 |  | 0 |  | 1 | D | 1 |  |  |  | ROZPOCET | [11 empty] | 0
25 | K | 612311121 | Vápenná omítka hladká jednovrstvá vnitřních stěn nanášená ručně | m2 | 111.15 |  | 0 | CS ÚRS 2022 02 |  | základní |  | 0 | 0.0147 | 1.6339 | 0 | 0 |  | 4 | K | 2 |  |  |  | ROZPOCET | [5 empty] | 0 | 0 | 0 | 0 | 0 | 1 | 0 | 4 | -1743839203
| PP |  | Omítka vápenná vnitřních ploch nanášená ručně jednovrstvá hladká, tloušťky do 10 mm svislých konstrukcí stěn | [15 empty] | PP | 2
| Online PSC |  | https://podminky.urs.cz/item/CS_URS_2022_02/612311121 | [15 empty] | Online PSC | 2
| VV |  | ob |  | 111.15 | [13 empty] | VV | 2 | 2 | True | 1 | ROZPOCET
26 | K | 612311141 | Vápenná omítka štuková dvouvrstvá vnitřních stěn nanášená ručně | m2 | 129.605 |  | 0 | CS ÚRS 2022 02 |  | základní |  | 0 | 0.01733 | 2.2461 | 0 | 0 |  | 4 | K | 2 |  |  |  | ROZPOCET | [5 empty] | 0 | 0 | 0 | 0 | 0 | 1 | 0 | 4 | -1988332463
| PP |  | Omítka vápenná vnitřních ploch nanášená ručně dvouvrstvá štuková, tloušťky jádrové omítky do 10 mm a tloušťky štuku do 3 mm svislých konstrukcí stěn | [15 empty] | PP | 2
| Online PSC |  | https://podminky.urs.cz/item/CS_URS_2022_02/612311141 | [15 empty] | Online PSC | 2
| VV |  | "1.03-1.06" 3,8*2*5,34 |  | 40.584 | [13 empty] | VV | 2 | 2 | True | 0 | ROZPOCET
| VV |  | p204+p205+p206+p207+p208 |  | 200.171 | [13 empty] | VV | 2 | 2 | True | 0 | ROZPOCET
| VV |  | -ob |  | -111.15 | [13 empty] | VV | 2 | 2 | True | 0 | ROZPOCET
| VV | om | Součet |  | 129.605 | [13 empty] | VV | 2 | 4 | True | 1 | ROZPOCET
27 | K | 621221043 | Montáž kontaktního zateplení vnějších podhledů lepením a mechanickým kotvením desek z minerální vlny s podélnou orientací do dřeva přes 160 do 200 mm | m2 | 55.39 |  | 0 | CS ÚRS 2022 02 |  | základní |  | 0 | 0.01169 | 0.64751 | 0 | 0 |  | 4 | K | 2 |  |  |  | ROZPOCET | [5 empty] | 0 | 0 | 0 | 0 | 0 | 1 | 0 | 4 | 280335775
| PP |  | Montáž kontaktního zateplení lepením a mechanickým kotvením z desek z minerální vlny s podélnou orientací vláken nebo kombinovaných na vnější podhledy, na podklad dřevěný nebo kovový, tloušťky desek přes 160 do 200 mm | [15 empty] | PP | 2
| Online PSC |  | https://podminky.urs.cz/item/CS_URS_2022_02/621221043 | [15 empty] | Online PSC | 2
| VV |  | "nádstavba" | [15 empty] | VV | 2 | 1 | True | 0 | ROZPOCET
| VV |  | 4,775*11,6 |  | 55.39 | [13 empty] | VV | 2 | 2 | True | 1 | ROZPOCET
28 | M | 63151567 | deska tepelně izolační minerální kontaktních fasád podélné vlákno λ=0,038 tl 180mm | m2 | 58.16 |  | 0 | CS ÚRS 2022 02 |  | základní |  | 0 | 0.0195 | 1.1341 | 0 | 0 |  | 8 | M | 2 |  |  |  | ROZPOCET | [5 empty] | 0 | 0 | 0 | 0 | 0 | 1 | 0 | 4 | -884566783
| PP |  | deska tepelně izolační minerální kontaktních fasád podélné vlákno λ=0,038 tl 180mm | [15 empty] | PP | 2
| VV |  | 55,39*1,05 'Přepočtené koeficientem množství |  | 58.16 | [13 empty] | VV | 2 | 2 | False | 1 | ROZPOCET
29 | K | 622211011 | Montáž kontaktního zateplení vnějších stěn lepením a mechanickým kotvením polystyrénových desek do betonu a zdiva tl přes 40 do 80 mm | m2 | 113.457 |  | 0 | CS ÚRS 2022 02 |  | základní |  | 0 | 0.00835 | 0.94737 | 0 | 0 |  | 4 | K | 2 |  |  |  | ROZPOCET | [5 empty] | 0 | 0 | 0 | 0 | 0 | 1 | 0 | 4 | 1264913482
| PP |  | Montáž kontaktního zateplení lepením a mechanickým kotvením z polystyrenových desek na vnější stěny, na podklad betonový nebo z lehčeného betonu, z tvárnic keramických nebo vápenopískových, tloušťky desek přes 40 do 80 mm | [15 empty] | PP | 2
| Online PSC |  | https://podminky.urs.cz/item/CS_URS_2022_02/622211011 | [15 empty] | Online PSC | 2
| VV |  | "VNITŘNÍ ATIKA" 0,46*40,1+1,61*42,1+0,93*29,28 |  | 113.457 | [13 empty] | VV | 2 | 2 | True | 1 | ROZPOCET
30 | M | 28376418 | deska XPS hrana polodrážková a hladký povrch 300kPA tl 60mm | m2 | 119.13 |  | 0 | CS ÚRS 2022 02 |  | základní |  | 0 | 0.0018 | 0.21443 | 0 | 0 |  | 8 | M | 2 |  |  |  | ROZPOCET | [5 empty] | 0 | 0 | 0 | 0 | 0 | 1 | 0 | 4 | 936406930
| PP |  | deska XPS hrana polodrážková a hladký povrch 300kPA tl 60mm | [15 empty] | PP | 2
| VV |  | 113,457*1,05 'Přepočtené koeficientem množství |  | 119.13 | [13 empty] | VV | 2 | 2 | False | 1 | ROZPOCET
31 | K | 622211041 | Montáž kontaktního zateplení vnějších stěn lepením a mechanickým kotvením polystyrénových desek do betonu a zdiva tl přes 160 do 200 mm | m2 | 701.816 |  | 0 | CS ÚRS 2022 02 |  | základní |  | 0 | 0.00868 | 6.0918 | 0 | 0 |  | 4 | K | 2 |  |  |  | ROZPOCET | [5 empty] | 0 | 0 | 0 | 0 | 0 | 1 | 0 | 4 | 918865759
| PP |  | Montáž kontaktního zateplení lepením a mechanickým kotvením z polystyrenových desek na vnější stěny, na podklad betonový nebo z lehčeného betonu, z tvárnic keramických nebo vápenopískových, tloušťky desek přes 160 do 200 mm | [15 empty] | PP | 2
| Online PSC |  | https://podminky.urs.cz/item/CS_URS_2022_02/622211041 | [15 empty] | Online PSC | 2
| VV |  | "D.1.1-03_Půdorys 1.NP-D.1.1-04_Půdorys 2.NP" | [15 empty] | VV | 2 | 1 | True | 0 | ROZPOCET
| VV |  | "strana do dvora" | [15 empty] | VV | 2 | 1 | True | 0 | ROZPOCET
| VV |  | 44,38*10,96 |  | 486.405 | [13 empty] | VV | 2 | 2 | True | 0 | ROZPOCET
| VV |  | "strana u kotelny " | [15 empty] | VV | 2 | 1 | True | 0 | ROZPOCET
| VV |  | 14,885*7,55 |  | 112.382 | [13 empty] | VV | 2 | 2 | True | 0 | ROZPOCET
| VV |  | "strana u měmírny" | [15 empty] | VV | 2 | 1 | True | 0 | ROZPOCET
| VV |  | 15,075*4,85 |  | 73.114 | [13 empty] | VV | 2 | 2 | True | 0 | ROZPOCET
| VV |  | "strop pod vchodem" | [15 empty] | VV | 2 | 1 | True | 0 | ROZPOCET
| VV |  | 29,915 |  | 29.915 | [13 empty] | VV | 2 | 2 | True | 0 | ROZPOCET
| VV |  | Součet |  | 701.816 | [13 empty] | VV | 2 | 4 | True | 1 | ROZPOCET
32 | M | 28376468 | deska XPS hrana polodrážková a hladký povrch 700kPa tl 180mm | m2 | 736.907 |  | 0 | CS ÚRS 2022 02 |  | základní |  | 0 | 0.0054 | 3.9793 | 0 | 0 |  | 8 | M | 2 |  |  |  | ROZPOCET | [5 empty] | 0 | 0 | 0 | 0 | 0 | 1 | 0 | 4 | 151992255
| PP |  | deska XPS hrana polodrážková a hladký povrch 700kPa tl 180mm | [15 empty] | PP | 2
| VV |  | 701,816*1,05 'Přepočtené koeficientem množství |  | 736.907 | [13 empty] | VV | 2 | 2 | False | 1 | ROZPOCET
33 | K | 622221041 | Montáž kontaktního zateplení vnějších stěn lepením a mechanickým kotvením desek z minerální vlny s podélnou orientací do zdiva a betonu tl přes 160 do 200mm | m2 | 751.371 |  | 0 | CS ÚRS 2022 02 |  | základní |  | 0 | 0.01168 | 8.776 | 0 | 0 |  | 4 | K | 2 |  |  |  | ROZPOCET | [5 empty] | 0 | 0 | 0 | 0 | 0 | 1 | 0 | 4 | 608214884
| PP |  | Montáž kontaktního zateplení lepením a mechanickým kotvením z desek z minerální vlny s podélnou orientací vláken nebo kombinovaných na vnější stěny, na podklad betonový nebo z lehčeného betonu, z tvárnic keramických nebo vápenopískových, tloušťky desek přes 160 do 200 mm | [15 empty] | PP | 2
| Online PSC |  | https://podminky.urs.cz/item/CS_URS_2022_02/622221041 | [15 empty] | Online PSC | 2
| VV |  | "D.1.1-03_Půdorys 1.NP-D.1.1-04_Půdorys 2.NP" | [15 empty] | VV | 2 | 1 | True | 0 | ROZPOCET
| VV |  | "strana do dvora" | [15 empty] | VV | 2 | 1 | True | 0 | ROZPOCET
| VV |  | 44,38*4,9-6,5*3,5-2,82*4,125*6 |  | 124.917 | [13 empty] | VV | 2 | 2 | True | 0 | ROZPOCET
| VV |  | "strana do ulice" | [15 empty] | VV | 2 | 1 | True | 0 | ROZPOCET
| VV |  | 40,56*12,43-3,65*4-1,1*3,5-2,82*4,125*9 |  | 381.018 | [13 empty] | VV | 2 | 2 | True | 0 | ROZPOCET
| VV |  | "strana u kotelny " | [15 empty] | VV | 2 | 1 | True | 0 | ROZPOCET
| VV |  | 14,885*7,11 |  | 105.832 | [13 empty] | VV | 2 | 2 | True | 0 | ROZPOCET
| VV |  | "strana u měmírny" | [15 empty] | VV | 2 | 1 | True | 0 | ROZPOCET
| VV |  | 15,075*9,38-1,2*1,5 |  | 139.604 | [13 empty] | VV | 2 | 2 | True | 0 | ROZPOCET
| VV |  | Součet |  | 751.371 | [13 empty] | VV | 2 | 4 | True | 1 | ROZPOCET
34 | M | 63141472 | deska tepelně izolační minerální kontaktních fasád podélné vlákno λ=0,037 tl 180mm | m2 | 788.94 |  | 0 | CS ÚRS 2022 02 |  | základní |  | 0 | 0.018 | 14.2009 | 0 | 0 |  | 8 | M | 2 |  |  |  | ROZPOCET | [5 empty] | 0 | 0 | 0 | 0 | 0 | 1 | 0 | 4 | -1885142352
| PP |  | deska tepelně izolační minerální kontaktních fasád podélné vlákno λ=0,037 tl 180mm | [15 empty] | PP | 2
| VV |  | 751,371*1,05 'Přepočtené koeficientem množství |  | 788.94 | [13 empty] | VV | 2 | 2 | False | 1 | ROZPOCET
35 | K | 622231121 | Montáž kontaktního zateplení vnějších stěn lepením a mechanickým kotvením desek z fenolické pěny tl přes 80 do 120 mm | m2 | 50.02 |  | 0 | CS ÚRS 2022 02 |  | základní |  | 0 | 0.01344 | 0.67227 | 0 | 0 |  | 4 | K | 2 |  |  |  | ROZPOCET | [5 empty] | 0 | 0 | 0 | 0 | 0 | 1 | 0 | 4 | -771211570
| PP |  | Montáž kontaktního zateplení lepením a mechanickým kotvením z desek z fenolické pěny na vnější stěny, na podklad betonový nebo z lehčeného betonu, z tvárnic keramických nebo vápenopískových, tloušťky desek přes 80 do 120 mm | [15 empty] | PP | 2
| Online PSC |  | https://podminky.urs.cz/item/CS_URS_2022_02/622231121 | [15 empty] | Online PSC | 2
| VV |  | "D.1.1-03_Půdorys 1NP" | [15 empty] | VV | 2 | 1 | True | 0 | ROZPOCET
| VV |  | "strana do ulice" 40,56*2-1*(1,1+7,5*4) |  | 50.02 | [13 empty] | VV | 2 | 2 | True | 0 | ROZPOCET
| VV |  | Součet |  | 50.02 | [13 empty] | VV | 2 | 4 | True | 1 | ROZPOCET
36 | M | 28376808 | deska fenolická tepelně izolační fasádní λ=0,020 tl 100mm | m2 | 119.13 |  | 0 | CS ÚRS 2022 02 |  | základní |  | 0 | 0.003 | 0.35739 | 0 | 0 |  | 8 | M | 2 |  |  |  | ROZPOCET | [5 empty] | 0 | 0 | 0 | 0 | 0 | 1 | 0 | 4 | -1514382441
| PP |  | deska fenolická tepelně izolační fasádní λ=0,020 tl 100mm | [15 empty] | PP | 2
| VV |  | 113,457*1,05 'Přepočtené koeficientem množství |  | 119.13 | [13 empty] | VV | 2 | 2 | False | 1 | ROZPOCET
37 | K | 621151011 | Penetrační silikátový nátěr vnějších pastovitých tenkovrstvých omítek podhledů | m2 | 55.39 |  | 0 | CS ÚRS 2022 02 |  | základní |  | 0 | 0.00025 | 0.013848 | 0 | 0 |  | 4 | K | 2 |  |  |  | ROZPOCET | [5 empty] | 0 | 0 | 0 | 0 | 0 | 1 | 0 | 4 | -254872584
| PP |  | Penetrační nátěr vnějších pastovitých tenkovrstvých omítek silikátový paropropustný podhledů | [15 empty] | PP | 2
| Online PSC |  | https://podminky.urs.cz/item/CS_URS_2022_02/621151011 | [15 empty] | Online PSC | 2
| VV |  | "nádstavba" | [15 empty] | VV | 2 | 1 | True | 0 | ROZPOCET
| VV |  | 4,775*11,6 |  | 55.39 | [13 empty] | VV | 2 | 2 | True | 1 | ROZPOCET
38 | K | 622151011 | Penetrační silikátový nátěr vnějších pastovitých tenkovrstvých omítek stěn | m2 | 313.669 |  | 0 | CS ÚRS 2022 02 |  | základní |  | 0 | 0.00025 | 0.078417 | 0 | 0 |  | 4 | K | 2 |  |  |  | ROZPOCET | [5 empty] | 0 | 0 | 0 | 0 | 0 | 1 | 0 | 4 | 734457638
| PP |  | Penetrační nátěr vnějších pastovitých tenkovrstvých omítek silikátový paropropustný stěn | [15 empty] | PP | 2
| Online PSC |  | https://podminky.urs.cz/item/CS_URS_2022_02/622151011 | [15 empty] | Online PSC | 2
| VV |  | 03_120001_SO 02_PDPS_1.NP | [15 empty] | VV | 2 | 1 | True | 0 | ROZPOCET
| VV |  | "Stěna do ulice" (12,89+27,675)*4,8-7,5*4,5*4-1,1*4,5 +4,5*0,4*10+0,1*1,1+7,5*0,1*4 |  | 75.872 | [13 empty] | VV | 2 | 2 | True | 0 | ROZPOCET
| VV |  | "Stěna u kotelny" 10,5 |  | 10.5 | [13 empty] | VV | 2 | 2 | True | 0 | ROZPOCET
| VV |  | "pod ocelovou nadstavbu nad měnírnoou" 32,75 |  | 32.75 | [13 empty] | VV | 2 | 2 | True | 0 | ROZPOCET
| VV |  | 05_120001_SO 02_PDPS_STRECHA | [15 empty] | VV | 2 | 1 | True | 0 | ROZPOCET
| VV |  | "střecha VZT" (4,5+10,8)*2*2,65 |  | 81.09 | [13 empty] | VV | 2 | 2 | True | 0 | ROZPOCET
| VV |  | "VNITŘNÍ ATIKA" 0,46*40,1+1,61*42,1+0,93*29,28 |  | 113.457 | [13 empty] | VV | 2 | 2 | True | 0 | ROZPOCET
| VV |  | Součet |  | 313.669 | [13 empty] | VV | 2 | 4 | True | 1 | ROZPOCET
39 | K | 622252001 | Montáž profilů kontaktního zateplení připevněných mechanicky | m | 40.845 |  | 0 | CS ÚRS 2022 02 |  | základní |  | 0 | 3e-05 | 0.0012254 | 0 | 0 |  | 4 | K | 2 |  |  |  | ROZPOCET | [5 empty] | 0 | 0 | 0 | 0 | 0 | 1 | 0 | 4 | 1060686135
| PP |  | Montáž profilů kontaktního zateplení zakládacích soklových připevněných hmoždinkami | [15 empty] | PP | 2
| Online PSC |  | https://podminky.urs.cz/item/CS_URS_2022_02/622252001 | [15 empty] | Online PSC | 2
| VV |  | 03_120001_SO 02_PDPS_1.NP | [15 empty] | VV | 2 | 1 | True | 0 | ROZPOCET
| VV |  | 12,975+27,870 |  | 40.845 | [13 empty] | VV | 2 | 2 | True | 1 | ROZPOCET
40 | M | 28342212 | profil zakládací sada upevňovacího a nasouvacího profilu pro ETICS pro izolant tl 140-180mm | m | 42.887 |  | 0 | CS ÚRS 2022 02 |  | základní |  | 0 | 0.0005 | 0.021444 | 0 | 0 |  | 8 | M | 2 |  |  |  | ROZPOCET | [5 empty] | 0 | 0 | 0 | 0 | 0 | 1 | 0 | 4 | 1002094980
| PP |  | profil zakládací sada upevňovacího a nasouvacího profilu pro ETICS pro izolant tl 140-180mm | [15 empty] | PP | 2
| VV |  | 40,845*1,05 'Přepočtené koeficientem množství |  | 42.887 | [13 empty] | VV | 2 | 2 | False | 1 | ROZPOCET
41 | K | 621531022 | Tenkovrstvá silikonová zrnitá omítka zrnitost 2,0 mm vnějších podhledů | m2 | 55.39 |  | 0 | CS ÚRS 2022 02 |  | základní |  | 0 | 0.00336 | 0.18611 | 0 | 0 |  | 4 | K | 2 |  |  |  | ROZPOCET | [5 empty] | 0 | 0 | 0 | 0 | 0 | 1 | 0 | 4 | -1759990916
| PP |  | Omítka tenkovrstvá silikonová vnějších ploch probarvená bez penetrace zatíraná (škrábaná), zrnitost 2,0 mm podhledů | [15 empty] | PP | 2
| Online PSC |  | https://podminky.urs.cz/item/CS_URS_2022_02/621531022 | [15 empty] | Online PSC | 2
| VV |  | "nádstavba" | [15 empty] | VV | 2 | 1 | True | 0 | ROZPOCET
| VV |  | 4,775*11,6 |  | 55.39 | [13 empty] | VV | 2 | 2 | True | 1 | ROZPOCET
42 | K | 622531022 | Tenkovrstvá silikonová zrnitá omítka zrnitost 2,0 mm vnějších stěn | m2 | 313.669 |  | 0 | CS ÚRS 2022 02 |  | základní |  | 0 | 0.0033 | 1.0351 | 0 | 0 |  | 4 | K | 2 |  |  |  | ROZPOCET | [5 empty] | 0 | 0 | 0 | 0 | 0 | 1 | 0 | 4 | -1861231480
| PP |  | Omítka tenkovrstvá silikonová vnějších ploch probarvená bez penetrace zatíraná (škrábaná), zrnitost 2,0 mm stěn | [15 empty] | PP | 2
| Online PSC |  | https://podminky.urs.cz/item/CS_URS_2022_02/622531022 | [15 empty] | Online PSC | 2
| VV |  | 03_120001_SO 02_PDPS_1.NP | [15 empty] | VV | 2 | 1 | True | 0 | ROZPOCET
| VV |  | "Stěna do ulice" (12,89+27,675)*4,8-7,5*4,5*4-1,1*4,5 +4,5*0,4*10+0,1*1,1+7,5*0,1*4 |  | 75.872 | [13 empty] | VV | 2 | 2 | True | 0 | ROZPOCET
| VV |  | "Stěna u kotelny" 10,5 |  | 10.5 | [13 empty] | VV | 2 | 2 | True | 0 | ROZPOCET
| VV |  | "pod ocelovou nadstavbu nad měnírnoou" 32,75 |  | 32.75 | [13 empty] | VV | 2 | 2 | True | 0 | ROZPOCET
| VV |  | 05_120001_SO 02_PDPS_STRECHA | [15 empty] | VV | 2 | 1 | True | 0 | ROZPOCET
| VV |  | "střecha VZT" (4,5+10,8)*2*2,65 |  | 81.09 | [13 empty] | VV | 2 | 2 | True | 0 | ROZPOCET
| VV |  | "VNITŘNÍ ATIKA" 0,46*40,1+1,61*42,1+0,93*29,28 |  | 113.457 | [13 empty] | VV | 2 | 2 | True | 0 | ROZPOCET
| VV |  | Součet |  | 313.669 | [13 empty] | VV | 2 | 4 | True | 1 | ROZPOCET
43 | K | R-625681033 | Ochrana proti holubům síťovým systémem kotveným do zateplení - lanková výplň nerezová síť | m2 | 21.27 |  | 0 |  |  | základní |  | 0 | 0.00036 | 0.0076572 | 0 | 0 |  | 4 | K | 2 |  |  |  | ROZPOCET | [5 empty] | 0 | 0 | 0 | 0 | 0 | 1 | 0 | 4 | 1111374208
| PP |  | Ochrana proti holubům síťový systém kotvený do zateplení - lanková výplň nerezová síť | [15 empty] | PP | 2
| VV |  | SO 02_PDSP_VYPIS OST KONST | [15 empty] | VV | 2 | 1 | True | 0 | ROZPOCET
| VV |  | 2*4,56*0,5 "ost/10 |  | 4.56 | [13 empty] | VV | 2 | 2 | True | 0 | ROZPOCET
| VV |  | 11,14*1,5 "ost/11 |  | 16.71 | [13 empty] | VV | 2 | 2 | True | 0 | ROZPOCET
| VV |  | Součet |  | 21.27 | [13 empty] | VV | 2 | 4 | True | 1 | ROZPOCET
44 | K | 631311115 | Mazanina tl přes 50 do 80 mm z betonu prostého bez zvýšených nároků na prostředí tř. C 20/25 | m3 | 103.35 |  | 0 | CS ÚRS 2022 02 |  | základní |  | 0 | 2.5019 | 258.5683 | 0 | 0 |  | 4 | K | 2 |  |  |  | ROZPOCET | [5 empty] | 0 | 0 | 0 | 0 | 0 | 1 | 0 | 4 | -1078479916
| PP |  | Mazanina z betonu prostého bez zvýšených nároků na prostředí tl. přes 50 do 80 mm tř. C 20/25 | [15 empty] | PP | 2
| Online PSC |  | https://podminky.urs.cz/item/CS_URS_2022_02/631311115 | [15 empty] | Online PSC | 2
| VV |  | P3*0,05+(PK+ME)*0,07 |  | 103.35 | [13 empty] | VV | 2 | 2 | True | 1 | ROZPOCET
45 | K | 631362021 | Výztuž mazanin svařovanými sítěmi Kari | t | 7.049 |  | 0 | CS ÚRS 2022 02 |  | základní |  | 0 | 1.0628 | 7.4915 | 0 | 0 |  | 4 | K | 2 |  |  |  | ROZPOCET | [5 empty] | 0 | 0 | 0 | 0 | 0 | 1 | 0 | 4 | 1292080696
| PP |  | Výztuž mazanin ze svařovaných sítí z drátů typu KARI | [15 empty] | PP | 2
| Online PSC |  | https://podminky.urs.cz/item/CS_URS_2022_02/631362021 | [15 empty] | Online PSC | 2
| VV |  | (P3)*0,0014+(PK+ME)*0,0044 |  | 6.408 | [13 empty] | VV | 2 | 2 | True | 1 | ROZPOCET
| VV |  | 6,408*1,1 'Přepočtené koeficientem množství |  | 7.049 | [13 empty] | VV | 2 | 2 | False | 1 | ROZPOCET
48 | K | 642942611 | Osazování zárubní nebo rámů dveřních kovových do 2,5 m2 na montážní pěnu | kus | 6 |  | 0 | CS ÚRS 2022 02 |  | základní |  | 0 | 0.00048 | 0.00288 | 0 | 0 |  | 4 | K | 2 |  |  |  | ROZPOCET | [5 empty] | 0 | 0 | 0 | 0 | 0 | 1 | 0 | 4 | 1622966915
| PP |  | Osazování zárubní nebo rámů kovových dveřních lisovaných nebo z úhelníků bez dveřních křídel na montážní pěnu, plochy otvoru do 2,5 m2 | [15 empty] | PP | 2
| Online PSC |  | https://podminky.urs.cz/item/CS_URS_2022_02/642942611 | [15 empty] | Online PSC | 2
| VV |  | "výpis dveří" | [15 empty] | VV | 2 | 1 | True | 0 | ROZPOCET
| VV |  | "D09" 2 |  | 2 | [13 empty] | VV | 2 | 2 | True | 0 | ROZPOCET
| VV |  | "D10" 1 |  | 1 | [13 empty] | VV | 2 | 2 | True | 0 | ROZPOCET
| VV |  | "D11" 1 |  | 1 | [13 empty] | VV | 2 | 2 | True | 0 | ROZPOCET
| VV |  | "D12" 2 |  | 2 | [13 empty] | VV | 2 | 2 | True | 0 | ROZPOCET
| VV |  | Součet |  | 6 | [13 empty] | VV | 2 | 4 | True | 1 | ROZPOCET
49 | M | RMAT0019 | Zárubeň ocelová, obložková, včetně pomocných a osazovacích prvků; barva svetlě šedá ( RAL 7035) pro dveře 800/1970 | kus | 6 |  | 0 |  |  | základní |  | 0 | 0.0013 | 0.0078 | 0 | 0 |  | 8 | M | 2 |  |  |  | ROZPOCET | [5 empty] | 0 | 0 | 0 | 0 | 0 | 1 | 0 | 4 | 1183129293
| PP |  | Zárubeň ocelová, obložková, včetně pomocných a osazovacích prvků; barva svetlě šedá ( RAL 7035) pro dveře 800/1970 | [15 empty] | PP | 2
50 | K | 642945111 | Osazování protipožárních nebo protiplynových zárubní dveří jednokřídlových do 2,5 m2 | kus | 1 |  | 0 | CS ÚRS 2022 02 |  | základní |  | 0 | 0.4417 | 0.4417 | 0 | 0 |  | 4 | K | 2 |  |  |  | ROZPOCET | [5 empty] | 0 | 0 | 0 | 0 | 0 | 1 | 0 | 4 | 937745418
| PP |  | Osazování ocelových zárubní protipožárních nebo protiplynových dveří do vynechaného otvoru, s obetonováním, dveří jednokřídlových do 2,5 m2 | [15 empty] | PP | 2
| Online PSC |  | https://podminky.urs.cz/item/CS_URS_2022_02/642945111 | [15 empty] | Online PSC | 2
| VV |  | "výpis dveří" | [15 empty] | VV | 2 | 1 | True | 0 | ROZPOCET
| VV |  | "D08" 1 |  | 1 | [13 empty] | VV | 2 | 2 | True | 0 | ROZPOCET
| VV |  | Součet |  | 1 | [13 empty] | VV | 2 | 4 | True | 1 | ROZPOCET
51 | M | RMAT0020 | Zárubeň ocelová ,obložková, protipožární, včetně pomocných a osazovacích prvků; barva svetlě šedá ( RAL 7035) pro dveře 800/1970 | kus | 1 |  | 0 |  |  | základní |  | 0 | 0 | 0 | 0 | 0 |  | 8 | M | 2 |  |  |  | ROZPOCET | [5 empty] | 0 | 0 | 0 | 0 | 0 | 1 | 0 | 4 | 143262294
| PP |  | Zárubeň ocelová ,obložková, protipožární, včetně pomocných a osazovacích prvků; barva svetlě šedá ( RAL 7035) pro dveře 800/1970 | [15 empty] | PP | 2
| D | 8 | Trubní vedení |  |  |  | 0 |  |  |  |  | 0 |  | 0 |  | 4.96 |  | 1 | D | 1 |  |  |  | ROZPOCET | [11 empty] | 0
271 | K | 830391811 | Bourání stávajícího kameninového potrubí DN přes 250 do 400 | m | 32 |  | 0 | CS ÚRS 2022 02 |  | základní |  | 0 | 0 | 0 | 0.155 | 4.96 |  | 4 | K | 2 |  |  |  | ROZPOCET | [5 empty] | 0 | 0 | 0 | 0 | 0 | 1 | 0 | 4 | 150185665
| PP |  | Bourání stávajícího potrubí z kameninových trub v otevřeném výkopu DN přes 250 do 400 | [15 empty] | PP | 2
| Online PSC |  | https://podminky.urs.cz/item/CS_URS_2022_02/830391811 | [15 empty] | Online PSC | 2
| VV |  | Stávající kanalizace | [15 empty] | VV | 2 | 1 | True | 0 | ROZPOCET
| VV |  | 32 |  | 32 | [13 empty] | VV | 2 | 2 | True | 1 | ROZPOCET
| D | 9 | Ostatní konstrukce a práce, bourání |  |  |  | 0 |  |  |  |  | 0 |  | 0.36203 |  | 272.704 |  | 1 | D | 1 |  |  |  | ROZPOCET | [11 empty] | 0
52 | K | 941211112 | Montáž lešení řadového rámového lehkého zatížení do 200 kg/m2 š od 0,6 do 0,9 m v přes 10 do 25 m | m2 | 1495.55 |  | 0 | CS ÚRS 2022 02 |  | základní |  | 0 | 0 | 0 | 0 | 0 |  | 4 | K | 2 |  |  |  | ROZPOCET | [5 empty] | 0 | 0 | 0 | 0 | 0 | 1 | 0 | 4 | 106700066
| PP |  | Montáž lešení řadového rámového lehkého pracovního s podlahami s provozním zatížením tř. 3 do 200 kg/m2 šířky tř. SW06 od 0,6 do 0,9 m, výšky přes 10 do 25 m | [15 empty] | PP | 2
| Online PSC |  | https://podminky.urs.cz/item/CS_URS_2022_02/941211112 | [15 empty] | Online PSC | 2
| VV |  | 12,5*(13,15+28,6+16,3+32,15+8+3,3)+32,4*7 |  | 1495.55 | [13 empty] | VV | 2 | 2 | True | 1 | ROZPOCET
53 | K | 941211211 | Příplatek k lešení řadovému rámovému lehkému š 0,9 m v přes 10 do 25 m za první a ZKD den použití | m2 | 134599.5 |  | 0 | CS ÚRS 2022 02 |  | základní |  | 0 | 0 | 0 | 0 | 0 |  | 4 | K | 2 |  |  |  | ROZPOCET | [5 empty] | 0 | 0 | 0 | 0 | 0 | 1 | 0 | 4 | -1326693642
| PP |  | Montáž lešení řadového rámového lehkého pracovního s podlahami s provozním zatížením tř. 3 do 200 kg/m2 Příplatek za první a každý další den použití lešení k ceně -1111 nebo -1112 | [15 empty] | PP | 2
| Online PSC |  | https://podminky.urs.cz/item/CS_URS_2022_02/941211211 | [15 empty] | Online PSC | 2
| VV |  | (12,5*(13,15+28,6+16,3+32,15+8+3,3)+32,4*7)*90 |  | 134599.5 | [13 empty] | VV | 2 | 2 | True | 1 | ROZPOCET
54 | K | 941211812 | Demontáž lešení řadového rámového lehkého zatížení do 200 kg/m2 š od 0,6 do 0,9 m v přes 10 do 25 m | m2 | 1495.55 |  | 0 | CS ÚRS 2022 02 |  | základní |  | 0 | 0 | 0 | 0 | 0 |  | 4 | K | 2 |  |  |  | ROZPOCET | [5 empty] | 0 | 0 | 0 | 0 | 0 | 1 | 0 | 4 | -627443636
| PP |  | Demontáž lešení řadového rámového lehkého pracovního s provozním zatížením tř. 3 do 200 kg/m2 šířky tř. SW06 od 0,6 do 0,9 m, výšky přes 10 do 25 m | [15 empty] | PP | 2
| Online PSC |  | https://podminky.urs.cz/item/CS_URS_2022_02/941211812 | [15 empty] | Online PSC | 2
| VV |  | 12,5*(13,15+28,6+16,3+32,15+8+3,3)+32,4*7 |  | 1495.55 | [13 empty] | VV | 2 | 2 | True | 1 | ROZPOCET
55 | K | 944511111 | Montáž ochranné sítě z textilie z umělých vláken | m2 | 1495.55 |  | 0 | CS ÚRS 2022 02 |  | základní |  | 0 | 0 | 0 | 0 | 0 |  | 4 | K | 2 |  |  |  | ROZPOCET | [5 empty] | 0 | 0 | 0 | 0 | 0 | 1 | 0 | 4 | -508641315
| PP |  | Montáž ochranné sítě zavěšené na konstrukci lešení z textilie z umělých vláken | [15 empty] | PP | 2
| Online PSC |  | https://podminky.urs.cz/item/CS_URS_2022_02/944511111 | [15 empty] | Online PSC | 2
| VV |  | 12,5*(13,15+28,6+16,3+32,15+8+3,3)+32,4*7 |  | 1495.55 | [13 empty] | VV | 2 | 2 | True | 1 | ROZPOCET
56 | K | 944511211 | Příplatek k ochranné síti za první a ZKD den použití | m2 | 134599.5 |  | 0 | CS ÚRS 2022 02 |  | základní |  | 0 | 0 | 0 | 0 | 0 |  | 4 | K | 2 |  |  |  | ROZPOCET | [5 empty] | 0 | 0 | 0 | 0 | 0 | 1 | 0 | 4 | 935899329
| PP |  | Montáž ochranné sítě Příplatek za první a každý další den použití sítě k ceně -1111 | [15 empty] | PP | 2
| Online PSC |  | https://podminky.urs.cz/item/CS_URS_2022_02/944511211 | [15 empty] | Online PSC | 2
| VV |  | (12,5*(13,15+28,6+16,3+32,15+8+3,3)+32,4*7)*90 |  | 134599.5 | [13 empty] | VV | 2 | 2 | True | 1 | ROZPOCET
57 | K | 944511811 | Demontáž ochranné sítě z textilie z umělých vláken | m2 | 1495.55 |  | 0 | CS ÚRS 2022 02 |  | základní |  | 0 | 0 | 0 | 0 | 0 |  | 4 | K | 2 |  |  |  | ROZPOCET | [5 empty] | 0 | 0 | 0 | 0 | 0 | 1 | 0 | 4 | 1325129165
| PP |  | Demontáž ochranné sítě zavěšené na konstrukci lešení z textilie z umělých vláken | [15 empty] | PP | 2
| Online PSC |  | https://podminky.urs.cz/item/CS_URS_2022_02/944511811 | [15 empty] | Online PSC | 2
| VV |  | 12,5*(13,15+28,6+16,3+32,15+8+3,3)+32,4*7 |  | 1495.55 | [13 empty] | VV | 2 | 2 | True | 1 | ROZPOCET
58 | K | 945411111 | Výsuvná šplhací plošina motorová s jedním podvozkem a jedním stožárem v do 80 m | den | 180 |  | 0 | CS ÚRS 2022 02 |  | základní |  | 0 | 0 | 0 | 0 | 0 |  | 4 | K | 2 |  |  |  | ROZPOCET | [5 empty] | 0 | 0 | 0 | 0 | 0 | 1 | 0 | 4 | 2061430689
| PP |  | Výsuvná šplhací plošina se zdvihem motorickým a s veškerým příslušenstvím s jedním podvozkem a s jedním stožárem výšky do 80 m | [15 empty] | PP | 2
| Online PSC |  | https://podminky.urs.cz/item/CS_URS_2022_02/945411111 | [15 empty] | Online PSC | 2
59 | K | 949101112 | Lešení pomocné pro objekty pozemních staveb s lešeňovou podlahou v přes 1,9 do 3,5 m zatížení do 150 kg/m2 | m2 | 1448.1 |  | 0 | CS ÚRS 2022 02 |  | základní |  | 0 | 0.00021 | 0.3041 | 0 | 0 |  | 4 | K | 2 |  |  |  | ROZPOCET | [5 empty] | 0 | 0 | 0 | 0 | 0 | 1 | 0 | 4 | 5138919
| PP |  | Lešení pomocné pracovní pro objekty pozemních staveb pro zatížení do 150 kg/m2, o výšce lešeňové podlahy přes 1,9 do 3,5 m | [15 empty] | PP | 2
| Online PSC |  | https://podminky.urs.cz/item/CS_URS_2022_02/949101112 | [15 empty] | Online PSC | 2
| VV |  | "D.1.1-03_Půdorys 1.NP" | [15 empty] | VV | 2 | 1 | True | 0 | ROZPOCET
| VV |  | "1.01" 38,5 |  | 38.5 | [13 empty] | VV | 2 | 2 | True | 0 | ROZPOCET
| VV |  | "1.02" 663,4 |  | 663.4 | [13 empty] | VV | 2 | 2 | True | 0 | ROZPOCET
| VV |  | "1.03" 15,3 |  | 15.3 | [13 empty] | VV | 2 | 2 | True | 0 | ROZPOCET
| VV |  | "1.04" 4,4 |  | 4.4 | [13 empty] | VV | 2 | 2 | True | 0 | ROZPOCET
| VV |  | "1.05" 4 |  | 4 | [13 empty] | VV | 2 | 2 | True | 0 | ROZPOCET
| VV |  | "1.06" 7,4 |  | 7.4 | [13 empty] | VV | 2 | 2 | True | 0 | ROZPOCET
| VV |  | Mezisoučet |  | 733 | [13 empty] | VV | 2 | 3 | True | 0 | ROZPOCET
| VV |  | "D.1.1-04_Půdorys 2.NP" | [15 empty] | VV | 2 | 1 | True | 0 | ROZPOCET
| VV |  | "2.01" 35,7 |  | 35.7 | [13 empty] | VV | 2 | 2 | True | 0 | ROZPOCET
| VV |  | "2.02A" 538,6 |  | 538.6 | [13 empty] | VV | 2 | 2 | True | 0 | ROZPOCET
| VV |  | "2.02B" 85,4 |  | 85.4 | [13 empty] | VV | 2 | 2 | True | 0 | ROZPOCET
| VV |  | "2.03" 4,4 |  | 4.4 | [13 empty] | VV | 2 | 2 | True | 0 | ROZPOCET
| VV |  | "2.04" 16,8 |  | 16.8 | [13 empty] | VV | 2 | 2 | True | 0 | ROZPOCET
| VV |  | "2.05" 5,3 |  | 5.3 | [13 empty] | VV | 2 | 2 | True | 0 | ROZPOCET
| VV |  | "2.06" 12,1 |  | 12.1 | [13 empty] | VV | 2 | 2 | True | 0 | ROZPOCET
| VV |  | "2.07" 9,7 |  | 9.7 | [13 empty] | VV | 2 | 2 | True | 0 | ROZPOCET
| VV |  | "2.08" 3,1 |  | 3.1 | [13 empty] | VV | 2 | 2 | True | 0 | ROZPOCET
| VV |  | "2.09" 4 |  | 4 | [13 empty] | VV | 2 | 2 | True | 0 | ROZPOCET
| VV |  | Mezisoučet |  | 715.1 | [13 empty] | VV | 2 | 3 | True | 0 | ROZPOCET
| VV |  | Součet |  | 1448.1 | [13 empty] | VV | 2 | 4 | True | 1 | ROZPOCET
60 | K | 952901114 | Vyčištění budov bytové a občanské výstavby při výšce podlaží přes 4 m | m2 | 1448.1 |  | 0 | CS ÚRS 2022 02 |  | základní |  | 0 | 4e-05 | 0.057924 | 0 | 0 |  | 4 | K | 2 |  |  |  | ROZPOCET | [5 empty] | 0 | 0 | 0 | 0 | 0 | 1 | 0 | 4 | -1564146871
| PP |  | Vyčištění budov nebo objektů před předáním do užívání budov bytové nebo občanské výstavby, světlé výšky podlaží přes 4 m | [15 empty] | PP | 2
| Online PSC |  | https://podminky.urs.cz/item/CS_URS_2022_02/952901114 | [15 empty] | Online PSC | 2
| VV |  | "D.1.1-03_Půdorys 1.NP" | [15 empty] | VV | 2 | 1 | True | 0 | ROZPOCET
| VV | M101 | "1.01" 38,5 |  | 38.5 | [13 empty] | VV | 2 | 2 | True | 0 | ROZPOCET
| VV | M102 | "1.02" 663,4 |  | 663.4 | [13 empty] | VV | 2 | 2 | True | 0 | ROZPOCET
| VV | M103 | "1.03" 15,3 |  | 15.3 | [13 empty] | VV | 2 | 2 | True | 0 | ROZPOCET
| VV | M104 | "1.04" 4,4 |  | 4.4 | [13 empty] | VV | 2 | 2 | True | 0 | ROZPOCET
| VV | M105 | "1.05" 4 |  | 4 | [13 empty] | VV | 2 | 2 | True | 0 | ROZPOCET
| VV | M106 | "1.06" 7,4 |  | 7.4 | [13 empty] | VV | 2 | 2 | True | 0 | ROZPOCET
| VV |  | Mezisoučet |  | 733 | [13 empty] | VV | 2 | 3 | True | 0 | ROZPOCET
| VV |  | "D.1.1-04_Půdorys 2.NP" | [15 empty] | VV | 2 | 1 | True | 0 | ROZPOCET
| VV | M201 | "2.01" 35,7 |  | 35.7 | [13 empty] | VV | 2 | 2 | True | 0 | ROZPOCET
| VV | M202A | "2.02A" 538,6 |  | 538.6 | [13 empty] | VV | 2 | 2 | True | 0 | ROZPOCET
| VV | M202B | "2.02B" 85,4 |  | 85.4 | [13 empty] | VV | 2 | 2 | True | 0 | ROZPOCET
| VV | M203 | "2.03" 4,4 |  | 4.4 | [13 empty] | VV | 2 | 2 | True | 0 | ROZPOCET
| VV | M204 | "2.04" 16,8 |  | 16.8 | [13 empty] | VV | 2 | 2 | True | 0 | ROZPOCET
| VV | M205 | "2.05" 5,3 |  | 5.3 | [13 empty] | VV | 2 | 2 | True | 0 | ROZPOCET
| VV | M206 | "2.06" 12,1 |  | 12.1 | [13 empty] | VV | 2 | 2 | True | 0 | ROZPOCET
| VV | M207 | "2.07" 9,7 |  | 9.7 | [13 empty] | VV | 2 | 2 | True | 0 | ROZPOCET
| VV | M208 | "2.08" 3,1 |  | 3.1 | [13 empty] | VV | 2 | 2 | True | 0 | ROZPOCET
| VV | M209 | "2.09" 4 |  | 4 | [13 empty] | VV | 2 | 2 | True | 0 | ROZPOCET
| VV |  | Mezisoučet |  | 715.1 | [13 empty] | VV | 2 | 3 | True | 0 | ROZPOCET
| VV |  | Součet |  | 1448.1 | [13 empty] | VV | 2 | 4 | True | 1 | ROZPOCET
63 | K | 961044111 | Bourání základů z betonu prostého | m3 | 136.352 |  | 0 | CS ÚRS 2022 02 |  | základní |  | 0 | 0 | 0 | 2 | 272.704 |  | 4 | K | 2 |  |  |  | ROZPOCET | [5 empty] | 0 | 0 | 0 | 0 | 0 | 1 | 0 | 4 | -1651248907
| PP |  | Bourání základů z betonu prostého | [15 empty] | PP | 2
| Online PSC |  | https://podminky.urs.cz/item/CS_URS_2022_02/961044111 | [15 empty] | Online PSC | 2
| VV |  | "stávající opěrná zeď" | [15 empty] | VV | 2 | 1 | True | 0 | ROZPOCET
| VV |  | 4,22*31,6 |  | 133.352 | [13 empty] | VV | 2 | 2 | True | 0 | ROZPOCET
| VV |  | ŠACHTA | [15 empty] | VV | 2 | 1 | True | 0 | ROZPOCET
| VV |  | 3 |  | 3 | [13 empty] | VV | 2 | 2 | True | 0 | ROZPOCET
| VV |  | Součet |  | 136.352 | [13 empty] | VV | 2 | 4 | True | 1 | ROZPOCET
| D | 997 | Přesun sutě |  |  |  | 0 |  |  |  |  | 0 |  | 0 |  | 0 |  | 1 | D | 1 |  |  |  | ROZPOCET | [11 empty] | 0
64 | K | 997013111 | Vnitrostaveništní doprava suti a vybouraných hmot pro budovy v do 6 m s použitím mechanizace | t | 278.801 |  | 0 | CS ÚRS 2022 02 |  | základní |  | 0 | 0 | 0 | 0 | 0 |  | 4 | K | 2 |  |  |  | ROZPOCET | [5 empty] | 0 | 0 | 0 | 0 | 0 | 1 | 0 | 4 | -1556835907
| PP |  | Vnitrostaveništní doprava suti a vybouraných hmot vodorovně do 50 m svisle s použitím mechanizace pro budovy a haly výšky do 6 m | [15 empty] | PP | 2
| Online PSC |  | https://podminky.urs.cz/item/CS_URS_2022_02/997013111 | [15 empty] | Online PSC | 2
65 | K | 997013501 | Odvoz suti a vybouraných hmot na skládku nebo meziskládku do 1 km se složením | t | 278.801 |  | 0 | CS ÚRS 2022 02 |  | základní |  | 0 | 0 | 0 | 0 | 0 |  | 4 | K | 2 |  |  |  | ROZPOCET | [5 empty] | 0 | 0 | 0 | 0 | 0 | 1 | 0 | 4 | 300806761
| PP |  | Odvoz suti a vybouraných hmot na skládku nebo meziskládku se složením, na vzdálenost do 1 km | [15 empty] | PP | 2
| Online PSC |  | https://podminky.urs.cz/item/CS_URS_2022_02/997013501 | [15 empty] | Online PSC | 2
66 | K | 997013509 | Příplatek k odvozu suti a vybouraných hmot na skládku ZKD 1 km přes 1 km | t | 1951.607 |  | 0 | CS ÚRS 2022 02 |  | základní |  | 0 | 0 | 0 | 0 | 0 |  | 4 | K | 2 |  |  |  | ROZPOCET | [5 empty] | 0 | 0 | 0 | 0 | 0 | 1 | 0 | 4 | 1761868824
| PP |  | Odvoz suti a vybouraných hmot na skládku nebo meziskládku se složením, na vzdálenost Příplatek k ceně za každý další i započatý 1 km přes 1 km | [15 empty] | PP | 2
| Online PSC |  | https://podminky.urs.cz/item/CS_URS_2022_02/997013509 | [15 empty] | Online PSC | 2
| VV |  | 278,801*7 'Přepočtené koeficientem množství |  | 1951.607 | [13 empty] | VV | 2 | 2 | False | 1 | ROZPOCET
67 | K | 997013861 | Poplatek za uložení stavebního odpadu na recyklační skládce (skládkovné) z prostého betonu kód odpadu 17 01 01 | t | 272.704 |  | 0 | CS ÚRS 2022 02 |  | základní |  | 0 | 0 | 0 | 0 | 0 |  | 4 | K | 2 |  |  |  | ROZPOCET | [5 empty] | 0 | 0 | 0 | 0 | 0 | 1 | 0 | 4 | 1604270556
| PP |  | Poplatek za uložení stavebního odpadu na recyklační skládce (skládkovné) z prostého betonu zatříděného do Katalogu odpadů pod kódem 17 01 01 | [15 empty] | PP | 2
| Online PSC |  | https://podminky.urs.cz/item/CS_URS_2022_02/997013861 | [15 empty] | Online PSC | 2
272 | K | 997013867 | Poplatek za uložení stavebního odpadu na recyklační skládce (skládkovné) z tašek a keramických výrobků kód odpadu 17 01 03 | t | 4.96 |  | 0 | CS ÚRS 2022 02 |  | základní |  | 0 | 0 | 0 | 0 | 0 |  | 4 | K | 2 |  |  |  | ROZPOCET | [5 empty] | 0 | 0 | 0 | 0 | 0 | 1 | 0 | 4 | -2050902499
| PP |  | Poplatek za uložení stavebního odpadu na recyklační skládce (skládkovné) z tašek a keramických výrobků zatříděného do Katalogu odpadů pod kódem 17 01 03 | [15 empty] | PP | 2
| Online PSC |  | https://podminky.urs.cz/item/CS_URS_2022_02/997013867 | [15 empty] | Online PSC | 2
| D | 998 | Přesun hmot |  |  |  | 0 |  |  |  |  | 0 |  | 0 |  | 0 |  | 1 | D | 1 |  |  |  | ROZPOCET | [11 empty] | 0
68 | K | 998012023 | Přesun hmot pro budovy monolitické v přes 12 do 24 m | t | 617.238 |  | 0 | CS ÚRS 2022 02 |  | základní |  | 0 | 0 | 0 | 0 | 0 |  | 4 | K | 2 |  |  |  | ROZPOCET | [5 empty] | 0 | 0 | 0 | 0 | 0 | 1 | 0 | 4 | -642822669
| PP |  | Přesun hmot pro budovy občanské výstavby, bydlení, výrobu a služby s nosnou svislou konstrukcí monolitickou betonovou tyčovou nebo plošnou s jakýkoliv obvodovým pláštěm kromě vyzdívaného vodorovná dopravní vzdálenost do 100 m pro budovy výšky přes 12 do 24 m | [15 empty] | PP | 2
| Online PSC |  | https://podminky.urs.cz/item/CS_URS_2022_02/998012023 | [15 empty] | Online PSC | 2
| D | PSV | Práce a dodávky PSV |  |  |  | 0 |  |  |  |  | 0 |  | 116.3667 |  | 1.1368 |  | 2 | D | 0 |  |  |  | ROZPOCET | [11 empty] | 0
| D | 711 | Izolace proti vodě, vlhkosti a plynům |  |  |  | 0 |  |  |  |  | 0 |  | 0.27868 |  | 0 |  | 2 | D | 1 |  |  |  | ROZPOCET | [11 empty] | 0
69 | K | 711161173 | Provedení izolace proti zemní vlhkosti vodorovné z nopové fólie | m2 | 29.915 |  | 0 | CS ÚRS 2022 02 |  | základní |  | 0 | 0 | 0 | 0 | 0 |  | 16 | K | 2 |  |  |  | ROZPOCET | [5 empty] | 0 | 0 | 0 | 0 | 0 | 1 | 0 | 16 | 1749869972
| PP |  | Provedení izolace proti zemní vlhkosti nopovou fólií na ploše vodorovné V z nopové fólie | [15 empty] | PP | 2
| Online PSC |  | https://podminky.urs.cz/item/CS_URS_2022_02/711161173 | [15 empty] | Online PSC | 2
| VV |  | 03_120001_SO 02_PDPS_1.NP | [15 empty] | VV | 2 | 1 | True | 0 | ROZPOCET
| VV |  | 29,915 |  | 29.915 | [13 empty] | VV | 2 | 2 | True | 1 | ROZPOCET
70 | M | 28323006 | fólie profilovaná (nopová) drenážní HDPE s nakašírovanou filtrační textilií s výškou nopů 8mm | m2 | 34.866 |  | 0 | CS ÚRS 2022 02 |  | základní |  | 0 | 0.0005 | 0.017433 | 0 | 0 |  | 32 | M | 2 |  |  |  | ROZPOCET | [5 empty] | 0 | 0 | 0 | 0 | 0 | 1 | 0 | 16 | -724664325
| PP |  | fólie profilovaná (nopová) drenážní HDPE s nakašírovanou filtrační textilií s výškou nopů 8mm | [15 empty] | PP | 2
| VV |  | 29,915*1,1655 'Přepočtené koeficientem množství |  | 34.866 | [13 empty] | VV | 2 | 2 | False | 1 | ROZPOCET
71 | K | 711161273 | Provedení izolace proti zemní vlhkosti svislé z nopové fólie | m2 | 353.865 |  | 0 | CS ÚRS 2022 02 |  | základní |  | 0 | 4e-05 | 0.014155 | 0 | 0 |  | 16 | K | 2 |  |  |  | ROZPOCET | [5 empty] | 0 | 0 | 0 | 0 | 0 | 1 | 0 | 16 | 2138347102
| PP |  | Provedení izolace proti zemní vlhkosti nopovou fólií na ploše svislé S z nopové fólie | [15 empty] | PP | 2
| Online PSC |  | https://podminky.urs.cz/item/CS_URS_2022_02/711161273 | [15 empty] | Online PSC | 2
| VV |  | 04_120001_SO 02_PDPS_2.NP | [15 empty] | VV | 2 | 1 | True | 0 | ROZPOCET
| VV |  | 42,82*0,75 " horní |  | 32.115 | [13 empty] | VV | 2 | 2 | True | 0 | ROZPOCET
| VV |  | 45*7,15 " spodní |  | 321.75 | [13 empty] | VV | 2 | 2 | True | 0 | ROZPOCET
| VV |  | Součet |  | 353.865 | [13 empty] | VV | 2 | 4 | True | 1 | ROZPOCET
72 | M | 28323006 | fólie profilovaná (nopová) drenážní HDPE s nakašírovanou filtrační textilií s výškou nopů 8mm | m2 | 432.069 |  | 0 | CS ÚRS 2022 02 |  | základní |  | 0 | 0.0005 | 0.21603 | 0 | 0 |  | 32 | M | 2 |  |  |  | ROZPOCET | [5 empty] | 0 | 0 | 0 | 0 | 0 | 1 | 0 | 16 | -1260299169
| PP |  | fólie profilovaná (nopová) drenážní HDPE s nakašírovanou filtrační textilií s výškou nopů 8mm | [15 empty] | PP | 2
| VV |  | 353,865*1,221 'Přepočtené koeficientem množství |  | 432.069 | [13 empty] | VV | 2 | 2 | False | 1 | ROZPOCET
73 | K | 711161383 | Izolace proti zemní vlhkosti nopovou fólií ukončení horní lištou | m | 42.82 |  | 0 | CS ÚRS 2022 02 |  | základní |  | 0 | 0.00016 | 0.0068512 | 0 | 0 |  | 16 | K | 2 |  |  |  | ROZPOCET | [5 empty] | 0 | 0 | 0 | 0 | 0 | 1 | 0 | 16 | -1626722604
| PP |  | Izolace proti zemní vlhkosti a beztlakové vodě nopovými fóliemi ostatní ukončení izolace lištou | [15 empty] | PP | 2
| Online PSC |  | https://podminky.urs.cz/item/CS_URS_2022_02/711161383 | [15 empty] | Online PSC | 2
| VV |  | 04_120001_SO 02_PDPS_2.NP | [15 empty] | VV | 2 | 1 | True | 0 | ROZPOCET
| VV |  | 42,82 |  | 42.82 | [13 empty] | VV | 2 | 2 | True | 1 | ROZPOCET
276 | K | 711491271 | Provedení doplňků izolace proti vodě na ploše svislé z textilií vrstva podkladní | m2 | 161.394 |  | 0 | CS ÚRS 2022 02 |  | základní |  | 0 | 0 | 0 | 0 | 0 |  | 16 | K | 2 |  |  |  | ROZPOCET | [5 empty] | 0 | 0 | 0 | 0 | 0 | 1 | 0 | 16 | 229696789
| PP |  | Provedení doplňků izolace proti vodě textilií na ploše svislé S vrstva podkladní | [15 empty] | PP | 2
| Online PSC |  | https://podminky.urs.cz/item/CS_URS_2022_02/711491271 | [15 empty] | Online PSC | 2
| VV |  | "D.1.1-05_PŮDORYS_STŘECHY" | [15 empty] | VV | 2 | 1 | True | 0 | ROZPOCET
| VV |  | "VNITŘNÍ ATIKA" (0,46+0,43)*40,1+(1,61+0,43)*42,1+(0,93+0,43)*29,28 |  | 161.394 | [13 empty] | VV | 2 | 2 | True | 1 | ROZPOCET
277 | M | 69311226 | geotextilie netkaná separační, ochranná, filtrační, drenážní PES 150g/m2 | m2 | 161.394 |  | 0 | CS ÚRS 2022 02 |  | základní |  | 0 | 0.00015 | 0.024209 | 0 | 0 |  | 32 | M | 2 |  |  |  | ROZPOCET | [5 empty] | 0 | 0 | 0 | 0 | 0 | 1 | 0 | 16 | 208244524
| PP |  | geotextilie netkaná separační, ochranná, filtrační, drenážní PES 150g/m2 | [15 empty] | PP | 2
74 | K | 998711103 | Přesun hmot tonážní pro izolace proti vodě, vlhkosti a plynům v objektech v přes 12 do 60 m | t | 0.279 |  | 0 | CS ÚRS 2022 02 |  | základní |  | 0 | 0 | 0 | 0 | 0 |  | 16 | K | 2 |  |  |  | ROZPOCET | [5 empty] | 0 | 0 | 0 | 0 | 0 | 1 | 0 | 16 | -462986218
| PP |  | Přesun hmot pro izolace proti vodě, vlhkosti a plynům stanovený z hmotnosti přesunovaného materiálu vodorovná dopravní vzdálenost do 50 m v objektech výšky přes 12 do 60 m | [15 empty] | PP | 2
| Online PSC |  | https://podminky.urs.cz/item/CS_URS_2022_02/998711103 | [15 empty] | Online PSC | 2
| D | 712 | Povlakové krytiny |  |  |  | 0 |  |  |  |  | 0 |  | 24.7137 |  | 0 |  | 2 | D | 1 |  |  |  | ROZPOCET | [11 empty] | 0
75 | K | 712332145 | Povlaková krytina plochých střech nopovou folií s filtrační textilií a perforovanou deskou, nopek v 20 mm, tl do 1,0 mm | m2 | 582.22 |  | 0 | CS ÚRS 2022 02 |  | základní |  | 0 | 0.00071 | 0.41338 | 0 | 0 |  | 16 | K | 2 |  |  |  | ROZPOCET | [5 empty] | 0 | 0 | 0 | 0 | 0 | 1 | 0 | 16 | -1457085041
| PP |  | Povlakové krytiny střech plochých na sucho nopová fólie vrstva drenážní a hydroakumulační vegetačních střech s nakašírovanou filtrační textilií a perforovanou deskou výška nopku 20 mm, tl. fólie do 1,0 mm | [15 empty] | PP | 2
| Online PSC |  | https://podminky.urs.cz/item/CS_URS_2022_02/712332145 | [15 empty] | Online PSC | 2
| VV |  | "D.1.1-05_PŮDORYS_STŘECHY" | [15 empty] | VV | 2 | 1 | True | 0 | ROZPOCET
| VV |  | 582,22 |  | 582.22 | [13 empty] | VV | 2 | 2 | True | 1 | ROZPOCET
76 | K | 712361301 | Provedení dvojitého hydroizolačního systému plochých střech na ploše vodorovné fólií PVC volně s horkovzdušným navařením segmentů | m2 | 60 |  | 0 | CS ÚRS 2022 02 |  | základní |  | 0 | 0 | 0 | 0 | 0 |  | 16 | K | 2 |  |  |  | ROZPOCET | [5 empty] | 0 | 0 | 0 | 0 | 0 | 1 | 0 | 16 | 596109262
| PP |  | Provedení dvojitého hydroizolačního systému plochých střech na ploše vodorovné V fólií z mPVC kladenou volně jednovrstvá s horkovzdušným navařením jednotlivých segmentů | [15 empty] | PP | 2
| Online PSC |  | https://podminky.urs.cz/item/CS_URS_2022_02/712361301 | [15 empty] | Online PSC | 2
| VV |  | "D.1.1-05_PŮDORYS_STŘECHY" | [15 empty] | VV | 2 | 1 | True | 0 | ROZPOCET
| VV |  | 44,18 " nad hlavním vstupem |  | 44.18 | [13 empty] | VV | 2 | 2 | True | 0 | ROZPOCET
| VV |  | 15,82 " nad vstupem do měnírny |  | 15.82 | [13 empty] | VV | 2 | 2 | True | 0 | ROZPOCET
| VV |  | Součet |  | 60 | [13 empty] | VV | 2 | 4 | True | 1 | ROZPOCET
77 | M | 28322011 | fólie hydroizolační střešní mPVC mechanicky kotvená tl 1,8mm šedá | m2 | 69.93 |  | 0 | CS ÚRS 2022 02 |  | základní |  | 0 | 0.0022 | 0.15385 | 0 | 0 |  | 32 | M | 2 |  |  |  | ROZPOCET | [5 empty] | 0 | 0 | 0 | 0 | 0 | 1 | 0 | 16 | 346063415
| PP |  | fólie hydroizolační střešní mPVC mechanicky kotvená tl 1,8mm šedá | [15 empty] | PP | 2
| VV |  | "D.1.1-05_PŮDORYS_STŘECHY" | [15 empty] | VV | 2 | 1 | True | 0 | ROZPOCET
| VV |  | 44,18 " nad hlavním vstupem |  | 44.18 | [13 empty] | VV | 2 | 2 | True | 0 | ROZPOCET
| VV |  | 15,82 " nad vstupem do měnírny |  | 15.82 | [13 empty] | VV | 2 | 2 | True | 0 | ROZPOCET
| VV |  | Součet |  | 60 | [13 empty] | VV | 2 | 4 | True | 1 | ROZPOCET
| VV |  | 60*1,1655 'Přepočtené koeficientem množství |  | 69.93 | [13 empty] | VV | 2 | 2 | False | 1 | ROZPOCET
274 | K | 712363104 | Příplatek za provedení povlakové krytiny střech do 10° fólie mechanicky kotvené do dřevěné konstrukce | m2 | 60 |  | 0 | CS ÚRS 2022 02 |  | základní |  | 0 | 0 | 0 | 0 | 0 |  | 16 | K | 2 |  |  |  | ROZPOCET | [5 empty] | 0 | 0 | 0 | 0 | 0 | 1 | 0 | 16 | 1760878178
| PP |  | Příplatek za provedení povlakové krytiny střech do 10° fólie mechanicky kotvené do dřevěné konstrukce | [15 empty] | PP | 2
| Online PSC |  | https://podminky.urs.cz/item/CS_URS_2022_02/712363104 | [15 empty] | Online PSC | 2
| VV |  | "D.1.1-05_PŮDORYS_STŘECHY" | [15 empty] | VV | 2 | 1 | True | 0 | ROZPOCET
| VV |  | 15,82 " nad vstupem do měnírny |  | 15.82 | [13 empty] | VV | 2 | 2 | True | 0 | ROZPOCET
| VV |  | 44,18 " nad hlavním vstupem |  | 44.18 | [13 empty] | VV | 2 | 2 | True | 0 | ROZPOCET
| VV |  | Součet |  | 60 | [13 empty] | VV | 2 | 4 | True | 1 | ROZPOCET
78 | K | 712363605 | Provedení povlak krytiny mechanicky kotvenou do betonu TI tl přes 240 mm krajní pole, budova v do 18 m | m2 | 63.9 |  | 0 | CS ÚRS 2022 02 |  | základní |  | 0 | 0.00028 | 0.017892 | 0 | 0 |  | 16 | K | 2 |  |  |  | ROZPOCET | [5 empty] | 0 | 0 | 0 | 0 | 0 | 1 | 0 | 16 | 831543707
| PP |  | Provedení povlakové krytiny střech plochých do 10° s mechanicky kotvenou izolací včetně položení fólie a horkovzdušného svaření tl. tepelné izolace přes 240 mm budovy výšky do 18 m, kotvené do betonu krajní pole | [15 empty] | PP | 2
| Online PSC |  | https://podminky.urs.cz/item/CS_URS_2022_02/712363605 | [15 empty] | Online PSC | 2
| VV |  | "D.1.1-05_PŮDORYS_STŘECHY" | [15 empty] | VV | 2 | 1 | True | 0 | ROZPOCET
| VV |  | 4,5*10,8+(4,5+10,8)*0,5*2 " STŘ 4 |  | 63.9 | [13 empty] | VV | 2 | 2 | True | 1 | ROZPOCET
79 | M | 28322011.1 | fólie hydroizolační střešní mPVC mechanicky kotvená tl 1,8mm šedá | m2 | 67.858 |  | 0 |  |  | základní |  | 0 | 0.0022 | 0.14929 | 0 | 0 |  | 32 | M | 2 |  |  |  | ROZPOCET | [5 empty] | 0 | 0 | 0 | 0 | 0 | 1 | 0 | 16 | 185251763
| PP |  | fólie hydroizolační střešní mPVC mechanicky kotvená tl 1,8mm šedá | [15 empty] | PP | 2
| VV |  | 58,222*1,1655 'Přepočtené koeficientem množství |  | 67.858 | [13 empty] | VV | 2 | 2 | False | 1 | ROZPOCET
80 | K | 712363551 | Provedení povlak krytiny mechanicky kotvenou do trapézu TI tl přes 200 do 240 mm vnitřní pole, budova v do 18 m | m2 | 568.948 |  | 0 | CS ÚRS 2022 02 |  | základní |  | 0 | 0.00015 | 0.085342 | 0 | 0 |  | 16 | K | 2 |  |  |  | ROZPOCET | [5 empty] | 0 | 0 | 0 | 0 | 0 | 1 | 0 | 16 | 393034772
| PP |  | Provedení povlakové krytiny střech plochých do 10° s mechanicky kotvenou izolací včetně položení fólie a horkovzdušného svaření tl. tepelné izolace přes 200 do 240 mm budovy výšky do 18 m, kotvené do trapézového plechu nebo do dřeva vnitřní pole | [15 empty] | PP | 2
| Online PSC |  | https://podminky.urs.cz/item/CS_URS_2022_02/712363551 | [15 empty] | Online PSC | 2
| VV |  | "D.1.1-05_PŮDORYS_STŘECHY" | [15 empty] | VV | 2 | 1 | True | 0 | ROZPOCET
| VV |  | "STŘECHA"582,22*0,7 |  | 407.554 | [13 empty] | VV | 2 | 2 | True | 0 | ROZPOCET
| VV |  | "VNITŘNÍ ATIKA" (0,46+0,43)*40,1+(1,61+0,43)*42,1+(0,93+0,43)*29,28 |  | 161.394 | [13 empty] | VV | 2 | 2 | True | 0 | ROZPOCET
| VV |  | Součet |  | 568.948 | [13 empty] | VV | 2 | 4 | True | 1 | ROZPOCET
81 | M | 28329022 | fólie hydroizolační střešní TPO (FPO), mechanicky kotvená tl 1,8mm | m2 | 866.682 |  | 0 | CS ÚRS 2022 02 |  | základní |  | 0 | 0.0005 | 0.43334 | 0 | 0 |  | 32 | M | 2 |  |  |  | ROZPOCET | [5 empty] | 0 | 0 | 0 | 0 | 0 | 1 | 0 | 16 | 890595707
| PP |  | fólie hydroizolační střešní TPO (FPO), mechanicky kotvená tl 1,8mm | [15 empty] | PP | 2
| P |  | Poznámka k položce: Materiál také pro 712363552 a 712363553 | [15 empty] | P | 2
| VV |  | "D.1.1-05_PŮDORYS_STŘECHY" | [15 empty] | VV | 2 | 1 | True | 0 | ROZPOCET
| VV |  | "VNITŘNÍ"582,22*0,7 |  | 407.554 | [13 empty] | VV | 2 | 2 | True | 0 | ROZPOCET
| VV |  | "OKRAJE"582,22*0,2 |  | 116.444 | [13 empty] | VV | 2 | 2 | True | 0 | ROZPOCET
| VV |  | "ROHY"582,22*0,1 |  | 58.222 | [13 empty] | VV | 2 | 2 | True | 0 | ROZPOCET
| VV |  | "VNITŘNÍ ATIKA" (0,46+0,43)*40,1+(1,61+0,43)*42,1+(0,93+0,43)*29,28 |  | 161.394 | [13 empty] | VV | 2 | 2 | True | 0 | ROZPOCET
| VV |  | Součet |  | 743.614 | [13 empty] | VV | 2 | 4 | True | 1 | ROZPOCET
| VV |  | 743,614*1,1655 'Přepočtené koeficientem množství |  | 866.682 | [13 empty] | VV | 2 | 2 | False | 1 | ROZPOCET
82 | K | 712363552 | Provedení povlak krytiny mechanicky kotvenou do trapézu TI tl přes 200 do 240 mm krajní pole, budova v do 18 m | m2 | 116.444 |  | 0 | CS ÚRS 2022 02 |  | základní |  | 0 | 0.0003 | 0.034933 | 0 | 0 |  | 16 | K | 2 |  |  |  | ROZPOCET | [5 empty] | 0 | 0 | 0 | 0 | 0 | 1 | 0 | 16 | 2031841323
| PP |  | Provedení povlakové krytiny střech plochých do 10° s mechanicky kotvenou izolací včetně položení fólie a horkovzdušného svaření tl. tepelné izolace přes 200 do 240 mm budovy výšky do 18 m, kotvené do trapézového plechu nebo do dřeva krajní pole | [15 empty] | PP | 2
| Online PSC |  | https://podminky.urs.cz/item/CS_URS_2022_02/712363552 | [15 empty] | Online PSC | 2
| VV |  | "D.1.1-05_PŮDORYS_STŘECHY" | [15 empty] | VV | 2 | 1 | True | 0 | ROZPOCET
| VV |  | 582,22*0,2 |  | 116.444 | [13 empty] | VV | 2 | 2 | True | 1 | ROZPOCET
83 | K | 712363553 | Provedení povlak krytiny mechanicky kotvenou do trapézu TI tl přes 200 do 240 mm rohové pole, budova v do 18 m | m2 | 58.222 |  | 0 | CS ÚRS 2022 02 |  | základní |  | 0 | 0.00045 | 0.0262 | 0 | 0 |  | 16 | K | 2 |  |  |  | ROZPOCET | [5 empty] | 0 | 0 | 0 | 0 | 0 | 1 | 0 | 16 | -951956389
| PP |  | Provedení povlakové krytiny střech plochých do 10° s mechanicky kotvenou izolací včetně položení fólie a horkovzdušného svaření tl. tepelné izolace přes 200 do 240 mm budovy výšky do 18 m, kotvené do trapézového plechu nebo do dřeva rohové pole | [15 empty] | PP | 2
| Online PSC |  | https://podminky.urs.cz/item/CS_URS_2022_02/712363553 | [15 empty] | Online PSC | 2
| VV |  | "D.1.1-05_PŮDORYS_STŘECHY" | [15 empty] | VV | 2 | 1 | True | 0 | ROZPOCET
| VV |  | 582,22*0,1 |  | 58.222 | [13 empty] | VV | 2 | 2 | True | 1 | ROZPOCET
84 | K | 712363672 | Provedení povlakové krytiny mechanicky kotvené profily rš do 200 mm do dřeva | m | 45.9 |  | 0 | CS ÚRS 2022 02 |  | základní |  | 0 | 0.00012 | 0.005508 | 0 | 0 |  | 16 | K | 2 |  |  |  | ROZPOCET | [5 empty] | 0 | 0 | 0 | 0 | 0 | 1 | 0 | 16 | -1457257776
| PP |  | Provedení povlakové krytiny střech plochých do 10° s mechanicky kotvenou izolací ostatní práce mechanické kotvení plechových lišt do rš 200 mm do podkladu ze dřeva | [15 empty] | PP | 2
| Online PSC |  | https://podminky.urs.cz/item/CS_URS_2022_02/712363672 | [15 empty] | Online PSC | 2
| VV |  | SO 02_PDPS_VYPIS KLEMP | [15 empty] | VV | 2 | 1 | True | 0 | ROZPOCET
| VV |  | 45,9 " K/6 |  | 45.9 | [13 empty] | VV | 2 | 2 | True | 1 | ROZPOCET
85 | M | 55344492 | lišta rovná z poplastovaného plechu (PVC-P) rš 100mm | m | 50.49 |  | 0 | CS ÚRS 2022 02 |  | základní |  | 0 | 0.0005 | 0.025245 | 0 | 0 |  | 32 | M | 2 |  |  |  | ROZPOCET | [5 empty] | 0 | 0 | 0 | 0 | 0 | 1 | 0 | 16 | 435698088
| PP |  | lišta rovná z poplastovaného plechu (PVC-P) rš 100mm | [15 empty] | PP | 2
| VV |  | 45,9*1,1 'Přepočtené koeficientem množství |  | 50.49 | [13 empty] | VV | 2 | 2 | False | 1 | ROZPOCET
86 | K | 712771001 | Provedení separační nebo kluzné vrstvy z fólií vegetační střechy sklon do 5° | m2 | 841.225 |  | 0 | CS ÚRS 2022 02 |  | základní |  | 0 | 0 | 0 | 0 | 0 |  | 16 | K | 2 |  |  |  | ROZPOCET | [5 empty] | 0 | 0 | 0 | 0 | 0 | 1 | 0 | 16 | -893465421
| PP |  | Provedení separační nebo kluzné vrstvy vegetační střechy z fólií kladených volně s přesahem, sklon střechy do 5° | [15 empty] | PP | 2
| Online PSC |  | https://podminky.urs.cz/item/CS_URS_2022_02/712771001 | [15 empty] | Online PSC | 2
| VV |  | "D.1.1-05_PŮDORYS_STŘECHY" | [15 empty] | VV | 2 | 1 | True | 0 | ROZPOCET
| VV |  | 582,22+111,5*1,05 |  | 699.295 | [13 empty] | VV | 2 | 2 | True | 0 | ROZPOCET
| VV |  | "střecha VZT" 4,5*10,8+(4,5+10,8)*2*3,05 |  | 141.93 | [13 empty] | VV | 2 | 2 | True | 0 | ROZPOCET
| VV |  | Součet |  | 841.225 | [13 empty] | VV | 2 | 4 | True | 1 | ROZPOCET
87 | M | 69334120 | fólie dělící vegetačních střech PE tl 0,2mm | m2 | 971.615 |  | 0 | CS ÚRS 2022 02 |  | základní |  | 0 | 0.00019 | 0.18461 | 0 | 0 |  | 32 | M | 2 |  |  |  | ROZPOCET | [5 empty] | 0 | 0 | 0 | 0 | 0 | 1 | 0 | 16 | -2100712690
| PP |  | fólie dělící vegetačních střech PE tl 0,2mm | [15 empty] | PP | 2
| VV |  | 841,225*1,155 'Přepočtené koeficientem množství |  | 971.615 | [13 empty] | VV | 2 | 2 | False | 1 | ROZPOCET
275 | K | 71277100-R | Provedení separační nebo kluzné vrstvy z fólií vegetační střechy sklon do 5° - Příplatek za parotěsnost fólie | m2 | 841.225 |  | 0 |  |  | základní |  | 0 | 0 | 0 | 0 | 0 |  | 16 | K | 2 |  |  |  | ROZPOCET | [5 empty] | 0 | 0 | 0 | 0 | 0 | 1 | 0 | 16 | 1914727193
| PP |  | Provedení separační nebo kluzné vrstvy vegetační střechy z fólií kladených volně s přesahem, sklon střechy do 5° - Příplatek za parotěsnost fólie | [15 empty] | PP | 2
| VV |  | "D.1.1-05_PŮDORYS_STŘECHY" | [15 empty] | VV | 2 | 1 | True | 0 | ROZPOCET
| VV |  | 582,22+111,5*1,05 |  | 699.295 | [13 empty] | VV | 2 | 2 | True | 0 | ROZPOCET
| VV |  | "střecha VZT" 4,5*10,8+(4,5+10,8)*2*3,05 |  | 141.93 | [13 empty] | VV | 2 | 2 | True | 0 | ROZPOCET
| VV |  | Součet |  | 841.225 | [13 empty] | VV | 2 | 4 | True | 1 | ROZPOCET
88 | K | 712771101 | Provedení ochranné vrstvy z textilií nebo rohoží volně s přesahem vegetační střechy sklon do 5° | m2 | 582.22 |  | 0 | CS ÚRS 2022 02 |  | základní |  | 0 | 0 | 0 | 0 | 0 |  | 16 | K | 2 |  |  |  | ROZPOCET | [5 empty] | 0 | 0 | 0 | 0 | 0 | 1 | 0 | 16 | 545768328
| PP |  | Provedení ochranné vrstvy vegetační střechy proti prorůstání kořenů, proti mechanickému poškození hydroizolace z textilií nebo rohoží volně kladených s přesahem, sklon střechy do 5° | [15 empty] | PP | 2
| Online PSC |  | https://podminky.urs.cz/item/CS_URS_2022_02/712771101 | [15 empty] | Online PSC | 2
| VV |  | "D.1.1-05_PŮDORYS_STŘECHY" | [15 empty] | VV | 2 | 1 | True | 0 | ROZPOCET
| VV |  | 582,22 |  | 582.22 | [13 empty] | VV | 2 | 2 | True | 1 | ROZPOCET
89 | M | 69334002 | textilie ochranná vegetačních střech 300g/m2 | m2 | 611.331 |  | 0 | CS ÚRS 2022 02 |  | základní |  | 0 | 0.0003 | 0.1834 | 0 | 0 |  | 32 | M | 2 |  |  |  | ROZPOCET | [5 empty] | 0 | 0 | 0 | 0 | 0 | 1 | 0 | 16 | -1811992958
| PP |  | textilie ochranná vegetačních střech 300g/m2 | [15 empty] | PP | 2
| VV |  | 582,22*1,05 'Přepočtené koeficientem množství |  | 611.331 | [13 empty] | VV | 2 | 2 | False | 1 | ROZPOCET
90 | K | 712771271 | Provedení filtrační vrstvy vegetační střechy z textilií sklon do 5° | m2 | 582.22 |  | 0 | CS ÚRS 2022 02 |  | základní |  | 0 | 0 | 0 | 0 | 0 |  | 16 | K | 2 |  |  |  | ROZPOCET | [5 empty] | 0 | 0 | 0 | 0 | 0 | 1 | 0 | 16 | -1499909294
| PP |  | Provedení filtrační vrstvy vegetační střechy z textilií kladených volně s přesahem, sklon střechy do 5° | [15 empty] | PP | 2
| Online PSC |  | https://podminky.urs.cz/item/CS_URS_2022_02/712771271 | [15 empty] | Online PSC | 2
| VV |  | "D.1.1-05_PŮDORYS_STŘECHY" | [15 empty] | VV | 2 | 1 | True | 0 | ROZPOCET
| VV |  | 582,22 |  | 582.22 | [13 empty] | VV | 2 | 2 | True | 1 | ROZPOCET
91 | M | 69311080 | geotextilie netkaná separační, ochranná, filtrační, drenážní PES 200g/m2 | m2 | 640.442 |  | 0 | CS ÚRS 2022 02 |  | základní |  | 0 | 0.0002 | 0.12809 | 0 | 0 |  | 32 | M | 2 |  |  |  | ROZPOCET | [5 empty] | 0 | 0 | 0 | 0 | 0 | 1 | 0 | 16 | -1331049640
| PP |  | geotextilie netkaná separační, ochranná, filtrační, drenážní PES 200g/m2 | [15 empty] | PP | 2
| VV |  | 582,22*1,1 'Přepočtené koeficientem množství |  | 640.442 | [13 empty] | VV | 2 | 2 | False | 1 | ROZPOCET
92 | K | 712771401 | Provedení vegetační vrstvy ze substrátu tl do 100 mm vegetační střechy sklon do 5° | m2 | 538.37 |  | 0 | CS ÚRS 2022 02 |  | základní |  | 0 | 0 | 0 | 0 | 0 |  | 16 | K | 2 |  |  |  | ROZPOCET | [5 empty] | 0 | 0 | 0 | 0 | 0 | 1 | 0 | 16 | -1312869877
| PP |  | Provedení vegetační vrstvy vegetační střechy ze substrátu, tloušťky do 100 mm, sklon střechy do 5° | [15 empty] | PP | 2
| Online PSC |  | https://podminky.urs.cz/item/CS_URS_2022_02/712771401 | [15 empty] | Online PSC | 2
| VV |  | "D.1.1-05_PŮDORYS_STŘECHY" | [15 empty] | VV | 2 | 1 | True | 0 | ROZPOCET
| VV |  | 538,37 |  | 538.37 | [13 empty] | VV | 2 | 2 | True | 1 | ROZPOCET
93 | M | 10321001 | substrát vegetačních střech extenzivní suchomilných rostlin | m3 | 33.917 |  | 0 | CS ÚRS 2022 02 |  | základní |  | 0 | 0.35 | 11.871 | 0 | 0 |  | 32 | M | 2 |  |  |  | ROZPOCET | [5 empty] | 0 | 0 | 0 | 0 | 0 | 1 | 0 | 16 | -482853194
| PP |  | substrát vegetačních střech extenzivní suchomilných rostlin | [15 empty] | PP | 2
| VV |  | "D.1.1-05_PŮDORYS_STŘECHY" | [15 empty] | VV | 2 | 1 | True | 0 | ROZPOCET
| VV |  | 538,37*0,06 |  | 32.302 | [13 empty] | VV | 2 | 2 | True | 1 | ROZPOCET
| VV |  | 32,302*1,05 'Přepočtené koeficientem množství |  | 33.917 | [13 empty] | VV | 2 | 2 | False | 1 | ROZPOCET
94 | K | 712771521 | Položení vegetační nebo trávníkové rohože vegetační střechy sklon do 5° | m2 | 538.37 |  | 0 | CS ÚRS 2022 02 |  | základní |  | 0 | 0 | 0 | 0 | 0 |  | 16 | K | 2 |  |  |  | ROZPOCET | [5 empty] | 0 | 0 | 0 | 0 | 0 | 1 | 0 | 16 | -1999548365
| PP |  | Založení vegetace vegetační střechy položením vegetační nebo trávníkové rohože, sklon střechy do 5° | [15 empty] | PP | 2
| Online PSC |  | https://podminky.urs.cz/item/CS_URS_2022_02/712771521 | [15 empty] | Online PSC | 2
| VV |  | "D.1.1-05_PŮDORYS_STŘECHY" | [15 empty] | VV | 2 | 1 | True | 0 | ROZPOCET
| VV |  | 538,37 |  | 538.37 | [13 empty] | VV | 2 | 2 | True | 1 | ROZPOCET
95 | M | 69334504 | koberec rozchodníkový vegetačních střech | m2 | 538.37 |  | 0 | CS ÚRS 2022 02 |  | základní |  | 0 | 0.011 | 5.9221 | 0 | 0 |  | 32 | M | 2 |  |  |  | ROZPOCET | [5 empty] | 0 | 0 | 0 | 0 | 0 | 1 | 0 | 16 | -1804871908
| PP |  | koberec rozchodníkový vegetačních střech | [15 empty] | PP | 2
96 | K | 712771601 | Provedení ochranných pásů z praného říčního kameniva šířky do 500 mm | m3 | 3.07 |  | 0 | CS ÚRS 2022 02 |  | základní |  | 0 | 0 | 0 | 0 | 0 |  | 16 | K | 2 |  |  |  | ROZPOCET | [5 empty] | 0 | 0 | 0 | 0 | 0 | 1 | 0 | 16 | 18089675
| PP |  | Provedení ochranných pásů vegetační střechy po obvodu střechy, v místech střešních prostupům napojení na zeď apod. z praného říčního kameniva, tloušťky do 100 mm, šířky do 500 mm | [15 empty] | PP | 2
| Online PSC |  | https://podminky.urs.cz/item/CS_URS_2022_02/712771601 | [15 empty] | Online PSC | 2
| VV |  | "D.1.1-05_PŮDORYS_STŘECHY" | [15 empty] | VV | 2 | 1 | True | 0 | ROZPOCET
| VV |  | 43,85*0,07 |  | 3.07 | [13 empty] | VV | 2 | 2 | True | 1 | ROZPOCET
97 | M | 58337403 | kamenivo dekorační (kačírek) frakce 16/32 | t | 5.073 |  | 0 | CS ÚRS 2022 02 |  | základní |  | 0 | 1 | 5.073 | 0 | 0 |  | 32 | M | 2 |  |  |  | ROZPOCET | [5 empty] | 0 | 0 | 0 | 0 | 0 | 1 | 0 | 16 | -1652169589
| PP |  | kamenivo dekorační (kačírek) frakce 16/32 | [15 empty] | PP | 2
| VV |  | 3,07*1,6524 'Přepočtené koeficientem množství |  | 5.073 | [13 empty] | VV | 2 | 2 | False | 1 | ROZPOCET
98 | K | 712771613 | Osazení ochranné kačírkové lišty navařením na hydroizolaci | m | 108.1 |  | 0 | CS ÚRS 2022 02 |  | základní |  | 0 | 2e-05 | 0.002162 | 0 | 0 |  | 16 | K | 2 |  |  |  | ROZPOCET | [5 empty] | 0 | 0 | 0 | 0 | 0 | 1 | 0 | 16 | 10078476
| PP |  | Provedení ochranných pásů vegetační střechy osazení ochranné kačírkové lišty navařením na hydroizolaci | [15 empty] | PP | 2
| Online PSC |  | https://podminky.urs.cz/item/CS_URS_2022_02/712771613 | [15 empty] | Online PSC | 2
| VV |  | "D.1.1-05_PŮDORYS_STŘECHY" | [15 empty] | VV | 2 | 1 | True | 0 | ROZPOCET
| VV |  | 108,1 |  | 108.1 | [13 empty] | VV | 2 | 2 | True | 1 | ROZPOCET
99 | M | 69334030 | lišta kačírková výška 60-90mm Al | m | 110.262 |  | 0 | CS ÚRS 2022 02 |  | základní |  | 0 | 2e-05 | 0.0022052 | 0 | 0 |  | 32 | M | 2 |  |  |  | ROZPOCET | [5 empty] | 0 | 0 | 0 | 0 | 0 | 1 | 0 | 16 | -63612821
| PP |  | lišta kačírková výška 60-90mm Al | [15 empty] | PP | 2
| VV |  | 108,1*1,02 'Přepočtené koeficientem množství |  | 110.262 | [13 empty] | VV | 2 | 2 | False | 1 | ROZPOCET
100 | K | 712998202 | Montáž bezpečnostního přepadu z PVC DN 125 | kus | 2 |  | 0 | CS ÚRS 2022 02 |  | základní |  | 0 | 0.0001 | 0.0002 | 0 | 0 |  | 16 | K | 2 |  |  |  | ROZPOCET | [5 empty] | 0 | 0 | 0 | 0 | 0 | 1 | 0 | 16 | -378823482
| PP |  | Provedení povlakové krytiny střech - ostatní práce montáž odvodňovacího prvku nouzového atikového přepadu z PVC na dešťovou vodu DN 125 | [15 empty] | PP | 2
| Online PSC |  | https://podminky.urs.cz/item/CS_URS_2022_02/712998202 | [15 empty] | Online PSC | 2
101 | M | 28342773 | přepad bezpečnostní atikový DN 125 s manžetou pro hydroizolaci z PVC-P | kus | 2 |  | 0 | CS ÚRS 2022 02 |  | základní |  | 0 | 0.001 | 0.002 | 0 | 0 |  | 32 | M | 2 |  |  |  | ROZPOCET | [5 empty] | 0 | 0 | 0 | 0 | 0 | 1 | 0 | 16 | 1295051444
| PP |  | přepad bezpečnostní atikový DN 125 s manžetou pro hydroizolaci z PVC-P | [15 empty] | PP | 2
102 | K | 998712103 | Přesun hmot tonážní tonážní pro krytiny povlakové v objektech v přes 12 do 24 m | t | 24.714 |  | 0 | CS ÚRS 2022 02 |  | základní |  | 0 | 0 | 0 | 0 | 0 |  | 16 | K | 2 |  |  |  | ROZPOCET | [5 empty] | 0 | 0 | 0 | 0 | 0 | 1 | 0 | 16 | -1772578011
| PP |  | Přesun hmot pro povlakové krytiny stanovený z hmotnosti přesunovaného materiálu vodorovná dopravní vzdálenost do 50 m v objektech výšky přes 12 do 24 m | [15 empty] | PP | 2
| Online PSC |  | https://podminky.urs.cz/item/CS_URS_2022_02/998712103 | [15 empty] | Online PSC | 2
| D | 713 | Izolace tepelné |  |  |  | 0 |  |  |  |  | 0 |  | 25.8658 |  | 0 |  | 2 | D | 1 |  |  |  | ROZPOCET | [11 empty] | 0
103 | K | 713121111 | Montáž izolace tepelné podlah volně kladenými rohožemi, pásy, dílci, deskami 1 vrstva | m2 | 50.861 |  | 0 | CS ÚRS 2022 02 |  | základní |  | 0 | 0 | 0 | 0 | 0 |  | 16 | K | 2 |  |  |  | ROZPOCET | [5 empty] | 0 | 0 | 0 | 0 | 0 | 1 | 0 | 16 | 997033827
| PP |  | Montáž tepelné izolace podlah rohožemi, pásy, deskami, dílci, bloky (izolační materiál ve specifikaci) kladenými volně jednovrstvá | [15 empty] | PP | 2
| Online PSC |  | https://podminky.urs.cz/item/CS_URS_2022_02/713121111 | [15 empty] | Online PSC | 2
| VV |  | P3 |  | 50.861 | [13 empty] | VV | 2 | 2 | True | 1 | ROZPOCET
104 | M | 28372301 | deska EPS 100 pro konstrukce s běžným zatížením λ=0,037 tl 20mm | m2 | 53.404 |  | 0 | CS ÚRS 2022 02 |  | základní |  | 0 | 0.0006 | 0.032042 | 0 | 0 |  | 32 | M | 2 |  |  |  | ROZPOCET | [5 empty] | 0 | 0 | 0 | 0 | 0 | 1 | 0 | 16 | 110816135
| PP |  | deska EPS 100 pro konstrukce s běžným zatížením λ=0,037 tl 20mm | [15 empty] | PP | 2
| VV |  | 50,861*1,05 'Přepočtené koeficientem množství |  | 53.404 | [13 empty] | VV | 2 | 2 | False | 1 | ROZPOCET
105 | K | 713141152 | Montáž izolace tepelné střech plochých kladené volně 2 vrstvy rohoží, pásů, dílců, desek | m2 | 630.82 |  | 0 | CS ÚRS 2022 02 |  | základní |  | 0 | 0 | 0 | 0 | 0 |  | 16 | K | 2 |  |  |  | ROZPOCET | [5 empty] | 0 | 0 | 0 | 0 | 0 | 1 | 0 | 16 | 1034427468
| PP |  | Montáž tepelné izolace střech plochých rohožemi, pásy, deskami, dílci, bloky (izolační materiál ve specifikaci) kladenými volně dvouvrstvá | [15 empty] | PP | 2
| Online PSC |  | https://podminky.urs.cz/item/CS_URS_2022_02/713141152 | [15 empty] | Online PSC | 2
| VV |  | "D.1.1-05_PŮDORYS_STŘECHY" | [15 empty] | VV | 2 | 1 | True | 0 | ROZPOCET
| VV |  | 582,22 |  | 582.22 | [13 empty] | VV | 2 | 2 | True | 0 | ROZPOCET
| VV |  | "střecha VZT" 4,5*10,8 |  | 48.6 | [13 empty] | VV | 2 | 2 | True | 0 | ROZPOCET
| VV |  | Součet |  | 630.82 | [13 empty] | VV | 2 | 4 | True | 1 | ROZPOCET
106 | M | 63151475 | deska tepelně izolační minerální plochých střech spodní vrstva 50kPa λ=0,036-0,039 tl 180mm | m2 | 662.361 |  | 0 | CS ÚRS 2022 02 |  | základní |  | 0 | 0.026 | 17.2214 | 0 | 0 |  | 32 | M | 2 |  |  |  | ROZPOCET | [5 empty] | 0 | 0 | 0 | 0 | 0 | 1 | 0 | 16 | -41272535
| PP |  | deska tepelně izolační minerální plochých střech spodní vrstva 50kPa λ=0,036-0,039 tl 180mm | [15 empty] | PP | 2
| VV |  | 630,82*1,05 'Přepočtené koeficientem množství |  | 662.361 | [13 empty] | VV | 2 | 2 | False | 1 | ROZPOCET
107 | M | 63151498 | deska tepelně izolační minerální plochých střech vrchní vrstva 70kPa λ=0,038-0,039 tl 60mm | m2 | 662.361 |  | 0 | CS ÚRS 2022 02 |  | základní |  | 0 | 0.012 | 7.9483 | 0 | 0 |  | 32 | M | 2 |  |  |  | ROZPOCET | [5 empty] | 0 | 0 | 0 | 0 | 0 | 1 | 0 | 16 | 1700599197
| PP |  | deska tepelně izolační minerální plochých střech vrchní vrstva 70kPa λ=0,038-0,039 tl 60mm | [15 empty] | PP | 2
| VV |  | 630,82*1,05 'Přepočtené koeficientem množství |  | 662.361 | [13 empty] | VV | 2 | 2 | False | 1 | ROZPOCET
108 | K | 713141211 | Montáž izolace tepelné střech plochých volně položené atikový klín | m | 163.35 |  | 0 | CS ÚRS 2022 02 |  | základní |  | 0 | 0 | 0 | 0 | 0 |  | 16 | K | 2 |  |  |  | ROZPOCET | [5 empty] | 0 | 0 | 0 | 0 | 0 | 1 | 0 | 16 | -5297460
| PP |  | Montáž tepelné izolace střech plochých atikovými klíny kladenými volně | [15 empty] | PP | 2
| Online PSC |  | https://podminky.urs.cz/item/CS_URS_2022_02/713141211 | [15 empty] | Online PSC | 2
| VV |  | SO 02_PDPS_STRECHA | [15 empty] | VV | 2 | 1 | True | 0 | ROZPOCET
| VV |  | 111,52 " Minerální |  | 111.52 | [13 empty] | VV | 2 | 2 | True | 0 | ROZPOCET
| VV |  | 33,02+18,81 " EPS |  | 51.83 | [13 empty] | VV | 2 | 2 | True | 0 | ROZPOCET
| VV |  | Součet |  | 163.35 | [13 empty] | VV | 2 | 4 | True | 1 | ROZPOCET
109 | M | 63152006 | klín atikový přechodný minerální plochých střech tl 60x60mm | m | 117.096 |  | 0 | CS ÚRS 2022 02 |  | základní |  | 0 | 0.00055 | 0.064403 | 0 | 0 |  | 32 | M | 2 |  |  |  | ROZPOCET | [5 empty] | 0 | 0 | 0 | 0 | 0 | 1 | 0 | 16 | 524678346
| PP |  | klín atikový přechodný minerální plochých střech tl 60x60mm | [15 empty] | PP | 2
| VV |  | 111,52 |  | 111.52 | [13 empty] | VV | 2 | 2 | True | 1 | ROZPOCET
| VV |  | 111,52*1,05 'Přepočtené koeficientem množství |  | 117.096 | [13 empty] | VV | 2 | 2 | False | 1 | ROZPOCET
110 | M | RMAT0034 | klín atikový přechodný EPS plochých střech tl 50x50mm | m | 54.422 |  | 0 |  |  | základní |  | 0 | 0 | 0 | 0 | 0 |  | 32 | M | 2 |  |  |  | ROZPOCET | [5 empty] | 0 | 0 | 0 | 0 | 0 | 1 | 0 | 16 | -1364134056
| PP |  | klín atikový přechodný EPS plochých střech tl 50x50mm | [15 empty] | PP | 2
| VV |  | 33,02+18,81 |  | 51.83 | [13 empty] | VV | 2 | 2 | True | 1 | ROZPOCET
| VV |  | 51,83*1,05 'Přepočtené koeficientem množství |  | 54.422 | [13 empty] | VV | 2 | 2 | False | 1 | ROZPOCET
278 | K | 713141311 | Montáž izolace tepelné střech plochých kladené volně, spádová vrstva | m2 | 48.6 |  | 0 | CS ÚRS 2022 02 |  | základní |  | 0 | 0 | 0 | 0 | 0 |  | 16 | K | 2 |  |  |  | ROZPOCET | [5 empty] | 0 | 0 | 0 | 0 | 0 | 1 | 0 | 16 | -85763399
| PP |  | Montáž tepelné izolace střech plochých spádovými klíny v ploše kladenými volně | [15 empty] | PP | 2
| Online PSC |  | https://podminky.urs.cz/item/CS_URS_2022_02/713141311 | [15 empty] | Online PSC | 2
| VV |  | "D.1.1-05_PŮDORYS_STŘECHY" | [15 empty] | VV | 2 | 1 | True | 0 | ROZPOCET
| VV |  | 4,5*10,8 " STŘ 4 |  | 48.6 | [13 empty] | VV | 2 | 2 | True | 1 | ROZPOCET
279 | M | 28376142 | klín izolační EPS 150 spád do 5% | m3 | 13.268 |  | 0 | CS ÚRS 2022 02 |  | základní |  | 0 | 0.025 | 0.3317 | 0 | 0 |  | 32 | M | 2 |  |  |  | ROZPOCET | [5 empty] | 0 | 0 | 0 | 0 | 0 | 1 | 0 | 16 | 1530260955
| PP |  | klín izolační EPS 150 spád do 5% | [15 empty] | PP | 2
| VV |  | "D.1.1-05_PŮDORYS_STŘECHY" | [15 empty] | VV | 2 | 1 | True | 0 | ROZPOCET
| VV |  | 4,5*10,8*0,26 " STŘ 4 |  | 12.636 | [13 empty] | VV | 2 | 2 | True | 1 | ROZPOCET
| VV |  | 12,636*1,05 'Přepočtené koeficientem množství |  | 13.268 | [13 empty] | VV | 2 | 2 | False | 1 | ROZPOCET
111 | K | 713141335 | Montáž izolace tepelné střech plochých lepené za studena bodově, spádová vrstva | m2 | 60 |  | 0 | CS ÚRS 2022 02 |  | základní |  | 0 | 0.00058 | 0.0348 | 0 | 0 |  | 4 | K | 2 |  |  |  | ROZPOCET | [5 empty] | 0 | 0 | 0 | 0 | 0 | 1 | 0 | 4 | -1596933841
| PP |  | Montáž tepelné izolace střech plochých spádovými klíny v ploše přilepenými za studena bodově | [15 empty] | PP | 2
| Online PSC |  | https://podminky.urs.cz/item/CS_URS_2022_02/713141335 | [15 empty] | Online PSC | 2
| VV |  | SO 02_PDPS_STRECHA | [15 empty] | VV | 2 | 1 | True | 0 | ROZPOCET
| VV |  | 44,18 " nad hlavním vstupem |  | 44.18 | [13 empty] | VV | 2 | 2 | True | 0 | ROZPOCET
| VV |  | 15,82 " nad vstupem do měnírny |  | 15.82 | [13 empty] | VV | 2 | 2 | True | 0 | ROZPOCET
| VV |  | Součet |  | 60 | [13 empty] | VV | 2 | 4 | True | 1 | ROZPOCET
112 | M | 28372072 | deska spádová konstrukční z XPS 50-20 | m2 | 63 |  | 0 | CS ÚRS 2022 02 |  | základní |  | 0 | 0.0037 | 0.2331 | 0 | 0 |  | 8 | M | 2 |  |  |  | ROZPOCET | [5 empty] | 0 | 0 | 0 | 0 | 0 | 1 | 0 | 4 | 777400191
| PP |  | deska spádová konstrukční z XPS 50-20 | [15 empty] | PP | 2
| VV |  | 60*1,05 'Přepočtené koeficientem množství |  | 63 | [13 empty] | VV | 2 | 2 | False | 1 | ROZPOCET
113 | K | 998713103 | Přesun hmot tonážní pro izolace tepelné v objektech v přes 12 do 24 m | t | 25.598 |  | 0 | CS ÚRS 2022 02 |  | základní |  | 0 | 0 | 0 | 0 | 0 |  | 16 | K | 2 |  |  |  | ROZPOCET | [5 empty] | 0 | 0 | 0 | 0 | 0 | 1 | 0 | 16 | 1167620726
| PP |  | Přesun hmot pro izolace tepelné stanovený z hmotnosti přesunovaného materiálu vodorovná dopravní vzdálenost do 50 m v objektech výšky přes 12 m do 24 m | [15 empty] | PP | 2
| Online PSC |  | https://podminky.urs.cz/item/CS_URS_2022_02/998713103 | [15 empty] | Online PSC | 2
| D | 722 | Zdravotechnika - vnitřní vodovod |  |  |  | 0 |  |  |  |  | 0 |  | 0.0604 |  | 0 |  | 2 | D | 1 |  |  |  | ROZPOCET | [11 empty] | 0
114 | K | 722250143 | Hydrantový systém s tvarově stálou hadicí D 25 x 30 m prosklený | soubor | 2 |  | 0 | CS ÚRS 2022 02 |  | základní |  | 0 | 0.0302 | 0.0604 | 0 | 0 |  | 16 | K | 2 |  |  |  | ROZPOCET | [5 empty] | 0 | 0 | 0 | 0 | 0 | 1 | 0 | 16 | 1752404805
| PP |  | Požární příslušenství a armatury hydrantový systém s tvarově stálou hadicí prosklený D 25 x 30 m | [15 empty] | PP | 2
| Online PSC |  | https://podminky.urs.cz/item/CS_URS_2022_02/722250143 | [15 empty] | Online PSC | 2
| VV |  | SO 02_PDSP_VYPIS OST KONST | [15 empty] | VV | 2 | 1 | True | 0 | ROZPOCET
| VV |  | 2"ost/9 |  | 2 | [13 empty] | VV | 2 | 2 | True | 1 | ROZPOCET
115 | K | 998722103 | Přesun hmot tonážní pro vnitřní vodovod v objektech v přes 12 do 24 m | t | 0.06 |  | 0 | CS ÚRS 2022 02 |  | základní |  | 0 | 0 | 0 | 0 | 0 |  | 16 | K | 2 |  |  |  | ROZPOCET | [5 empty] | 0 | 0 | 0 | 0 | 0 | 1 | 0 | 16 | 2046977474
| PP |  | Přesun hmot pro vnitřní vodovod stanovený z hmotnosti přesunovaného materiálu vodorovná dopravní vzdálenost do 50 m v objektech výšky přes 12 do 24 m | [15 empty] | PP | 2
| Online PSC |  | https://podminky.urs.cz/item/CS_URS_2022_02/998722103 | [15 empty] | Online PSC | 2
| D | 723 | Zdravotechnika - vnitřní plynovod |  |  |  | 0 |  |  |  |  | 0 |  | 0.03913 |  | 1.0968 |  | 2 | D | 1 |  |  |  | ROZPOCET | [11 empty] | 0
116 | K | 723150804 | Demontáž potrubí ocelové hladké svařované D přes 76 do 108 | m | 111.8 |  | 0 | CS ÚRS 2022 02 |  | základní |  | 0 | 0.00035 | 0.03913 | 0.00981 | 1.0968 |  | 16 | K | 2 |  |  |  | ROZPOCET | [5 empty] | 0 | 0 | 0 | 0 | 0 | 1 | 0 | 16 | 1826707792
| PP |  | Demontáž potrubí svařovaného z ocelových trubek hladkých přes 76 do Ø 108 | [15 empty] | PP | 2
| Online PSC |  | https://podminky.urs.cz/item/CS_URS_2022_02/723150804 | [15 empty] | Online PSC | 2
| VV |  | C3_STRESOVICE_KOO_1_250 | [15 empty] | VV | 2 | 1 | True | 0 | ROZPOCET
| VV |  | 103,4+2+6,4 |  | 111.8 | [13 empty] | VV | 2 | 2 | True | 1 | ROZPOCET
| D | 762 | Konstrukce tesařské |  |  |  | 0 |  |  |  |  | 0 |  | 8.0776 |  | 0 |  | 2 | D | 1 |  |  |  | ROZPOCET | [11 empty] | 0
117 | K | 762341024 | Bednění střech rovných sklon do 60° z desek OSB tl 18 mm na pero a drážku šroubovaných na krokve | m2 | 60 |  | 0 | CS ÚRS 2022 02 |  | základní |  | 0 | 0.01152 | 0.6912 | 0 | 0 |  | 16 | K | 2 |  |  |  | ROZPOCET | [5 empty] | 0 | 0 | 0 | 0 | 0 | 1 | 0 | 16 | -13608335
| PP |  | Bednění střech střech rovných sklonu do 60° s vyřezáním otvorů z dřevoštěpkových desek OSB šroubovaných na krokve na pero a drážku, tloušťky desky 18 mm | [15 empty] | PP | 2
| Online PSC |  | https://podminky.urs.cz/item/CS_URS_2022_02/762341024 | [15 empty] | Online PSC | 2
| VV |  | SO 02_PDPS_STRECHA | [15 empty] | VV | 2 | 1 | True | 0 | ROZPOCET
| VV |  | 44,18 " nad hlavním vstupem |  | 44.18 | [13 empty] | VV | 2 | 2 | True | 0 | ROZPOCET
| VV |  | 15,82 " nad vstupem do měnírny |  | 15.82 | [13 empty] | VV | 2 | 2 | True | 0 | ROZPOCET
| VV |  | Součet |  | 60 | [13 empty] | VV | 2 | 4 | True | 1 | ROZPOCET
118 | K | 76242001-R | Obložení stropu z cementotřískových desek tl 28 mm na sraz šroubovaných | m2 | 46.646 |  | 0 |  |  | základní |  | 0 | 0.04146 | 1.9339 | 0 | 0 |  | 16 | K | 2 |  |  |  | ROZPOCET | [5 empty] | 0 | 0 | 0 | 0 | 0 | 1 | 0 | 16 | -1999868676
| PP |  | Obložení stropů nebo střešních podhledů z cementotřískových desek šroubovaných na sraz, tloušťky desky 30 mm | [15 empty] | PP | 2
| VV |  | "PODHLED NA VENKOVNÍ KCI" | [15 empty] | VV | 2 | 1 | True | 0 | ROZPOCET
| VV |  | 4,15*11,24 |  | 46.646 | [13 empty] | VV | 2 | 2 | True | 1 | ROZPOCET
119 | K | 762420034 | Obložení stropu z cementotřískových desek tl 18 mm broušených na pero a drážku šroubovaných | m2 | 60 |  | 0 | CS ÚRS 2022 02 |  | základní |  | 0 | 0.02671 | 1.6026 | 0 | 0 |  | 16 | K | 2 |  |  |  | ROZPOCET | [5 empty] | 0 | 0 | 0 | 0 | 0 | 1 | 0 | 16 | -477356034
| PP |  | Obložení stropů nebo střešních podhledů z cementotřískových desek šroubovaných na pero a drážku broušených, tloušťky desky 18 mm | [15 empty] | PP | 2
| Online PSC |  | https://podminky.urs.cz/item/CS_URS_2022_02/762420034 | [15 empty] | Online PSC | 2
| VV |  | SO 02_PDPS_STRECHA | [15 empty] | VV | 2 | 1 | True | 0 | ROZPOCET
| VV |  | 44,18 " nad hlavním vstupem |  | 44.18 | [13 empty] | VV | 2 | 2 | True | 0 | ROZPOCET
| VV |  | 15,82 " nad vstupem do měnírny |  | 15.82 | [13 empty] | VV | 2 | 2 | True | 0 | ROZPOCET
| VV |  | Součet |  | 60 | [13 empty] | VV | 2 | 4 | True | 1 | ROZPOCET
120 | K | 76243001-R | Obložení stěn z cementotřískových desek tl 30 mm na sraz šroubovaných | m2 | 72.958 |  | 0 |  |  | základní |  | 0 | 0.03253 | 2.3733 | 0 | 0 |  | 16 | K | 2 |  |  |  | ROZPOCET | [5 empty] | 0 | 0 | 0 | 0 | 0 | 1 | 0 | 16 | 152468711
| PP |  | Obložení stěn z cementotřískových desek šroubovaných na sraz, tloušťky desky 30 mm | [15 empty] | PP | 2
| VV |  | Obklad předsazene steny | [15 empty] | VV | 2 | 1 | True | 0 | ROZPOCET
| VV |  | 6,6*7 |  | 46.2 | [13 empty] | VV | 2 | 2 | True | 0 | ROZPOCET
| VV |  | "obmožení ocelové kce nad vchodem" | [15 empty] | VV | 2 | 1 | True | 0 | ROZPOCET
| VV |  | 13,9*1,925 |  | 26.758 | [13 empty] | VV | 2 | 2 | True | 0 | ROZPOCET
| VV |  | Součet |  | 72.958 | [13 empty] | VV | 2 | 4 | True | 1 | ROZPOCET
121 | K | 762430036 | Obložení stěn z cementotřískových desek tl 22 mm broušených na pero a drážku šroubovaných | m2 | 2 |  | 0 | CS ÚRS 2022 02 |  | základní |  | 0 | 0.03282 | 0.06564 | 0 | 0 |  | 16 | K | 2 |  |  |  | ROZPOCET | [5 empty] | 0 | 0 | 0 | 0 | 0 | 1 | 0 | 16 | -796359962
| PP |  | Obložení stěn z cementotřískových desek šroubovaných na pero a drážku broušených, tloušťky desky 22 mm | [15 empty] | PP | 2
| Online PSC |  | https://podminky.urs.cz/item/CS_URS_2022_02/762430036 | [15 empty] | Online PSC | 2
| VV |  | 2*1 " plyn |  | 2 | [13 empty] | VV | 2 | 2 | True | 1 | ROZPOCET
122 | K | 762511114 | Podlahové kce podkladové z cementotřískových desek tl 18 mm na sraz lepených | m2 | 50.861 |  | 0 | CS ÚRS 2022 02 |  | základní |  | 0 | 0.02774 | 1.4109 | 0 | 0 |  | 16 | K | 2 |  |  |  | ROZPOCET | [5 empty] | 0 | 0 | 0 | 0 | 0 | 1 | 0 | 16 | 1717661290
| PP |  | Podlahové konstrukce podkladové z cementotřískových desek jednovrstvých lepených na sraz 18 mm | [15 empty] | PP | 2
| Online PSC |  | https://podminky.urs.cz/item/CS_URS_2022_02/762511114 | [15 empty] | Online PSC | 2
| VV |  | "P3" | [15 empty] | VV | 2 | 1 | True | 0 | ROZPOCET
| VV | P3 | 4,525*11,24 |  | 50.861 | [13 empty] | VV | 2 | 2 | True | 1 | ROZPOCET
123 | K | 998762103 | Přesun hmot tonážní pro kce tesařské v objektech v přes 12 do 24 m | t | 8.078 |  | 0 | CS ÚRS 2022 02 |  | základní |  | 0 | 0 | 0 | 0 | 0 |  | 16 | K | 2 |  |  |  | ROZPOCET | [5 empty] | 0 | 0 | 0 | 0 | 0 | 1 | 0 | 16 | -655065208
| PP |  | Přesun hmot pro konstrukce tesařské stanovený z hmotnosti přesunovaného materiálu vodorovná dopravní vzdálenost do 50 m v objektech výšky přes 12 do 24 m | [15 empty] | PP | 2
| Online PSC |  | https://podminky.urs.cz/item/CS_URS_2022_02/998762103 | [15 empty] | Online PSC | 2
| D | 763 | Konstrukce suché výstavby |  |  |  | 0 |  |  |  |  | 0 |  | 6.9681 |  | 0 |  | 2 | D | 1 |  |  |  | ROZPOCET | [11 empty] | 0
124 | K | 763111313 | SDK příčka tl 100 mm profil CW+UW 75 desky 1xA 12,5 bez izolace do EI 30 | m2 | 9.792 |  | 0 | CS ÚRS 2022 02 |  | základní |  | 0 | 0.02245 | 0.21983 | 0 | 0 |  | 16 | K | 2 |  |  |  | ROZPOCET | [5 empty] | 0 | 0 | 0 | 0 | 0 | 1 | 0 | 16 | -360988244
| PP |  | Příčka ze sádrokartonových desek s nosnou konstrukcí z jednoduchých ocelových profilů UW, CW jednoduše opláštěná deskou standardní A tl. 12,5 mm, příčka tl. 100 mm, profil 75, bez izolace, EI do 30 | [15 empty] | PP | 2
| Online PSC |  | https://podminky.urs.cz/item/CS_URS_2022_02/763111313 | [15 empty] | Online PSC | 2
| VV |  | "D.1.1-04_Půdorys 2.NP" | [15 empty] | VV | 2 | 1 | True | 0 | ROZPOCET
| VV |  | "2.04-2.05" 4,3*2,7-0,9*2,02 |  | 9.792 | [13 empty] | VV | 2 | 2 | True | 1 | ROZPOCET
125 | K | 763111335 | SDK příčka tl 100 mm profil CW+UW 75 desky 1xH2 12,5 bez izolace EI do 30 | m2 | 19.665 |  | 0 | CS ÚRS 2022 02 |  | základní |  | 0 | 0.02308 | 0.45387 | 0 | 0 |  | 16 | K | 2 |  |  |  | ROZPOCET | [5 empty] | 0 | 0 | 0 | 0 | 0 | 1 | 0 | 16 | 940113298
| PP |  | Příčka ze sádrokartonových desek s nosnou konstrukcí z jednoduchých ocelových profilů UW, CW jednoduše opláštěná deskou impregnovanou H2 tl. 12,5 mm, příčka tl. 100 mm, profil 75, bez izolace, EI do 30 | [15 empty] | PP | 2
| Online PSC |  | https://podminky.urs.cz/item/CS_URS_2022_02/763111335 | [15 empty] | Online PSC | 2
| VV |  | "D.1.1-04_Půdorys 2.NP" | [15 empty] | VV | 2 | 1 | True | 0 | ROZPOCET
| VV |  | "2.06,4-2.05" 4,3*2,7-0,9*2,02*2 |  | 7.974 | [13 empty] | VV | 2 | 2 | True | 0 | ROZPOCET
| VV |  | "2.06" (2,3+1,35)*2,7-0,9*2,02*2 |  | 6.219 | [13 empty] | VV | 2 | 2 | True | 0 | ROZPOCET
| VV |  | "2.07" (1,85+0,85)*2,7-0,9*2,02 |  | 5.472 | [13 empty] | VV | 2 | 2 | True | 0 | ROZPOCET
| VV |  | Součet |  | 19.665 | [13 empty] | VV | 2 | 4 | True | 1 | ROZPOCET
126 | K | 763113341 | SDK příčka instalační tl 155 - 650 mm zdvojený profil CW+UW 50 desky 2xH2 12,5 s izolací EI 60 Rw do 54 dB | m2 | 34.791 |  | 0 | CS ÚRS 2022 02 |  | základní |  | 0 | 0.04832 | 1.6811 | 0 | 0 |  | 16 | K | 2 |  |  |  | ROZPOCET | [5 empty] | 0 | 0 | 0 | 0 | 0 | 1 | 0 | 16 | 1285533821
| PP |  | Příčka instalační ze sádrokartonových desek s nosnou konstrukcí ze zdvojených ocelových profilů UW, CW s mezerou, CW profily navzájem spojeny páskem sádry dvojitě opláštěná deskami impregnovanými H2 tl. 2 x 12,5 mm s izolací, EI 60, Rw do 54 dB, příčka tl. 155 - 650 mm, profil 50 | [15 empty] | PP | 2
| Online PSC |  | https://podminky.urs.cz/item/CS_URS_2022_02/763113341 | [15 empty] | Online PSC | 2
| VV |  | "D.1.1-03_Půdorys 1.NP" | [15 empty] | VV | 2 | 1 | True | 0 | ROZPOCET
| VV |  | "1.03-1.06"3,8*5,34 |  | 20.292 | [13 empty] | VV | 2 | 2 | True | 0 | ROZPOCET
| VV |  | "D.1.1-04_Půdorys 2.NP" | [15 empty] | VV | 2 | 1 | True | 0 | ROZPOCET
| VV |  | "2.06-2.07" 5,37*2,7 |  | 14.499 | [13 empty] | VV | 2 | 2 | True | 0 | ROZPOCET
| VV |  | Součet |  | 34.791 | [13 empty] | VV | 2 | 4 | True | 1 | ROZPOCET
127 | K | 763121590 | SDK stěna předsazená pro osazení závěsného WC tl 150 - 250 mm profil CW+UW 50 desky 2xH2 12,5 bez TI | m2 | 6.12 |  | 0 | CS ÚRS 2022 02 |  | základní |  | 0 | 0.02963 | 0.18134 | 0 | 0 |  | 16 | K | 2 |  |  |  | ROZPOCET | [5 empty] | 0 | 0 | 0 | 0 | 0 | 1 | 0 | 16 | 1333898339
| PP |  | Stěna předsazená ze sádrokartonových desek pro osazení závěsného WC s nosnou konstrukcí z ocelových profilů CW, UW dvojitě opláštěná deskami impregnovanými H2 tl. 2x12,5 mm bez izolace, stěna tl. 150 - 250 mm, profil 50 | [15 empty] | PP | 2
| Online PSC |  | https://podminky.urs.cz/item/CS_URS_2022_02/763121590 | [15 empty] | Online PSC | 2
| VV |  | "D.1.1-03_Půdorys 1.NP" | [15 empty] | VV | 2 | 1 | True | 0 | ROZPOCET
| VV |  | "1.04"1,8*1,2 |  | 2.16 | [13 empty] | VV | 2 | 2 | True | 0 | ROZPOCET
| VV |  | "D.1.1-04_Půdorys 2.NP" | [15 empty] | VV | 2 | 1 | True | 0 | ROZPOCET
| VV |  | "2.06" 1,1*1,2*2 |  | 2.64 | [13 empty] | VV | 2 | 2 | True | 0 | ROZPOCET
| VV |  | "2.07" 1,1*1,2 |  | 1.32 | [13 empty] | VV | 2 | 2 | True | 0 | ROZPOCET
| VV |  | Součet |  | 6.12 | [13 empty] | VV | 2 | 4 | True | 1 | ROZPOCET
128 | K | 763131732 | SDK podhled - čelo pro kazetové podhledy (F lišta) tl 15 mm | m | 3.415 |  | 0 | CS ÚRS 2022 02 |  | základní |  | 0 | 1e-05 | 3.415e-05 | 0 | 0 |  | 16 | K | 2 |  |  |  | ROZPOCET | [5 empty] | 0 | 0 | 0 | 0 | 0 | 1 | 0 | 16 | -1568640455
| PP |  | Podhled ze sádrokartonových desek ostatní práce a konstrukce na podhledech ze sádrokartonových desek čelo pro kazetové pohledy (F lišta) tl. 15 mm | [15 empty] | PP | 2
| Online PSC |  | https://podminky.urs.cz/item/CS_URS_2022_02/763131732 | [15 empty] | Online PSC | 2
| VV |  | "řez" | [15 empty] | VV | 2 | 1 | True | 0 | ROZPOCET
| VV |  | 3,415 |  | 3.415 | [13 empty] | VV | 2 | 2 | True | 1 | ROZPOCET
129 | K | 763132213 | SDK podhled samostatný požární předěl 1xDF 15 mm TI 60 mm 55 kg/m3 EI 30 dvouvrstvá spodní kce CD+UD | m2 | 47 |  | 0 | CS ÚRS 2022 02 |  | základní |  | 0 | 0.02044 | 0.96068 | 0 | 0 |  | 16 | K | 2 |  |  |  | ROZPOCET | [5 empty] | 0 | 0 | 0 | 0 | 0 | 1 | 0 | 16 | -953090841
| PP |  | Podhled ze sádrokartonových desek – samostatný požární předěl dvouvrstvá nosná konstrukce z ocelových profilů CD, UD s požární odolností zdola celoplošná izolace jednoduše opláštěná deskou protipožární DF tl. 15 mm, TI tl. 60 mm 55 kg/m3, EI 30 | [15 empty] | PP | 2
| Online PSC |  | https://podminky.urs.cz/item/CS_URS_2022_02/763132213 | [15 empty] | Online PSC | 2
| VV |  | "D.1.1-04_Půdorys 2.NP" | [15 empty] | VV | 2 | 1 | True | 0 | ROZPOCET
| VV |  | M204+M205+M206+M207+M208 |  | 47 | [13 empty] | VV | 2 | 2 | True | 0 | ROZPOCET
| VV |  | Součet |  | 47 | [13 empty] | VV | 2 | 4 | True | 1 | ROZPOCET
130 | K | 76313221-R | SDK podhled samostatný požární předěl 1xDF 15 mm TI 60 mm 55 kg/m3 EI 30 Samonosná konstrukce CW/UA | m2 | 8.8 |  | 0 |  |  | základní |  | 0 | 0.02044 | 0.17987 | 0 | 0 |  | 16 | K | 2 |  |  |  | ROZPOCET | [5 empty] | 0 | 0 | 0 | 0 | 0 | 1 | 0 | 16 | -628642403
| PP |  | Podhled ze sádrokartonových desek – samostatný požární předěl samonosná konstrukce z ocelových profilů CW, UA s požární odolností zdola celoplošná izolace jednoduše opláštěná deskou protipožární DF tl. 15 mm, TI tl. 60 mm 55 kg/m3, EI 30 | [15 empty] | PP | 2
| VV |  | "D.1.1-03_Půdorys 1.NP" | [15 empty] | VV | 2 | 1 | True | 0 | ROZPOCET
| VV |  | M104 |  | 4.4 | [13 empty] | VV | 2 | 2 | True | 0 | ROZPOCET
| VV |  | "D.1.1-04_Půdorys 2.NP" | [15 empty] | VV | 2 | 1 | True | 0 | ROZPOCET
| VV |  | M203 |  | 4.4 | [13 empty] | VV | 2 | 2 | True | 0 | ROZPOCET
| VV |  | Součet |  | 8.8 | [13 empty] | VV | 2 | 4 | True | 1 | ROZPOCET
131 | K | 763173111 | Montáž úchytu pro umyvadlo v SDK kci | kus | 6 |  | 0 | CS ÚRS 2022 02 |  | základní |  | 0 | 1e-05 | 6e-05 | 0 | 0 |  | 16 | K | 2 |  |  |  | ROZPOCET | [5 empty] | 0 | 0 | 0 | 0 | 0 | 1 | 0 | 16 | -1684654490
| PP |  | Montáž nosičů zařizovacích předmětů pro konstrukce ze sádrokartonových desek úchytu pro umyvadlo | [15 empty] | PP | 2
| Online PSC |  | https://podminky.urs.cz/item/CS_URS_2022_02/763173111 | [15 empty] | Online PSC | 2
| VV |  | "D.1.1-03_Půdorys 1.NP" | [15 empty] | VV | 2 | 1 | True | 0 | ROZPOCET
| VV |  | "1.04" 1 |  | 1 | [13 empty] | VV | 2 | 2 | True | 0 | ROZPOCET
| VV |  | "1.06" 1 |  | 1 | [13 empty] | VV | 2 | 2 | True | 0 | ROZPOCET
| VV |  | "D.1.1-04_Půdorys 2.NP" | [15 empty] | VV | 2 | 1 | True | 0 | ROZPOCET
| VV |  | "2.06" 2 |  | 2 | [13 empty] | VV | 2 | 2 | True | 0 | ROZPOCET
| VV |  | "2.07" 2 |  | 2 | [13 empty] | VV | 2 | 2 | True | 0 | ROZPOCET
| VV |  | Součet |  | 6 | [13 empty] | VV | 2 | 4 | True | 1 | ROZPOCET
132 | M | 59030729 | konstrukce pro uchycení umyvadla s nástěnnými bateriemi osová rozteč CW profilů 450-625mm | kus | 6 |  | 0 | CS ÚRS 2022 02 |  | základní |  | 0 | 0.0025 | 0.015 | 0 | 0 |  | 32 | M | 2 |  |  |  | ROZPOCET | [5 empty] | 0 | 0 | 0 | 0 | 0 | 1 | 0 | 16 | -524052909
| PP |  | konstrukce pro uchycení umyvadla s nástěnnými bateriemi osová rozteč CW profilů 450-625mm | [15 empty] | PP | 2
133 | K | 763173112 | Montáž úchytu pro pisoár v SDK kci | kus | 2 |  | 0 | CS ÚRS 2022 02 |  | základní |  | 0 | 1e-05 | 2e-05 | 0 | 0 |  | 16 | K | 2 |  |  |  | ROZPOCET | [5 empty] | 0 | 0 | 0 | 0 | 0 | 1 | 0 | 16 | 1298653953
| PP |  | Montáž nosičů zařizovacích předmětů pro konstrukce ze sádrokartonových desek úchytu pro pisoár | [15 empty] | PP | 2
| Online PSC |  | https://podminky.urs.cz/item/CS_URS_2022_02/763173112 | [15 empty] | Online PSC | 2
| VV |  | "D.1.1-04_Půdorys 2.NP" | [15 empty] | VV | 2 | 1 | True | 0 | ROZPOCET
| VV |  | "2.07" 2 |  | 2 | [13 empty] | VV | 2 | 2 | True | 1 | ROZPOCET
134 | M | 59030728 | konstrukce pro uchycení pisoáru osová rozteč CW profilů 450-625mm | kus | 2 |  | 0 | CS ÚRS 2022 02 |  | základní |  | 0 | 0.0025 | 0.005 | 0 | 0 |  | 32 | M | 2 |  |  |  | ROZPOCET | [5 empty] | 0 | 0 | 0 | 0 | 0 | 1 | 0 | 16 | -1874104477
| PP |  | konstrukce pro uchycení pisoáru osová rozteč CW profilů 450-625mm | [15 empty] | PP | 2
135 | K | 763173113 | Montáž úchytu pro WC v SDK kci | kus | 5 |  | 0 | CS ÚRS 2022 02 |  | základní |  | 0 | 1e-05 | 5e-05 | 0 | 0 |  | 16 | K | 2 |  |  |  | ROZPOCET | [5 empty] | 0 | 0 | 0 | 0 | 0 | 1 | 0 | 16 | -948646205
| PP |  | Montáž nosičů zařizovacích předmětů pro konstrukce ze sádrokartonových desek úchytu pro WC | [15 empty] | PP | 2
| Online PSC |  | https://podminky.urs.cz/item/CS_URS_2022_02/763173113 | [15 empty] | Online PSC | 2
| VV |  | "D.1.1-03_Půdorys 1.NP" | [15 empty] | VV | 2 | 1 | True | 0 | ROZPOCET
| VV |  | "1.04" 1 |  | 1 | [13 empty] | VV | 2 | 2 | True | 0 | ROZPOCET
| VV |  | "1.06" 1 |  | 1 | [13 empty] | VV | 2 | 2 | True | 0 | ROZPOCET
| VV |  | "D.1.1-04_Půdorys 2.NP" | [15 empty] | VV | 2 | 1 | True | 0 | ROZPOCET
| VV |  | "2.06" 2 |  | 2 | [13 empty] | VV | 2 | 2 | True | 0 | ROZPOCET
| VV |  | "2.07" 1 |  | 1 | [13 empty] | VV | 2 | 2 | True | 0 | ROZPOCET
| VV |  | Součet |  | 5 | [13 empty] | VV | 2 | 4 | True | 1 | ROZPOCET
136 | M | 59030731 | konstrukce pro uchycení WC osová rozteč CW profilů 450-625mm | kus | 5 |  | 0 | CS ÚRS 2022 02 |  | základní |  | 0 | 0.0067 | 0.0335 | 0 | 0 |  | 32 | M | 2 |  |  |  | ROZPOCET | [5 empty] | 0 | 0 | 0 | 0 | 0 | 1 | 0 | 16 | 1091111594
| PP |  | konstrukce pro uchycení WC osová rozteč CW profilů 450-625mm | [15 empty] | PP | 2
137 | K | 763173133 | Montáž univerzálního držáku v SDK kci | kus | 4 |  | 0 | CS ÚRS 2022 02 |  | základní |  | 0 | 1e-05 | 4e-05 | 0 | 0 |  | 16 | K | 2 |  |  |  | ROZPOCET | [5 empty] | 0 | 0 | 0 | 0 | 0 | 1 | 0 | 16 | 471862683
| PP |  | Montáž nosičů zařizovacích předmětů pro konstrukce ze sádrokartonových desek držáku univerzálního | [15 empty] | PP | 2
| Online PSC |  | https://podminky.urs.cz/item/CS_URS_2022_02/763173133 | [15 empty] | Online PSC | 2
| VV |  | "D.1.1-03_Půdorys 1.NP" | [15 empty] | VV | 2 | 1 | True | 0 | ROZPOCET
| VV |  | "1.04" 4 |  | 4 | [13 empty] | VV | 2 | 2 | True | 0 | ROZPOCET
| VV |  | Součet |  | 4 | [13 empty] | VV | 2 | 4 | True | 1 | ROZPOCET
138 | M | RMAT0001 | univerzální držák | kus | 4 |  | 0 |  |  | základní |  | 0 | 0.002 | 0.008 | 0 | 0 |  | 32 | M | 2 |  |  |  | ROZPOCET | [5 empty] | 0 | 0 | 0 | 0 | 0 | 1 | 0 | 16 | -866741341
| PP |  | univerzální držák | [15 empty] | PP | 2
139 | K | 763261-R | Výplň ze cementovláknitých desek dřevěná spodní konstrukce, jednoduše opláštěná oboustraně deskou tl. 20 mm s izolací TI 180 mm 30 kg/m3 | m2 | 126.556 |  | 0 |  |  | základní |  | 0 | 0.02552 | 3.2297 | 0 | 0 |  | 16 | K | 2 |  |  |  | ROZPOCET | [5 empty] | 0 | 0 | 0 | 0 | 0 | 1 | 0 | 16 | -2143902576
| PP |  | Výplň ze cementovláknitých desek dřevěná spodní konstrukce, jednoduše opláštěná oboustraně deskou tl. 20 mm s izolací TI 180 mm 30 kg/m3 | [15 empty] | PP | 2
| VV |  | Obklad nadstavby nad kotelnu | [15 empty] | VV | 2 | 1 | True | 0 | ROZPOCET
| VV |  | (4,52*2+11,25)*6,4-0,75*2-1,2*1,5 |  | 126.556 | [13 empty] | VV | 2 | 2 | True | 1 | ROZPOCET
140 | K | 998763303 | Přesun hmot tonážní pro sádrokartonové konstrukce v objektech v přes 12 do 24 m | t | 6.968 |  | 0 | CS ÚRS 2022 02 |  | základní |  | 0 | 0 | 0 | 0 | 0 |  | 16 | K | 2 |  |  |  | ROZPOCET | [5 empty] | 0 | 0 | 0 | 0 | 0 | 1 | 0 | 16 | -1635076866
| PP |  | Přesun hmot pro konstrukce montované z desek sádrokartonových, sádrovláknitých, cementovláknitých nebo cementových stanovený z hmotnosti přesunovaného materiálu vodorovná dopravní vzdálenost do 50 m v objektech výšky přes 12 do 24 m | [15 empty] | PP | 2
| Online PSC |  | https://podminky.urs.cz/item/CS_URS_2022_02/998763303 | [15 empty] | Online PSC | 2
| D | 764 | Konstrukce klempířské |  |  |  | 0 |  |  |  |  | 0 |  | 0.82371 |  | 0 |  | 2 | D | 1 |  |  |  | ROZPOCET | [11 empty] | 0
141 | K | 764042418 | Strukturovaná oddělovací rohož s integrovanou pojistnou hydroizolací rš přes 1000 mm | m | 2 |  | 0 | CS ÚRS 2022 02 |  | základní |  | 0 | 0.00083 | 0.00166 | 0 | 0 |  | 16 | K | 2 |  |  |  | ROZPOCET | [5 empty] | 0 | 0 | 0 | 0 | 0 | 1 | 0 | 16 | -1145259846
| PP |  | Strukturovaná odddělovací rohož s integrovanou pojistnou hydroizolací rš přes 1000 mm | [15 empty] | PP | 2
| Online PSC |  | https://podminky.urs.cz/item/CS_URS_2022_02/764042418 | [15 empty] | Online PSC | 2
| VV |  | 2 " plyn |  | 2 | [13 empty] | VV | 2 | 2 | True | 1 | ROZPOCET
142 | K | 764141401 | Krytina střechy rovné drážkováním ze svitků z TiZn předzvětralého plechu rš 500 mm sklonu do 30° | m2 | 4.16 |  | 0 | CS ÚRS 2022 02 |  | základní |  | 0 | 0.00589 | 0.024502 | 0 | 0 |  | 16 | K | 2 |  |  |  | ROZPOCET | [5 empty] | 0 | 0 | 0 | 0 | 0 | 1 | 0 | 16 | 1709727891
| PP |  | Krytina ze svitků nebo tabulí z titanzinkového předzvětralého plechu s úpravou u okapů, prostupů a výčnělků střechy rovné drážkováním ze svitků rš 500 mm, sklon střechy do 30° | [15 empty] | PP | 2
| Online PSC |  | https://podminky.urs.cz/item/CS_URS_2022_02/764141401 | [15 empty] | Online PSC | 2
| VV |  | 2,6*1,6 " plyn - v ploče započteny všechny krajní úpravy |  | 4.16 | [13 empty] | VV | 2 | 2 | True | 1 | ROZPOCET
143 | K | 764213652 | Střešní výlez pro krytinu skládanou nebo plechovou z Pz s povrchovou úpravou | kus | 1 |  | 0 | CS ÚRS 2022 02 |  | základní |  | 0 | 0.00366 | 0.00366 | 0 | 0 |  | 16 | K | 2 |  |  |  | ROZPOCET | [5 empty] | 0 | 0 | 0 | 0 | 0 | 1 | 0 | 16 | 1583962678
| PP |  | Oplechování střešních prvků z pozinkovaného plechu s povrchovou úpravou střešní výlez rozměru 600 x 600 mm, střechy s krytinou skládanou nebo plechovou | [15 empty] | PP | 2
| Online PSC |  | https://podminky.urs.cz/item/CS_URS_2022_02/764213652 | [15 empty] | Online PSC | 2
| VV |  | SO 02_PDPS_VYPIS KLEMP | [15 empty] | VV | 2 | 1 | True | 0 | ROZPOCET
| VV |  | 1 "K/3 |  | 1 | [13 empty] | VV | 2 | 2 | True | 1 | ROZPOCET
144 | K | 764244408 | Oplechování horních ploch a nadezdívek bez rohů z TiZn předzvětralého plechu kotvené rš 750 mm | m | 17.1 |  | 0 | CS ÚRS 2022 02 |  | základní |  | 0 | 0.00448 | 0.076608 | 0 | 0 |  | 16 | K | 2 |  |  |  | ROZPOCET | [5 empty] | 0 | 0 | 0 | 0 | 0 | 1 | 0 | 16 | 482635057
| PP |  | Oplechování horních ploch zdí a nadezdívek (atik) z titanzinkového předzvětralého plechu mechanicky kotvené rš 750 mm | [15 empty] | PP | 2
| Online PSC |  | https://podminky.urs.cz/item/CS_URS_2022_02/764244408 | [15 empty] | Online PSC | 2
| VV |  | SO 02_PDPS_VYPIS KLEMP | [15 empty] | VV | 2 | 1 | True | 0 | ROZPOCET
| VV |  | 17,1 " K/3 |  | 17.1 | [13 empty] | VV | 2 | 2 | True | 1 | ROZPOCET
145 | K | 764244411 | Oplechování horních ploch a nadezdívek bez rohů z TiZn předzvětralého plechu kotvené rš přes 800 mm | m2 | 132.981 |  | 0 | CS ÚRS 2022 02 |  | základní |  | 0 | 0.00537 | 0.71411 | 0 | 0 |  | 16 | K | 2 |  |  |  | ROZPOCET | [5 empty] | 0 | 0 | 0 | 0 | 0 | 1 | 0 | 16 | 2037018326
| PP |  | Oplechování horních ploch zdí a nadezdívek (atik) z titanzinkového předzvětralého plechu mechanicky kotvené přes rš 800 mm | [15 empty] | PP | 2
| Online PSC |  | https://podminky.urs.cz/item/CS_URS_2022_02/764244411 | [15 empty] | Online PSC | 2
| VV |  | SO 02_PDPS_VYPIS KLEMP | [15 empty] | VV | 2 | 1 | True | 0 | ROZPOCET
| VV |  | 114,7*0,975 "K/1 |  | 111.833 | [13 empty] | VV | 2 | 2 | True | 0 | ROZPOCET
| VV |  | 19,1*0,89 " K/2 |  | 16.999 | [13 empty] | VV | 2 | 2 | True | 0 | ROZPOCET
| VV |  | 4,6*0,902 " K/4 |  | 4.149 | [13 empty] | VV | 2 | 2 | True | 0 | ROZPOCET
| VV |  | Součet |  | 132.981 | [13 empty] | VV | 2 | 4 | True | 1 | ROZPOCET
146 | K | 764246444 | Oplechování parapetů rovných celoplošně lepené z TiZn předzvětralého plechu rš 330 mm | m | 1.2 |  | 0 | CS ÚRS 2022 02 |  | základní |  | 0 | 0.00264 | 0.003168 | 0 | 0 |  | 16 | K | 2 |  |  |  | ROZPOCET | [5 empty] | 0 | 0 | 0 | 0 | 0 | 1 | 0 | 16 | 1665799654
| PP |  | Oplechování parapetů z titanzinkového předzvětralého plechu rovných celoplošně lepené, bez rohů rš 330 mm | [15 empty] | PP | 2
| Online PSC |  | https://podminky.urs.cz/item/CS_URS_2022_02/764246444 | [15 empty] | Online PSC | 2
| VV |  | 1,2" K/08 |  | 1.2 | [13 empty] | VV | 2 | 2 | True | 0 | ROZPOCET
| VV |  | Součet |  | 1.2 | [13 empty] | VV | 2 | 4 | True | 1 | ROZPOCET
147 | K | 764245446 | Příplatek za zvýšenou pracnost při oplechování rohů nadezdívek z TiZn předzvětralého plechu rš přes 400 mm | kus | 9 |  | 0 | CS ÚRS 2022 02 |  | základní |  | 0 | 0 | 0 | 0 | 0 |  | 16 | K | 2 |  |  |  | ROZPOCET | [5 empty] | 0 | 0 | 0 | 0 | 0 | 1 | 0 | 16 | -1336175293
| PP |  | Oplechování horních ploch zdí a nadezdívek (atik) z titanzinkového předzvětralého plechu Příplatek k cenám za zvýšenou pracnost při provedení rohu nebo koutu přes rš 400 mm | [15 empty] | PP | 2
| Online PSC |  | https://podminky.urs.cz/item/CS_URS_2022_02/764245446 | [15 empty] | Online PSC | 2
| VV |  | 7+2 |  | 9 | [13 empty] | VV | 2 | 2 | True | 1 | ROZPOCET
148 | K | 998764103 | Přesun hmot tonážní pro konstrukce klempířské v objektech v přes 12 do 24 m | t | 0.824 |  | 0 | CS ÚRS 2022 02 |  | základní |  | 0 | 0 | 0 | 0 | 0 |  | 16 | K | 2 |  |  |  | ROZPOCET | [5 empty] | 0 | 0 | 0 | 0 | 0 | 1 | 0 | 16 | -1511509446
| PP |  | Přesun hmot pro konstrukce klempířské stanovený z hmotnosti přesunovaného materiálu vodorovná dopravní vzdálenost do 50 m v objektech výšky přes 12 do 24 m | [15 empty] | PP | 2
| Online PSC |  | https://podminky.urs.cz/item/CS_URS_2022_02/998764103 | [15 empty] | Online PSC | 2
| D | 766 | Konstrukce truhlářské |  |  |  | 0 |  |  |  |  | 0 |  | 0.22 |  | 0 |  | 2 | D | 1 |  |  |  | ROZPOCET | [11 empty] | 0
149 | K | 766211211 | Montáž madel schodišťových středových dřevených průběžných šířky do 150 mm | m | 16.89 |  | 0 | CS ÚRS 2022 02 |  | základní |  | 0 | 0 | 0 | 0 | 0 |  | 16 | K | 2 |  |  |  | ROZPOCET | [5 empty] | 0 | 0 | 0 | 0 | 0 | 1 | 0 | 16 | 163301492
| PP |  | Montáž schodišťových madel kotvených na středovou konstrukci zábradlí dřevěných průběžných, šířky do 150 mm | [15 empty] | PP | 2
| Online PSC |  | https://podminky.urs.cz/item/CS_URS_2022_02/766211211 | [15 empty] | Online PSC | 2
| VV |  | 2_120_SO86_71_86_VÝPIS_ZÁMEČNICKÝCH_PRVKŮ | [15 empty] | VV | 2 | 1 | True | 0 | ROZPOCET
| VV |  | 13,825 " Z/07 |  | 13.825 | [13 empty] | VV | 2 | 2 | True | 0 | ROZPOCET
| VV |  | 3,065 " Z/08 kotveno k Z/06 |  | 3.065 | [13 empty] | VV | 2 | 2 | True | 0 | ROZPOCET
| VV |  | Součet |  | 16.89 | [13 empty] | VV | 2 | 4 | True | 1 | ROZPOCET
150 | M | 05217101 | madlo dubové D 42mm | m | 18.579 |  | 0 | CS ÚRS 2022 02 |  | základní |  | 0 | 0 | 0 | 0 | 0 |  | 32 | M | 2 |  |  |  | ROZPOCET | [5 empty] | 0 | 0 | 0 | 0 | 0 | 1 | 0 | 16 | 712965615
| PP |  | madlo dubové D 42mm | [15 empty] | PP | 2
| VV |  | 16,89*1,1 'Přepočtené koeficientem množství |  | 18.579 | [13 empty] | VV | 2 | 2 | False | 1 | ROZPOCET
151 | K | 766211611 | Montáž madel schodišťových stěnových dřevených průběžných šířky do 150 mm | m | 0.735 |  | 0 | CS ÚRS 2022 02 |  | základní |  | 0 | 0 | 0 | 0 | 0 |  | 16 | K | 2 |  |  |  | ROZPOCET | [5 empty] | 0 | 0 | 0 | 0 | 0 | 1 | 0 | 16 | -1906000641
| PP |  | Montáž schodišťových madel kotvených do stěny dřevěných průběžných, šířky do 150 mm | [15 empty] | PP | 2
| Online PSC |  | https://podminky.urs.cz/item/CS_URS_2022_02/766211611 | [15 empty] | Online PSC | 2
| VV |  | 2_120_SO86_71_86_VÝPIS_ZÁMEČNICKÝCH_PRVKŮ | [15 empty] | VV | 2 | 1 | True | 0 | ROZPOCET
| VV |  | 3,8 " Z/08 |  | 3.8 | [13 empty] | VV | 2 | 2 | True | 0 | ROZPOCET
| VV |  | -3,065 " Z/06 |  | -3.065 | [13 empty] | VV | 2 | 2 | True | 0 | ROZPOCET
| VV |  | Součet |  | 0.735 | [13 empty] | VV | 2 | 4 | True | 1 | ROZPOCET
152 | M | 05217101.1 | madlo dubové D 42mm | m | 0.809 |  | 0 |  |  | základní |  | 0 | 0 | 0 | 0 | 0 |  | 32 | M | 2 |  |  |  | ROZPOCET | [5 empty] | 0 | 0 | 0 | 0 | 0 | 1 | 0 | 16 | 835591274
| PP |  | madlo dubové D 42mm | [15 empty] | PP | 2
| VV |  | 0,735*1,1 'Přepočtené koeficientem množství |  | 0.809 | [13 empty] | VV | 2 | 2 | False | 1 | ROZPOCET
153 | K | 766660001 | Montáž dveřních křídel otvíravých jednokřídlových š do 0,8 m do ocelové zárubně | kus | 6 |  | 0 | CS ÚRS 2022 02 |  | základní |  | 0 | 0 | 0 | 0 | 0 |  | 16 | K | 2 |  |  |  | ROZPOCET | [5 empty] | 0 | 0 | 0 | 0 | 0 | 1 | 0 | 16 | -1596580612
| PP |  | Montáž dveřních křídel dřevěných nebo plastových otevíravých do ocelové zárubně povrchově upravených jednokřídlových, šířky do 800 mm | [15 empty] | PP | 2
| Online PSC |  | https://podminky.urs.cz/item/CS_URS_2022_02/766660001 | [15 empty] | Online PSC | 2
| VV |  | "výpis dveří" | [15 empty] | VV | 2 | 1 | True | 0 | ROZPOCET
| VV |  | "D09" 2 |  | 2 | [13 empty] | VV | 2 | 2 | True | 0 | ROZPOCET
| VV |  | "D10" 1 |  | 1 | [13 empty] | VV | 2 | 2 | True | 0 | ROZPOCET
| VV |  | "D11" 1 |  | 1 | [13 empty] | VV | 2 | 2 | True | 0 | ROZPOCET
| VV |  | "D12" 2 |  | 2 | [13 empty] | VV | 2 | 2 | True | 0 | ROZPOCET
| VV |  | Součet |  | 6 | [13 empty] | VV | 2 | 4 | True | 1 | ROZPOCET
154 | M | 4RMAT0022 | D/09 jednokřídlé plné dveře 800/1970(L), HPL povrch, DTD výplň, včetně kování | kus | 2 |  | 0 |  |  | základní |  | 0 | 0.025 | 0.05 | 0 | 0 |  | 32 | M | 2 |  |  |  | ROZPOCET | [5 empty] | 0 | 0 | 0 | 0 | 0 | 1 | 0 | 16 | -1698772964
| PP |  | D/09 jednokřídlé plné dveře 800/1970(L), HPL povrch, DTD výplň, včetně kování | [15 empty] | PP | 2
155 | M | RMAT0023 | D/10 jednokřídlé plné dveře 800/1970(P), HPL povrch, DTD výplň, včetně kování a větrací mřížky | kus | 1 |  | 0 |  |  | základní |  | 0 | 0.025 | 0.025 | 0 | 0 |  | 32 | M | 2 |  |  |  | ROZPOCET | [5 empty] | 0 | 0 | 0 | 0 | 0 | 1 | 0 | 16 | 1982641801
| PP |  | D/10 jednokřídlé plné dveře 800/1970(P), HPL povrch, DTD výplň, včetně kování a větrací mřížky | [15 empty] | PP | 2
156 | M | RMAT0024 | D/11 jednokřídlé plné dveře 800/1970(L), HPL povrch, DTD výplň, včetně kování a větrací mřížky | kus | 1 |  | 0 |  |  | základní |  | 0 | 0.025 | 0.025 | 0 | 0 |  | 32 | M | 2 |  |  |  | ROZPOCET | [5 empty] | 0 | 0 | 0 | 0 | 0 | 1 | 0 | 16 | 1695281743
| PP |  | D/11 jednokřídlé plné dveře 800/1970(L), HPL povrch, DTD výplň, včetně kování a větrací mřížky | [15 empty] | PP | 2
157 | M | RMAT0025 | D/12 jednokřídlé plné dveře 800/1970(P), HPL povrch, DTD výplň, včetně kování a větrací mřížky | kus | 2 |  | 0 |  |  | základní |  | 0 | 0.025 | 0.05 | 0 | 0 |  | 32 | M | 2 |  |  |  | ROZPOCET | [5 empty] | 0 | 0 | 0 | 0 | 0 | 1 | 0 | 16 | 1017924841
| PP |  | D/12 jednokřídlé plné dveře 800/1970(P), HPL povrch, DTD výplň, včetně kování a větrací mřížky | [15 empty] | PP | 2
158 | K | 766660021 | Montáž dveřních křídel otvíravých jednokřídlových š do 0,8 m požárních do ocelové zárubně | kus | 1 |  | 0 | CS ÚRS 2022 02 |  | základní |  | 0 | 0 | 0 | 0 | 0 |  | 16 | K | 2 |  |  |  | ROZPOCET | [5 empty] | 0 | 0 | 0 | 0 | 0 | 1 | 0 | 16 | 843502071
| PP |  | Montáž dveřních křídel dřevěných nebo plastových otevíravých do ocelové zárubně protipožárních jednokřídlových, šířky do 800 mm | [15 empty] | PP | 2
| Online PSC |  | https://podminky.urs.cz/item/CS_URS_2022_02/766660021 | [15 empty] | Online PSC | 2
| VV |  | "výpis dveří" | [15 empty] | VV | 2 | 1 | True | 0 | ROZPOCET
| VV |  | "D08" 1 |  | 1 | [13 empty] | VV | 2 | 2 | True | 0 | ROZPOCET
| VV |  | Součet |  | 1 | [13 empty] | VV | 2 | 4 | True | 1 | ROZPOCET
159 | M | RMAT0021 | D/08 jednokřídlé plné dveře 800/1970(p), protipožární, včetně kování, prahu a samozavírače | kus | 1 |  | 0 |  |  | základní |  | 0 | 0.03 | 0.03 | 0 | 0 |  | 32 | M | 2 |  |  |  | ROZPOCET | [5 empty] | 0 | 0 | 0 | 0 | 0 | 1 | 0 | 16 | 1578489359
| PP |  | D/08 jednokřídlé plné dveře 800/1970(p), protipožární, včetně kování, prahu a samozavírače | [15 empty] | PP | 2
160 | K | 766699612 | Montáž krytů topného tělesa z tvrdého dřeva | m2 | 1.2 |  | 0 | CS ÚRS 2022 02 |  | základní |  | 0 | 0 | 0 | 0 | 0 |  | 16 | K | 2 |  |  |  | ROZPOCET | [5 empty] | 0 | 0 | 0 | 0 | 0 | 1 | 0 | 16 | 962747456
| PP |  | Montáž ostatních truhlářských konstrukcí krytů topného tělesa dřevěných z tvrdého dřeva | [15 empty] | PP | 2
| Online PSC |  | https://podminky.urs.cz/item/CS_URS_2022_02/766699612 | [15 empty] | Online PSC | 2
| VV |  | 22_120001_SO 02_PDPS_UMÍST VODOMĚR | [15 empty] | VV | 2 | 1 | True | 0 | ROZPOCET
| VV |  | 2,4*0,5 " kryt vodoměru |  | 1.2 | [13 empty] | VV | 2 | 2 | True | 1 | ROZPOCET
161 | M | RMAT0036 | Deska lavice z dubových fošen 50x300x2400 spojenýmy svlakem, lakovaná | kus | 1 |  | 0 |  |  | základní |  | 0 | 0.04 | 0.04 | 0 | 0 |  | 32 | M | 2 |  |  |  | ROZPOCET | [5 empty] | 0 | 0 | 0 | 0 | 0 | 1 | 0 | 16 | 1488259043
| PP |  | Deska lavice z dubových fošen 50x300x2400 spojenýmy svlakem, lakovaná | [15 empty] | PP | 2
162 | K | 998766103 | Přesun hmot tonážní pro kce truhlářské v objektech v přes 12 do 24 m | t | 0.22 |  | 0 | CS ÚRS 2022 02 |  | základní |  | 0 | 0 | 0 | 0 | 0 |  | 16 | K | 2 |  |  |  | ROZPOCET | [5 empty] | 0 | 0 | 0 | 0 | 0 | 1 | 0 | 16 | 1616609265
| PP |  | Přesun hmot pro konstrukce truhlářské stanovený z hmotnosti přesunovaného materiálu vodorovná dopravní vzdálenost do 50 m v objektech výšky přes 12 do 24 m | [15 empty] | PP | 2
| Online PSC |  | https://podminky.urs.cz/item/CS_URS_2022_02/998766103 | [15 empty] | Online PSC | 2
| D | 767 | Konstrukce zámečnické |  |  |  | 0 |  |  |  |  | 0 |  | 17.7869 |  | 0.04 |  | 2 | D | 1 |  |  |  | ROZPOCET | [11 empty] | 0
163 | K | 767154130 | Montáž mobilní příčky závěsné v přes 3 do 4 m modulu plného tl 100 mm | m2 | 96.7 |  | 0 | CS ÚRS 2022 02 |  | základní |  | 0 | 0 | 0 | 0 | 0 |  | 16 | K | 2 |  |  |  | ROZPOCET | [5 empty] | 0 | 0 | 0 | 0 | 0 | 1 | 0 | 16 | 1260278071
| PP |  | Montáž přestavitelných a mobilních příček mobilních zavěsných modul plný, výšky přes 3 do 4 m, tlouštky 100 mm | [15 empty] | PP | 2
| Online PSC |  | https://podminky.urs.cz/item/CS_URS_2022_02/767154130 | [15 empty] | Online PSC | 2
| VV |  | SO 02_PDSP_VYPIS OST KONST | [15 empty] | VV | 2 | 1 | True | 0 | ROZPOCET
| VV |  | 4*(9,6+8,575) "OST/5 |  | 72.7 | [13 empty] | VV | 2 | 2 | True | 0 | ROZPOCET
| VV |  | 4*6 "OST/6 |  | 24 | [13 empty] | VV | 2 | 2 | True | 0 | ROZPOCET
| VV |  | Součet |  | 96.7 | [13 empty] | VV | 2 | 4 | True | 1 | ROZPOCET
164 | M | 59054807 | příčka interiérová plná závěsná mobilní, 43dB, šířka modulu 0,6 - 1,25m, výška 3-4m, tl 100mm | m2 | 92.4 |  | 0 | CS ÚRS 2022 02 |  | základní |  | 0 | 0.05 | 4.62 | 0 | 0 |  | 32 | M | 2 |  |  |  | ROZPOCET | [5 empty] | 0 | 0 | 0 | 0 | 0 | 1 | 0 | 16 | 1445947502
| PP |  | příčka interiérová plná závěsná mobilní, 43dB, šířka modulu 0,6 - 1,25m, výška 3-4m, tl 100mm | [15 empty] | PP | 2
| VV |  | SO 02_PDSP_VYPIS OST KONST | [15 empty] | VV | 2 | 1 | True | 0 | ROZPOCET
| VV |  | 4*(9,6+8,575-1,075) "OST/5 |  | 68.4 | [13 empty] | VV | 2 | 2 | True | 0 | ROZPOCET
| VV |  | 4*6 "OST/6 |  | 24 | [13 empty] | VV | 2 | 2 | True | 0 | ROZPOCET
| VV |  | Součet |  | 92.4 | [13 empty] | VV | 2 | 4 | True | 1 | ROZPOCET
165 | M | 59054787 | modul dveřní pro přestavitelnou příčku, dveře jednokřídlé z 1/2 prosklené v Al rámu s proskleným nadsvětlíkem š 940 mm v modulu přestavitelné příčky | m2 | 4.3 |  | 0 | CS ÚRS 2022 02 |  | základní |  | 0 | 0.028 | 0.1204 | 0 | 0 |  | 32 | M | 2 |  |  |  | ROZPOCET | [5 empty] | 0 | 0 | 0 | 0 | 0 | 1 | 0 | 16 | 1172199144
| PP |  | modul dveřní pro přestavitelnou příčku, dveře jednokřídlé z 1/2 prosklené v Al rámu s proskleným nadsvětlíkem š 940 mm v modulu přestavitelné příčky | [15 empty] | PP | 2
| VV |  | SO 02_PDSP_VYPIS OST KONST | [15 empty] | VV | 2 | 1 | True | 0 | ROZPOCET
| VV |  | 1,075*4 " OST/5 |  | 4.3 | [13 empty] | VV | 2 | 2 | True | 1 | ROZPOCET
167 | K | 767159110 | Příplatek k cenám za osazení a seřízení dveří jednokřídlových u přestavitelných a mobilních příček | kus | 1 |  | 0 | CS ÚRS 2022 02 |  | základní |  | 0 | 0 | 0 | 0 | 0 |  | 16 | K | 2 |  |  |  | ROZPOCET | [5 empty] | 0 | 0 | 0 | 0 | 0 | 1 | 0 | 16 | 1003075241
| PP |  | Montáž přestavitelných a mobilních příček Příplatek k cenám za osazení a seřízení dveří jednokřídlových | [15 empty] | PP | 2
| Online PSC |  | https://podminky.urs.cz/item/CS_URS_2022_02/767159110 | [15 empty] | Online PSC | 2
166 | K | R-76715422 | Montáž závěsného systému v přes 1 m pro příčky mobilní závěsné | m | 28.175 |  | 0 |  |  | základní |  | 0 | 0 | 0 | 0 | 0 |  | 16 | K | 2 |  |  |  | ROZPOCET | [5 empty] | 0 | 0 | 0 | 0 | 0 | 1 | 0 | 16 | 1417926824
| PP |  | Montáž přestavitelných a mobilních příček mobilních zavěsných závěsný systém pro mobilní příčky závěsné výška systému přes 1 m | [15 empty] | PP | 2
| VV |  | "D.1.1-04_Půdorys 2.NP" | [15 empty] | VV | 2 | 1 | True | 0 | ROZPOCET
| VV |  | 10"2.02A - OST/05 |  | 10 | [13 empty] | VV | 2 | 2 | True | 0 | ROZPOCET
| VV |  | 9,6+8,575"2.02A-B - OST/06 |  | 18.175 | [13 empty] | VV | 2 | 2 | True | 0 | ROZPOCET
| VV |  | Součet |  | 28.175 | [13 empty] | VV | 2 | 4 | True | 1 | ROZPOCET
168 | M | R59054813 | závěs a kolejnice pro mobilní příčku výška svěšení přes 1,0m | m | 28.175 |  | 0 |  |  | základní |  | 0 | 0.09 | 2.5358 | 0 | 0 |  | 32 | M | 2 |  |  |  | ROZPOCET | [5 empty] | 0 | 0 | 0 | 0 | 0 | 1 | 0 | 16 | 763013035
| PP |  | závěs kolejnice pro mobilní příčku výška svěšení přes 1,0m | [15 empty] | PP | 2
169 | K | 767646423 | Montáž revizních dvířek dvoukřídlových s rámem v přes 1500 do 1800 mm | kus | 1 |  | 0 | CS ÚRS 2022 02 |  | základní |  | 0 | 0 | 0 | 0 | 0 |  | 16 | K | 2 |  |  |  | ROZPOCET | [5 empty] | 0 | 0 | 0 | 0 | 0 | 1 | 0 | 16 | 68401714
| PP |  | Montáž dveří ocelových nebo hliníkových revizních dvířek s rámem dvoukřídlových, výšky přes 1500 do 1800 mm | [15 empty] | PP | 2
| Online PSC |  | https://podminky.urs.cz/item/CS_URS_2022_02/767646423 | [15 empty] | Online PSC | 2
170 | M | RMAT0032 | Dvířka dvoukřídlá Al s tahokovem 1760x1520mm, včetně kování , k plynoměru | kus | 1 |  | 0 |  |  | základní |  | 0 | 0 | 0 | 0 | 0 |  | 32 | M | 2 |  |  |  | ROZPOCET | [5 empty] | 0 | 0 | 0 | 0 | 0 | 1 | 0 | 16 | -2022373964
| PP |  | Dvířka dvoukřídlá Al s tahokovem 1760x1520mm, včetně kování , k plynoměru | [15 empty] | PP | 2
171 | K | 767995116 | Montáž atypických zámečnických konstrukcí hm přes 100 do 250 kg | kg | 150 |  | 0 | CS ÚRS 2022 02 |  | základní |  | 0 | 5e-05 | 0.0075 | 0 | 0 |  | 16 | K | 2 |  |  |  | ROZPOCET | [5 empty] | 0 | 0 | 0 | 0 | 0 | 1 | 0 | 16 | 1886853352
| PP |  | Montáž ostatních atypických zámečnických konstrukcí hmotnosti přes 100 do 250 kg | [15 empty] | PP | 2
| Online PSC |  | https://podminky.urs.cz/item/CS_URS_2022_02/767995116 | [15 empty] | Online PSC | 2
172 | M | RMAT0022 | Z/09 - Ocelová lávka s nosnou konstukcí, pororoštem a zábradlí včetně spojovacího a kotevního materiálu bez žebřík | kpl | 1 |  | 0 |  |  | základní |  | 0 | 0 | 0 | 0 | 0 |  | 32 | M | 2 |  |  |  | ROZPOCET | [5 empty] | 0 | 0 | 0 | 0 | 0 | 1 | 0 | 16 | 2089968319
| PP |  | Z/09 - Ocelová lávka s nosnou konstukcí, pororoštem a zábradlí včetně spojovacího a kotevního materiálu bez žebřík | [15 empty] | PP | 2
173 | K | 998767103 | Přesun hmot tonážní pro zámečnické konstrukce v objektech v přes 12 do 24 m | t | 15.101 |  | 0 | CS ÚRS 2022 02 |  | základní |  | 0 | 0 | 0 | 0 | 0 |  | 16 | K | 2 |  |  |  | ROZPOCET | [5 empty] | 0 | 0 | 0 | 0 | 0 | 1 | 0 | 16 | -1463010950
| PP |  | Přesun hmot pro zámečnické konstrukce stanovený z hmotnosti přesunovaného materiálu vodorovná dopravní vzdálenost do 50 m v objektech výšky přes 12 do 24 m | [15 empty] | PP | 2
| Online PSC |  | https://podminky.urs.cz/item/CS_URS_2022_02/998767103 | [15 empty] | Online PSC | 2
174 | K | 767163221 | Montáž přímého kovového zábradlí z dílců do betonu konstrukce na schodišti | m | 14.2 |  | 0 | CS ÚRS 2022 02 |  | základní |  | 0 | 0.0004 | 0.00568 | 0 | 0 |  | 16 | K | 2 |  |  |  | ROZPOCET | [5 empty] | 0 | 0 | 0 | 0 | 0 | 1 | 0 | 16 | -1586983847
| PP |  | Montáž kompletního kovového zábradlí přímého z dílců na schodišti kotveného do betonu | [15 empty] | PP | 2
| Online PSC |  | https://podminky.urs.cz/item/CS_URS_2022_02/767163221 | [15 empty] | Online PSC | 2
| VV |  | 2_120_SO86_71_86_VÝPIS_ZÁMEČNICKÝCH_PRVKŮ | [15 empty] | VV | 2 | 1 | True | 0 | ROZPOCET
| VV |  | 3,55*4 " Z/3 |  | 14.2 | [13 empty] | VV | 2 | 2 | True | 1 | ROZPOCET
175 | M | RMAT0007 | Z/03 - Ocelové schodiště do montážní jámy. | kus | 4 |  | 0 |  |  | základní |  | 0 | 0.125 | 0.5 | 0 | 0 |  | 32 | M | 2 |  |  |  | ROZPOCET | [5 empty] | 0 | 0 | 0 | 0 | 0 | 1 | 0 | 16 | 553987996
| PP |  | Z/03 - Ocelové schodiště do montážní jámy. Duplexní povrchová úprava ocele,žárové zinkování ponorem, speciální úprava povrchu před lakování barvou, nástřik polyuretanovou barvou nebo práškovou vypalovací barvou | [15 empty] | PP | 2
| P |  | Poznámka k položce: Duplexní povrchová úprava ocele,žárové zinkování ponorem, speciální úprava povrchu před lakování barvou, nástřik polyuretanovou barvou nebo práškovou vypalovací barvou | [15 empty] | P | 2
176 | K | 767531111 | Montáž vstupních kovových nebo plastových rohoží čistících zón | m2 | 6 |  | 0 | CS ÚRS 2022 02 |  | základní |  | 0 | 0 | 0 | 0 | 0 |  | 16 | K | 2 |  |  |  | ROZPOCET | [5 empty] | 0 | 0 | 0 | 0 | 0 | 1 | 0 | 16 | 1770513193
| PP |  | Montáž vstupních čistících zón z rohoží kovových nebo plastových | [15 empty] | PP | 2
| Online PSC |  | https://podminky.urs.cz/item/CS_URS_2022_02/767531111 | [15 empty] | Online PSC | 2
| VV |  | SO 02_PDSP_VYPIS OST KONST | [15 empty] | VV | 2 | 1 | True | 0 | ROZPOCET
| VV |  | 2*1,5*2 "OST/1 |  | 6 | [13 empty] | VV | 2 | 2 | True | 1 | ROZPOCET
177 | M | 69752006 | rohož vstupní provedení hliník super 17 mm | m2 | 6.6 |  | 0 | CS ÚRS 2022 02 |  | základní |  | 0 | 0.016 | 0.1056 | 0 | 0 |  | 32 | M | 2 |  |  |  | ROZPOCET | [5 empty] | 0 | 0 | 0 | 0 | 0 | 1 | 0 | 16 | -1627746779
| PP |  | rohož vstupní provedení hliník super 17 mm | [15 empty] | PP | 2
| VV |  | 6*1,1 'Přepočtené koeficientem množství |  | 6.6 | [13 empty] | VV | 2 | 2 | False | 1 | ROZPOCET
178 | K | 767531121 | Osazení zapuštěného rámu z L profilů k čistícím rohožím | m | 14 |  | 0 | CS ÚRS 2022 02 |  | základní |  | 0 | 0 | 0 | 0 | 0 |  | 16 | K | 2 |  |  |  | ROZPOCET | [5 empty] | 0 | 0 | 0 | 0 | 0 | 1 | 0 | 16 | 1335444079
| PP |  | Montáž vstupních čistících zón z rohoží osazení rámu mosazného nebo hliníkového zapuštěného z L profilů | [15 empty] | PP | 2
| Online PSC |  | https://podminky.urs.cz/item/CS_URS_2022_02/767531121 | [15 empty] | Online PSC | 2
| VV |  | SO 02_PDSP_VYPIS OST KONST | [15 empty] | VV | 2 | 1 | True | 0 | ROZPOCET
| VV |  | (2+1,5)*2*2 "OST/1 |  | 14 | [13 empty] | VV | 2 | 2 | True | 1 | ROZPOCET
179 | M | 69752160 | rám pro zapuštění profil L-30/30 25/25 20/30 15/30-Al | m | 15.4 |  | 0 | CS ÚRS 2022 02 |  | základní |  | 0 | 0.0002 | 0.00308 | 0 | 0 |  | 32 | M | 2 |  |  |  | ROZPOCET | [5 empty] | 0 | 0 | 0 | 0 | 0 | 1 | 0 | 16 | 365022121
| PP |  | rám pro zapuštění profil L-30/30 25/25 20/30 15/30-Al | [15 empty] | PP | 2
| VV |  | 14*1,1 'Přepočtené koeficientem množství |  | 15.4 | [13 empty] | VV | 2 | 2 | False | 1 | ROZPOCET
180 | K | 767590120 | Montáž podlahového roštu šroubovaného | kg | 997 |  | 0 | CS ÚRS 2022 02 |  | základní |  | 0 | 5e-05 | 0.04985 | 0 | 0 |  | 16 | K | 2 |  |  |  | ROZPOCET | [5 empty] | 0 | 0 | 0 | 0 | 0 | 1 | 0 | 16 | -1013829689
| PP |  | Montáž podlahových konstrukcí podlahových roštů, podlah připevněných šroubováním | [15 empty] | PP | 2
| Online PSC |  | https://podminky.urs.cz/item/CS_URS_2022_02/767590120 | [15 empty] | Online PSC | 2
| VV |  | SO 02_PDPS_VYPIS ZAM | [15 empty] | VV | 2 | 1 | True | 0 | ROZPOCET
| VV |  | 33*29 "Z/1 |  | 957 | [13 empty] | VV | 2 | 2 | True | 0 | ROZPOCET
| VV |  | 40*1 "Z/2 |  | 40 | [13 empty] | VV | 2 | 2 | True | 0 | ROZPOCET
| VV |  | Součet |  | 997 | [13 empty] | VV | 2 | 4 | True | 1 | ROZPOCET
181 | M | R-55347051 | Z/01 - rošt podlahový svařovaný žárově zinkovaný velikost 30/2 mm 1500x1000mm | kus | 29 |  | 0 |  |  | základní |  | 0 | 0.033 | 0.957 | 0 | 0 |  | 32 | M | 2 |  |  |  | ROZPOCET | [5 empty] | 0 | 0 | 0 | 0 | 0 | 1 | 0 | 16 | -952231912
| PP |  | Z/01 - rošt podlahový svařovaný žárově zinkovaný velikost 30/2 mm 1500x1000mm | [15 empty] | PP | 2
182 | M | R-5534706 | Z/02 - rošt podlahový svařovaný žárově zinkovaný velikost 30/2 mm 1500x1250mm | kus | 1 |  | 0 |  |  | základní |  | 0 | 0.05 | 0.05 | 0 | 0 |  | 32 | M | 2 |  |  |  | ROZPOCET | [5 empty] | 0 | 0 | 0 | 0 | 0 | 1 | 0 | 16 | -771352634
| PP |  | Z/02 - rošt podlahový svařovaný žárově zinkovaný velikost 30/2 mm 1500x1250mm | [15 empty] | PP | 2
183 | K | 767832112 | Montáž venkovních požárních žebříků do ocelové konstrukce bez suchovodu | m | 1.73 |  | 0 | CS ÚRS 2022 02 |  | základní |  | 0 | 0 | 0 | 0 | 0 |  | 16 | K | 2 |  |  |  | ROZPOCET | [5 empty] | 0 | 0 | 0 | 0 | 0 | 1 | 0 | 16 | 1422601405
| PP |  | Montáž venkovních požárních žebříků na ocelovou konstrukci bez suchovodu | [15 empty] | PP | 2
| Online PSC |  | https://podminky.urs.cz/item/CS_URS_2022_02/767832112 | [15 empty] | Online PSC | 2
| VV |  | 2_120_SO86_71_86_VÝPIS_ZÁMEČNICKÝCH_PRVKŮ | [15 empty] | VV | 2 | 1 | True | 0 | ROZPOCET
| VV |  | 1,73 " Z/09 |  | 1.73 | [13 empty] | VV | 2 | 2 | True | 1 | ROZPOCET
184 | M | 44983000 | žebřík venkovní bez suchovodu v provedení žárový Zn | m | 1.73 |  | 0 | CS ÚRS 2022 02 |  | základní |  | 0 | 0.0029 | 0.005017 | 0 | 0 |  | 32 | M | 2 |  |  |  | ROZPOCET | [5 empty] | 0 | 0 | 0 | 0 | 0 | 1 | 0 | 16 | 139023210
| PP |  | žebřík venkovní bez suchovodu v provedení žárový Zn | [15 empty] | PP | 2
185 | K | 767832122 | Montáž venkovních požárních žebříků do betonu bez suchovodu | m | 6.76 |  | 0 | CS ÚRS 2022 02 |  | základní |  | 0 | 0 | 0 | 0 | 0 |  | 16 | K | 2 |  |  |  | ROZPOCET | [5 empty] | 0 | 0 | 0 | 0 | 0 | 1 | 0 | 16 | -2032731984
| PP |  | Montáž venkovních požárních žebříků do betonu bez suchovodu | [15 empty] | PP | 2
| Online PSC |  | https://podminky.urs.cz/item/CS_URS_2022_02/767832122 | [15 empty] | Online PSC | 2
| VV |  | 2_120_SO86_71_86_VÝPIS_ZÁMEČNICKÝCH_PRVKŮ | [15 empty] | VV | 2 | 1 | True | 0 | ROZPOCET
| VV |  | 6,76 " Z/10 |  | 6.76 | [13 empty] | VV | 2 | 2 | True | 1 | ROZPOCET
186 | M | 44983047 | žebřík venkovní s přímým výstupem a ochranným košem bez suchovodu z pozinkované oceli celkem dl 6,1-8,5m | m | 6.76 |  | 0 | CS ÚRS 2022 02 |  | základní |  | 0 | 0.0603 | 0.40763 | 0 | 0 |  | 32 | M | 2 |  |  |  | ROZPOCET | [5 empty] | 0 | 0 | 0 | 0 | 0 | 1 | 0 | 16 | 419479052
| PP |  | žebřík venkovní s přímým výstupem a ochranným košem bez suchovodu z pozinkované oceli celkem dl 6,1-8,5m | [15 empty] | PP | 2
187 | K | 767995117 | Montáž atypických zámečnických konstrukcí hm přes 250 do 500 kg | kg | 500 |  | 0 | CS ÚRS 2022 02 |  | základní |  | 0 | 5e-05 | 0.025 | 0 | 0 |  | 16 | K | 2 |  |  |  | ROZPOCET | [5 empty] | 0 | 0 | 0 | 0 | 0 | 1 | 0 | 16 | -1355875947
| PP |  | Montáž ostatních atypických zámečnických konstrukcí hmotnosti přes 250 do 500 kg | [15 empty] | PP | 2
| Online PSC |  | https://podminky.urs.cz/item/CS_URS_2022_02/767995117 | [15 empty] | Online PSC | 2
| VV |  | SO 02_PDSP_VYPIS OST KONST | [15 empty] | VV | 2 | 1 | True | 0 | ROZPOCET
| VV |  | 500" OST/8 Odhad, závisí na dodavateli tribuny |  | 500 | [13 empty] | VV | 2 | 2 | True | 1 | ROZPOCET
188 | M | RMAT0031 | OST/8 - Teleskopická tribuna - Po obou krajích přístupová ulička. Mezi nimi bude 7 sedaček. Při 5 řadách je to celkem 35 sedaček. | kus | 1 |  | 0 |  |  | základní |  | 0 | 0.5 | 0.5 | 0 | 0 |  | 32 | M | 2 |  |  |  | ROZPOCET | [5 empty] | 0 | 0 | 0 | 0 | 0 | 1 | 0 | 16 | 358569778
| PP |  | OST/8 - Teleskopická tribuna - Po obou krajích přístupová ulička. Mezi nimi bude 7 sedaček. Při 5 řadách je to celkem 35 sedaček. | [15 empty] | PP | 2
189 | K | 767163221 | Montáž přímého kovového zábradlí z dílců do betonu konstrukce na schodišti | m | 16.805 |  | 0 | CS ÚRS 2022 02 |  | základní |  | 0 | 0.0004 | 0.006722 | 0 | 0 |  | 16 | K | 2 |  |  |  | ROZPOCET | [5 empty] | 0 | 0 | 0 | 0 | 0 | 1 | 0 | 16 | -1692604302
| PP |  | Montáž kompletního kovového zábradlí přímého z dílců na schodišti kotveného do betonu | [15 empty] | PP | 2
| Online PSC |  | https://podminky.urs.cz/item/CS_URS_2022_02/767163221 | [15 empty] | Online PSC | 2
| VV |  | 2_120_SO86_71_86_VÝPIS_ZÁMEČNICKÝCH_PRVKŮ | [15 empty] | VV | 2 | 1 | True | 0 | ROZPOCET
| VV |  | 13,74 " Z/05 |  | 13.74 | [13 empty] | VV | 2 | 2 | True | 0 | ROZPOCET
| VV |  | 3,065 " Z/06 |  | 3.065 | [13 empty] | VV | 2 | 2 | True | 0 | ROZPOCET
| VV |  | Součet |  | 16.805 | [13 empty] | VV | 2 | 4 | True | 1 | ROZPOCET
190 | M | 55342281 | zábradlí s prutovou výplní, horní kotvení, kulatý sloupek | m | 16.805 |  | 0 | CS ÚRS 2022 02 |  | základní |  | 0 | 0 | 0 | 0 | 0 |  | 32 | M | 2 |  |  |  | ROZPOCET | [5 empty] | 0 | 0 | 0 | 0 | 0 | 1 | 0 | 16 | -577932445
| PP |  | zábradlí s prutovou výplní, horní kotvení, kulatý sloupek | [15 empty] | PP | 2
| VV |  | 2_120_SO86_71_86_VÝPIS_ZÁMEČNICKÝCH_PRVKŮ | [15 empty] | VV | 2 | 1 | True | 0 | ROZPOCET
| VV |  | 13,74 " Z/05 |  | 13.74 | [13 empty] | VV | 2 | 2 | True | 0 | ROZPOCET
| VV |  | 3,065 " Z/06 |  | 3.065 | [13 empty] | VV | 2 | 2 | True | 0 | ROZPOCET
| VV |  | Součet |  | 16.805 | [13 empty] | VV | 2 | 4 | True | 1 | ROZPOCET
191 | K | 767610123 | Montáž oken kovových jednoduchých otevíravých do panelů nebo ocelové konstrukce pl přes 1,5 do 2,5 m2 | m2 | 1.8 |  | 0 | CS ÚRS 2022 02 |  | základní |  | 0 | 0.00033 | 0.000594 | 0 | 0 |  | 16 | K | 2 |  |  |  | ROZPOCET | [5 empty] | 0 | 0 | 0 | 0 | 0 | 1 | 0 | 16 | 1382746651
| PP |  | Montáž oken jednoduchých z hliníkových nebo ocelových profilů na polyuretanovou pěnu otevíravých do celostěnových panelů nebo ocelové konstrukce, plochy přes 1,5 do 2,5 m2 | [15 empty] | PP | 2
| Online PSC |  | https://podminky.urs.cz/item/CS_URS_2022_02/767610123 | [15 empty] | Online PSC | 2
| VV |  | "výpis oken" | [15 empty] | VV | 2 | 1 | True | 0 | ROZPOCET
| VV |  | "O3" 1,5*1,2 |  | 1.8 | [13 empty] | VV | 2 | 2 | True | 1 | ROZPOCET
192 | M | RMAT0008 | O3 - okno jednodílné, hliníkové, izoloční trojsklo max. 1,0 W/m2.K, bezpečnostní RC2 | kus | 1 |  | 0 |  |  | základní |  | 0 | 0.027 | 0.027 | 0 | 0 |  | 32 | M | 2 |  |  |  | ROZPOCET | [5 empty] | 0 | 0 | 0 | 0 | 0 | 1 | 0 | 16 | 921691729
| PP |  | O3 - okno jednodílné, hliníkové, izoloční trojsklo max. 1,0 W/m2.K, bezpečnostní RC2 | [15 empty] | PP | 2
| VV |  | "výpis oken" | [15 empty] | VV | 2 | 1 | True | 0 | ROZPOCET
| VV |  | "O3" 1 |  | 1 | [13 empty] | VV | 2 | 2 | True | 1 | ROZPOCET
193 | K | 767610124 | Montáž oken kovových jednoduchých otevíravých do panelů nebo ocelové konstrukce pl přes 2,5 m2 | m2 | 157.822 |  | 0 | CS ÚRS 2022 02 |  | základní |  | 0 | 0.00027 | 0.042612 | 0 | 0 |  | 16 | K | 2 |  |  |  | ROZPOCET | [5 empty] | 0 | 0 | 0 | 0 | 0 | 1 | 0 | 16 | 977945605
| PP |  | Montáž oken jednoduchých z hliníkových nebo ocelových profilů na polyuretanovou pěnu otevíravých do celostěnových panelů nebo ocelové konstrukce, plochy přes 2,5 m2 | [15 empty] | PP | 2
| Online PSC |  | https://podminky.urs.cz/item/CS_URS_2022_02/767610124 | [15 empty] | Online PSC | 2
| VV |  | VÝPIS OKEN | [15 empty] | VV | 2 | 1 | True | 0 | ROZPOCET
| VV |  | "O1" 2,82*4,125*9 |  | 104.693 | [13 empty] | VV | 2 | 2 | True | 0 | ROZPOCET
| VV |  | "O2" 2,82*3,14*6 |  | 53.129 | [13 empty] | VV | 2 | 2 | True | 0 | ROZPOCET
| VV |  | Součet |  | 157.822 | [13 empty] | VV | 2 | 4 | True | 1 | ROZPOCET
194 | M | RMAT0005 | O-01 okno čtyřdílné sklopné, hliníkové, izoloční trojsklo max. 1,0 W/m2.K | kus | 9 |  | 0 |  |  | základní |  | 0 | 0.205 | 1.845 | 0 | 0 |  | 32 | M | 2 |  |  |  | ROZPOCET | [5 empty] | 0 | 0 | 0 | 0 | 0 | 1 | 0 | 16 | -447932373
| PP |  | O-01 okno čtyřdílné sklopné, hliníkové, izoloční trojsklo max. 1,0 W/m2.K | [15 empty] | PP | 2
195 | M | RMAT0006 | O-02 okno třídílné sklopné, hliníkové, izoloční trojsklo max. 1,0 W/m2.K | kus | 6 |  | 0 |  |  | základní |  | 0 | 0.155 | 0.93 | 0 | 0 |  | 32 | M | 2 |  |  |  | ROZPOCET | [5 empty] | 0 | 0 | 0 | 0 | 0 | 1 | 0 | 16 | -1735923874
| PP |  | O-02 okno třídílné sklopné, hliníkové, izoloční trojsklo max. 1,0 W/m2.K | [15 empty] | PP | 2
197 | K | 767640111 | Montáž dveří ocelových nebo hliníkových vchodových jednokřídlových bez nadsvětlíku | kus | 1 |  | 0 | CS ÚRS 2022 02 |  | základní |  | 0 | 0 | 0 | 0 | 0 |  | 16 | K | 2 |  |  |  | ROZPOCET | [5 empty] | 0 | 0 | 0 | 0 | 0 | 1 | 0 | 16 | 499234900
| PP |  | Montáž dveří ocelových nebo hliníkových vchodových jednokřídlových bez nadsvětlíku | [15 empty] | PP | 2
| Online PSC |  | https://podminky.urs.cz/item/CS_URS_2022_02/767640111 | [15 empty] | Online PSC | 2
| VV |  | "výpis dveří" | [15 empty] | VV | 2 | 1 | True | 0 | ROZPOCET
| VV |  | "D/14" 1 |  | 1 | [13 empty] | VV | 2 | 2 | True | 1 | ROZPOCET
198 | M | RMAT0026 | D/14 jednokřídlé vchodové dveře hliníkové bezpečnostní | kus | 1 |  | 0 |  |  | základní |  | 0 | 0 | 0 | 0 | 0 |  | 32 | M | 2 |  |  |  | ROZPOCET | [5 empty] | 0 | 0 | 0 | 0 | 0 | 1 | 0 | 16 | -422160232
| PP |  | D/14 jednokřídlé vchodové dveře hliníkové bezpečnostní | [15 empty] | PP | 2
199 | K | 767640112 | Montáž dveří ocelových nebo hliníkových vchodových jednokřídlových s nadsvětlíkem | kus | 2 |  | 0 | CS ÚRS 2022 02 |  | základní |  | 0 | 0 | 0 | 0 | 0 |  | 16 | K | 2 |  |  |  | ROZPOCET | [5 empty] | 0 | 0 | 0 | 0 | 0 | 1 | 0 | 16 | -235393568
| PP |  | Montáž dveří ocelových nebo hliníkových vchodových jednokřídlových s nadsvětlíkem | [15 empty] | PP | 2
| Online PSC |  | https://podminky.urs.cz/item/CS_URS_2022_02/767640112 | [15 empty] | Online PSC | 2
| VV |  | "výpis dveří" | [15 empty] | VV | 2 | 1 | True | 0 | ROZPOCET
| VV |  | "D01" 1 |  | 1 | [13 empty] | VV | 2 | 2 | True | 0 | ROZPOCET
| VV |  | "D06" 1 |  | 1 | [13 empty] | VV | 2 | 2 | True | 0 | ROZPOCET
| VV |  | Součet |  | 2 | [13 empty] | VV | 2 | 4 | True | 1 | ROZPOCET
200 | M | RMAT0013 | D/01 - vchodové dveře jednokřídlé, bezpečnostní, částečně prosklené s nadsvětlíkem | kus | 1 |  | 0 |  |  | základní |  | 0 | 0.085 | 0.085 | 0 | 0 |  | 32 | M | 2 |  |  |  | ROZPOCET | [5 empty] | 0 | 0 | 0 | 0 | 0 | 1 | 0 | 16 | -1204332994
| PP |  | D/01 - vchodové dveře jednokřídlé, bezpečnostní, částečně prosklené s nadsvětlíkem | [15 empty] | PP | 2
201 | M | RMAT0014 | D/13 - vchodové dveře jednokřídlé, bezpečnostní, částečně prosklené s nadsvětlíkem | kus | 1 |  | 0 |  |  | základní |  | 0 | 0.07 | 0.07 | 0 | 0 |  | 32 | M | 2 |  |  |  | ROZPOCET | [5 empty] | 0 | 0 | 0 | 0 | 0 | 1 | 0 | 16 | 410351323
| PP |  | D/13 - vchodové dveře jednokřídlé, bezpečnostní, částečně prosklené s nadsvětlíkem | [15 empty] | PP | 2
202 | K | 767646510 | Montáž dveří protipožárního uzávěru jednokřídlového | kus | 2 |  | 0 | CS ÚRS 2022 02 |  | základní |  | 0 | 0.00033 | 0.00066 | 0 | 0 |  | 16 | K | 2 |  |  |  | ROZPOCET | [5 empty] | 0 | 0 | 0 | 0 | 0 | 1 | 0 | 16 | -921649944
| PP |  | Montáž dveří ocelových nebo hliníkových protipožárních uzávěrů jednokřídlových | [15 empty] | PP | 2
| Online PSC |  | https://podminky.urs.cz/item/CS_URS_2022_02/767646510 | [15 empty] | Online PSC | 2
| VV |  | "výpis dveří" | [15 empty] | VV | 2 | 1 | True | 0 | ROZPOCET
| VV |  | "D03" 1 |  | 1 | [13 empty] | VV | 2 | 2 | True | 0 | ROZPOCET
| VV |  | "D07" 1 |  | 1 | [13 empty] | VV | 2 | 2 | True | 0 | ROZPOCET
| VV |  | Součet |  | 2 | [13 empty] | VV | 2 | 4 | True | 1 | ROZPOCET
203 | M | RMAT0015 | D/03 - 900/2170 Dveře jednokřídlé plné, ocelové, protipožární | kus | 1 |  | 0 |  |  | základní |  | 0 | 0.035 | 0.035 | 0 | 0 |  | 32 | M | 2 |  |  |  | ROZPOCET | [5 empty] | 0 | 0 | 0 | 0 | 0 | 1 | 0 | 16 | 1016715199
| PP |  | D/03 - 900/2170 Dveře jednokřídlé plné, ocelové, protipožární | [15 empty] | PP | 2
204 | M | RMAT0018 | D/07 - 900/2170 Dveře jednokřídlé plné, ocelové, protipožární | kus | 1 |  | 0 |  |  | základní |  | 0 | 0.035 | 0.035 | 0 | 0 |  | 32 | M | 2 |  |  |  | ROZPOCET | [5 empty] | 0 | 0 | 0 | 0 | 0 | 1 | 0 | 16 | 1698620408
| PP |  | D/07 - 900/2170 Dveře jednokřídlé plné, ocelové, protipožární | [15 empty] | PP | 2
205 | K | 767646523 | Montáž dveří protipožárního uzávěru dvoukřídlového v přes 2200 do 2400 mm | kus | 2 |  | 0 | CS ÚRS 2022 02 |  | základní |  | 0 | 0.00066 | 0.00132 | 0 | 0 |  | 16 | K | 2 |  |  |  | ROZPOCET | [5 empty] | 0 | 0 | 0 | 0 | 0 | 1 | 0 | 16 | 1998337144
| PP |  | Montáž dveří ocelových nebo hliníkových protipožárních uzávěrů dvoukřídlových, výšky přes 2200 do 2400 mm | [15 empty] | PP | 2
| Online PSC |  | https://podminky.urs.cz/item/CS_URS_2022_02/767646523 | [15 empty] | Online PSC | 2
| VV |  | "výpis dveří" | [15 empty] | VV | 2 | 1 | True | 0 | ROZPOCET
| VV |  | "D02" 1 |  | 1 | [13 empty] | VV | 2 | 2 | True | 0 | ROZPOCET
| VV |  | "D06" 1 |  | 1 | [13 empty] | VV | 2 | 2 | True | 0 | ROZPOCET
| VV |  | Součet |  | 2 | [13 empty] | VV | 2 | 4 | True | 1 | ROZPOCET
206 | M | RMAT0016 | D/02 - 1250/2220 Dveře dvoukřídlé částečně prosklené, ocelové, protipožární | kus | 1 |  | 0 |  |  | základní |  | 0 | 0.06 | 0.06 | 0 | 0 |  | 32 | M | 2 |  |  |  | ROZPOCET | [5 empty] | 0 | 0 | 0 | 0 | 0 | 1 | 0 | 16 | 1285407282
| PP |  | D/02 - 1250/2220 Dveře dvoukřídlé částečně prosklené, ocelové, protipožární | [15 empty] | PP | 2
207 | M | RMAT0017 | D/06 -1250/2220 Dveře dvoukřídlé částečně prosklené, ocelové, protipožární | kus | 1 |  | 0 |  |  | základní |  | 0 | 0.06 | 0.06 | 0 | 0 |  | 32 | M | 2 |  |  |  | ROZPOCET | [5 empty] | 0 | 0 | 0 | 0 | 0 | 1 | 0 | 16 | 521800579
| PP |  | D/06 -1250/2220 Dveře dvoukřídlé částečně prosklené, ocelové, protipožární | [15 empty] | PP | 2
208 | K | 76764-R1 | D/04 - 1200/2000 Dodávka a montáž dveří ocelových posuvných protipožárních uzávěrů jednokřídlových | kus | 1 |  | 0 |  |  | základní |  | 0 | 0.00033 | 0.00033 | 0.02 | 0.02 |  | 16 | K | 2 |  |  |  | ROZPOCET | [5 empty] | 0 | 0 | 0 | 0 | 0 | 1 | 0 | 16 | 1441155263
| PP |  | D/04 - 1200/2000 Dodávka a montáž dveří ocelových posuvných protipožárních uzávěrů jednokřídlových | [15 empty] | PP | 2
| VV |  | "výpis dveří" | [15 empty] | VV | 2 | 1 | True | 0 | ROZPOCET
| VV |  | "D04" 1 |  | 1 | [13 empty] | VV | 2 | 2 | True | 1 | ROZPOCET
209 | K | 76764-R2 | D/05 - 1200/2000 Dodávka a montáž dveří ocelových posuvných protipožárních uzávěrů jednokřídlových | kus | 1 |  | 0 |  |  | základní |  | 0 | 0.00033 | 0.00033 | 0.02 | 0.02 |  | 16 | K | 2 |  |  |  | ROZPOCET | [5 empty] | 0 | 0 | 0 | 0 | 0 | 1 | 0 | 16 | 1779349742
| PP |  | D/05 - 1200/2000 Dodávka a montáž dveří ocelových posuvných protipožárních uzávěrů jednokřídlových | [15 empty] | PP | 2
| VV |  | "výpis dveří" | [15 empty] | VV | 2 | 1 | True | 0 | ROZPOCET
| VV |  | "D05" 1 |  | 1 | [13 empty] | VV | 2 | 2 | True | 1 | ROZPOCET
273 | K | 76765224-R | Montáž vrat garážových otvíravých pl přes 13 m2 | kus | 1 |  | 0 |  |  | základní |  | 0 | 0.00085 | 0.00085 | 0 | 0 |  | 16 | K | 2 |  |  |  | ROZPOCET | [5 empty] | 0 | 0 | 0 | 0 | 0 | 1 | 0 | 16 | -397351241
| PP |  | Montáž vrat garážových nebo průmyslových otvíravých, plochy přes 13 m2 | [15 empty] | PP | 2
213 | M | RMAT0029 | V/03 hliníková dvoukřídlá vrata s prosklením | kus | 1 |  | 0 |  |  | základní |  | 0 | 0.15 | 0.15 | 0 | 0 |  | 32 | M | 2 |  |  |  | ROZPOCET | [5 empty] | 0 | 0 | 0 | 0 | 0 | 1 | 0 | 16 | 714112641
| PP |  | V/03 hliníková dvoukřídlá vrata s prosklením | [15 empty] | PP | 2
210 | K | 767651114 | Montáž vrat garážových sekčních zajížděcích pod strop pl přes 13 m2 | kus | 5 |  | 0 | CS ÚRS 2022 02 |  | základní |  | 0 | 0 | 0 | 0 | 0 |  | 16 | K | 2 |  |  |  | ROZPOCET | [5 empty] | 0 | 0 | 0 | 0 | 0 | 1 | 0 | 16 | -1096035163
| PP |  | Montáž vrat garážových nebo průmyslových sekčních zajížděcích pod strop, plochy přes 13 m2 | [15 empty] | PP | 2
| Online PSC |  | https://podminky.urs.cz/item/CS_URS_2022_02/767651114 | [15 empty] | Online PSC | 2
| VV |  | "Výpis vrat" | [15 empty] | VV | 2 | 1 | True | 0 | ROZPOCET
| VV |  | "V/01" 1 |  | 1 | [13 empty] | VV | 2 | 2 | True | 0 | ROZPOCET
| VV |  | "V/02" 3 |  | 3 | [13 empty] | VV | 2 | 2 | True | 0 | ROZPOCET
| VV |  | "V/04" 1 |  | 1 | [13 empty] | VV | 2 | 2 | True | 0 | ROZPOCET
| VV |  | Součet |  | 5 | [13 empty] | VV | 2 | 4 | True | 1 | ROZPOCET
211 | M | RMAT0027 | V/01 hliníková sekční vrata s prosklením, atypické, s dvěřmi | kus | 1 |  | 0 |  |  | základní |  | 0 | 0.285 | 0.285 | 0 | 0 |  | 32 | M | 2 |  |  |  | ROZPOCET | [5 empty] | 0 | 0 | 0 | 0 | 0 | 1 | 0 | 16 | -2075653240
| PP |  | V/01 hliníková sekční vrata s prosklením, atypické, s dvěřmi | [15 empty] | PP | 2
212 | M | RMAT0028 | V/02 hliníková sekční vrata s prosklením, atypické | kus | 3 |  | 0 |  |  | základní |  | 0 | 0.2625 | 0.7875 | 0 | 0 |  | 32 | M | 2 |  |  |  | ROZPOCET | [5 empty] | 0 | 0 | 0 | 0 | 0 | 1 | 0 | 16 | 1290443160
| PP |  | V/02 hliníková sekční vrata s prosklením, atypické | [15 empty] | PP | 2
214 | M | RMAT0030 | V/04 hliníková sekční vrata s prosklením, | kus | 1 |  | 0 |  |  | základní |  | 0 | 0.18562 | 0.18562 | 0 | 0 |  | 32 | M | 2 |  |  |  | ROZPOCET | [5 empty] | 0 | 0 | 0 | 0 | 0 | 1 | 0 | 16 | -1241161820
| PP |  | V/04 hliníková sekční vrata s prosklením | [15 empty] | PP | 2
215 | K | 767881124 | Montáž bodů záchytného systému do ocelových profilů šroubením, sevřením | kus | 24 |  | 0 | CS ÚRS 2022 02 |  | základní |  | 0 | 0 | 0 | 0 | 0 |  | 16 | K | 2 |  |  |  | ROZPOCET | [5 empty] | 0 | 0 | 0 | 0 | 0 | 1 | 0 | 16 | 796822260
| PP |  | Montáž záchytného systému proti pádu bodů samostatných nebo v systému s poddajným kotvícím vedením do ocelových profilů šroubením, sevřením | [15 empty] | PP | 2
| Online PSC |  | https://podminky.urs.cz/item/CS_URS_2022_02/767881124 | [15 empty] | Online PSC | 2
| VV |  | "D.1.1-13" | [15 empty] | VV | 2 | 1 | True | 0 | ROZPOCET
| VV |  | "U1"10 |  | 10 | [13 empty] | VV | 2 | 2 | True | 0 | ROZPOCET
| VV |  | "U2"10 |  | 10 | [13 empty] | VV | 2 | 2 | True | 0 | ROZPOCET
| VV |  | "U3"4 |  | 4 | [13 empty] | VV | 2 | 2 | True | 0 | ROZPOCET
| VV |  | Součet |  | 24 | [13 empty] | VV | 2 | 4 | True | 1 | ROZPOCET
216 | M | 70921394 | kotvicí bod pro ocelové konstrukce pomocí čtyř šroubových spojů do předvrtaných otvorů dl 600mm | kus | 20 |  | 0 | CS ÚRS 2022 02 |  | základní |  | 0 | 0.00393 | 0.0786 | 0 | 0 |  | 32 | M | 2 |  |  |  | ROZPOCET | [5 empty] | 0 | 0 | 0 | 0 | 0 | 1 | 0 | 16 | 952480091
| PP |  | kotvicí bod pro ocelové konstrukce pomocí čtyř šroubových spojů do předvrtaných otvorů dl 600mm | [15 empty] | PP | 2
| VV |  | "D.1.1-13" | [15 empty] | VV | 2 | 1 | True | 0 | ROZPOCET
| VV |  | "U1"10 |  | 10 | [13 empty] | VV | 2 | 2 | True | 0 | ROZPOCET
| VV |  | "U2"10 |  | 10 | [13 empty] | VV | 2 | 2 | True | 0 | ROZPOCET
| VV |  | Součet |  | 20 | [13 empty] | VV | 2 | 4 | True | 1 | ROZPOCET
217 | M | 70921393 | kotvicí bod pro ocelové konstrukce pomocí čtyř šroubových spojů do předvrtaných otvorů dl 500mm | kus | 4 |  | 0 | CS ÚRS 2022 02 |  | základní |  | 0 | 0.00248 | 0.00992 | 0 | 0 |  | 32 | M | 2 |  |  |  | ROZPOCET | [5 empty] | 0 | 0 | 0 | 0 | 0 | 1 | 0 | 16 | -1253168442
| PP |  | kotvicí bod pro ocelové konstrukce pomocí čtyř šroubových spojů do předvrtaných otvorů dl 500mm | [15 empty] | PP | 2
| VV |  | "D.1.1-13" | [15 empty] | VV | 2 | 1 | True | 0 | ROZPOCET
| VV |  | "U3"4 |  | 4 | [13 empty] | VV | 2 | 2 | True | 0 | ROZPOCET
| VV |  | Součet |  | 4 | [13 empty] | VV | 2 | 4 | True | 1 | ROZPOCET
218 | K | 767881161 | Montáž lana do nástavců v záchytném systému poddajného kotvícího vedení | kus | 24 |  | 0 | CS ÚRS 2022 02 |  | základní |  | 0 | 0 | 0 | 0 | 0 |  | 16 | K | 2 |  |  |  | ROZPOCET | [5 empty] | 0 | 0 | 0 | 0 | 0 | 1 | 0 | 16 | -1482133236
| PP |  | Montáž záchytného systému proti pádu nástavců určených k upevnění na sloupky nebo body v systému poddajného kotvícího vedení montáž lana uchycení lana k nástavcům | [15 empty] | PP | 2
| Online PSC |  | https://podminky.urs.cz/item/CS_URS_2022_02/767881161 | [15 empty] | Online PSC | 2
| VV |  | "D.1.1-13" | [15 empty] | VV | 2 | 1 | True | 0 | ROZPOCET
| VV |  | "U1"10 |  | 10 | [13 empty] | VV | 2 | 2 | True | 0 | ROZPOCET
| VV |  | "U2"10 |  | 10 | [13 empty] | VV | 2 | 2 | True | 0 | ROZPOCET
| VV |  | "U3"4 |  | 4 | [13 empty] | VV | 2 | 2 | True | 0 | ROZPOCET
| VV |  | Součet |  | 24 | [13 empty] | VV | 2 | 4 | True | 1 | ROZPOCET
219 | M | 31452200 | nerezové lano určené pro systémy s požadavkem na permanentní kotvicí vedení tl 6mm | m | 88.5 |  | 0 | CS ÚRS 2022 02 |  | základní |  | 0 | 0.00015 | 0.013275 | 0 | 0 |  | 32 | M | 2 |  |  |  | ROZPOCET | [5 empty] | 0 | 0 | 0 | 0 | 0 | 1 | 0 | 16 | -1858547955
| PP |  | nerezové lano určené pro systémy s požadavkem na permanentní kotvicí vedení tl 6mm | [15 empty] | PP | 2
| VV |  | "D.1.1-13" | [15 empty] | VV | 2 | 1 | True | 0 | ROZPOCET
| VV |  | Permanentní nerezové lano tl. 6 mm (3 úseky) | [15 empty] | VV | 2 | 1 | True | 0 | ROZPOCET
| VV |  | 88,5 |  | 88.5 | [13 empty] | VV | 2 | 2 | True | 1 | ROZPOCET
270 | M | RMAT0037 | Dodávka montážních lan včetně karabin | m | 72.8 |  | 0 |  |  | základní |  | 0 | 0.0005 | 0.0364 | 0 | 0 |  | 32 | M | 2 |  |  |  | ROZPOCET | [5 empty] | 0 | 0 | 0 | 0 | 0 | 1 | 0 | 16 | -830972495
| PP |  | Dodávka montážních lan včetně karabin | [15 empty] | PP | 2
| VV |  | 13_120001_SO 02_PDPS_ZACH SYST | [15 empty] | VV | 2 | 1 | True | 0 | ROZPOCET
| VV |  | 13,9+16,5+19,2+14,4+8,8 |  | 72.8 | [13 empty] | VV | 2 | 2 | True | 1 | ROZPOCET
220 | K | 767311330 | Montáž světlíků sedlových podélných nebo příčných rozpětí 3000 mm se zasklením | m | 48 |  | 0 | CS ÚRS 2022 02 |  | základní |  | 0 | 0.00095 | 0.0456 | 0 | 0 |  | 4 | K | 2 |  |  |  | ROZPOCET | [5 empty] | 0 | 0 | 0 | 0 | 0 | 1 | 0 | 4 | -236137026
| PP |  | Montáž světlíků sedlových podélných nebo příčných (housenkových) se zasklením, rozpětí 3000 mm | [15 empty] | PP | 2
| Online PSC |  | https://podminky.urs.cz/item/CS_URS_2022_02/767311330 | [15 empty] | Online PSC | 2
| VV |  | "D.1.1-02_Půdorys střechy" | [15 empty] | VV | 2 | 1 | True | 0 | ROZPOCET
| VV |  | "S1" 4*12 |  | 48 | [13 empty] | VV | 2 | 2 | True | 0 | ROZPOCET
| VV |  | Součet |  | 48 | [13 empty] | VV | 2 | 4 | True | 1 | ROZPOCET
221 | M | RMAT0002 | S/01- Kompletní dodávka pásového sedlového světlíku včetně podsádky a pohonu otvírání oken | m | 48 |  | 0 |  |  | základní |  | 0 | 0.05 | 2.4 | 0 | 0 |  | 8 | M | 2 |  |  |  | ROZPOCET | [5 empty] | 0 | 0 | 0 | 0 | 0 | 1 | 0 | 4 | -896888701
| PP |  | S/01- Kompletní dodávka pásového sedlového světlíku včetně podsádky a pohonu otvírání oken | [15 empty] | PP | 2
280 | M | RMAT0039 | S/01 Horizontální stropní rolety, samostatný elekropohon, omezený výhled ven ve dne / večer po rozsvícení jsou z venku vidět pouze siluety – propustnost světla 40 - 89 %, barba- jednobarevná transparentní, výběr odstínu dle výrobce na místě po odsouhlase | m | 48 |  | 0 |  |  | základní |  | 0 | 0.005 | 0.24 | 0 | 0 |  | 8 | M | 2 |  |  |  | ROZPOCET | [5 empty] | 0 | 0 | 0 | 0 | 0 | 1 | 0 | 4 | 273060409
| PP |  | S/01 Horizontální stropní rolety, samostatný elekropohon, omezený výhled ven ve dne / večer po rozsvícení jsou z venku vidět pouze siluety – propustnost světla 40 - 89 %, barba- jednobarevná transparentní, výběr odstínu dle výrobce na místě po odsouhlasení investorem, | [15 empty] | PP | 2
222 | K | 767312123 | Montáž čela světlíků rozpětí 3000 mm se zasklením | kus | 8 |  | 0 | CS ÚRS 2022 02 |  | základní |  | 0 | 0.00019 | 0.00152 | 0 | 0 |  | 16 | K | 2 |  |  |  | ROZPOCET | [5 empty] | 0 | 0 | 0 | 0 | 0 | 1 | 0 | 16 | 1393623664
| PP |  | Montáž světlíků sedlových čel ke světlíkům se zasklením, rozpětí 3000 mm | [15 empty] | PP | 2
| Online PSC |  | https://podminky.urs.cz/item/CS_URS_2022_02/767312123 | [15 empty] | Online PSC | 2
| VV |  | "D.1.1-02_Půdorys střechy" | [15 empty] | VV | 2 | 1 | True | 0 | ROZPOCET
| VV |  | "S1" 4*2 |  | 8 | [13 empty] | VV | 2 | 2 | True | 0 | ROZPOCET
| VV |  | Součet |  | 8 | [13 empty] | VV | 2 | 4 | True | 1 | ROZPOCET
223 | M | RMAT0003 | S/01- Kompletní dodávka čela pásovýho sedlového světlíku včetně podsádky | kus | 8 |  | 0 |  |  | základní |  | 0 | 0.01 | 0.08 | 0 | 0 |  | 32 | M | 2 |  |  |  | ROZPOCET | [5 empty] | 0 | 0 | 0 | 0 | 0 | 1 | 0 | 16 | -740636718
| PP |  | S/01- Kompletní dodávka čela pásovýho sedlového světlíku včetně podsádky | [15 empty] | PP | 2
224 | K | R-767492000 | Montáž konzol kotvených do betonu a nosného roštu fasád a stěn profilu kovového kotvených na konzole | m | 196.5 |  | 0 |  |  | základní |  | 0 | 6e-05 | 0.01179 | 0 | 0 |  | 16 | K | 2 |  |  |  | ROZPOCET | [5 empty] | 0 | 0 | 0 | 0 | 0 | 1 | 0 | 16 | 119900333
| PP |  | Montáž konzol kotvených do betonu a nosného roštu fasád a stěn profilu kovového kotvených na konzole | [15 empty] | PP | 2
| VV |  | 2_120_SO86_71_86_VÝPIS_ZÁMEČNICKÝCH_PRVKŮ | [15 empty] | VV | 2 | 1 | True | 0 | ROZPOCET
| VV |  | 125 " Z/11 |  | 125 | [13 empty] | VV | 2 | 2 | True | 0 | ROZPOCET
| VV |  | 71,5 " Z/12 |  | 71.5 | [13 empty] | VV | 2 | 2 | True | 0 | ROZPOCET
| VV |  | Součet |  | 196.5 | [13 empty] | VV | 2 | 4 | True | 1 | ROZPOCET
225 | M | RMAT0035 | Z/10, Z/11 Nerezový systém profílů a konzolí pro kotvení lícového zdiva | m | 200.43 |  | 0 |  |  | základní |  | 0 | 0.00184 | 0.36879 | 0 | 0 |  | 32 | M | 2 |  |  |  | ROZPOCET | [5 empty] | 0 | 0 | 0 | 0 | 0 | 1 | 0 | 16 | -539636043
| PP |  | Z/10, Z/11 Nerezový systém profílů a konzolí pro kotvení lícového zdiva | [15 empty] | PP | 2
| VV |  | 196,5*1,02 'Přepočtené koeficientem množství |  | 200.43 | [13 empty] | VV | 2 | 2 | False | 1 | ROZPOCET
| D | 771 | Podlahy z dlaždic |  |  |  | 0 |  |  |  |  | 0 |  | 1.69 |  | 0 |  | 2 | D | 1 |  |  |  | ROZPOCET | [11 empty] | 0
226 | K | 771111011 | Vysátí podkladu před pokládkou dlažby | m2 | 51.4 |  | 0 | CS ÚRS 2022 02 |  | základní |  | 0 | 0 | 0 | 0 | 0 |  | 16 | K | 2 |  |  |  | ROZPOCET | [5 empty] | 0 | 0 | 0 | 0 | 0 | 1 | 0 | 16 | -1980276556
| PP |  | Příprava podkladu před provedením dlažby vysátí podlah | [15 empty] | PP | 2
| Online PSC |  | https://podminky.urs.cz/item/CS_URS_2022_02/771111011 | [15 empty] | Online PSC | 2
| VV | pk | M104+M204+M205+M206+M207+M208 |  | 51.4 | [13 empty] | VV | 2 | 2 | True | 1 | ROZPOCET
227 | K | 771121011 | Nátěr penetrační na podlahu | m2 | 51.4 |  | 0 | CS ÚRS 2022 02 |  | základní |  | 0 | 0.0003 | 0.01542 | 0 | 0 |  | 16 | K | 2 |  |  |  | ROZPOCET | [5 empty] | 0 | 0 | 0 | 0 | 0 | 1 | 0 | 16 | 2139836612
| PP |  | Příprava podkladu před provedením dlažby nátěr penetrační na podlahu | [15 empty] | PP | 2
| Online PSC |  | https://podminky.urs.cz/item/CS_URS_2022_02/771121011 | [15 empty] | Online PSC | 2
| VV |  | pk |  | 51.4 | [13 empty] | VV | 2 | 2 | True | 1 | ROZPOCET
228 | K | 771574262 | Montáž podlah keramických velkoformát pro mechanické zatížení protiskluzných lepených flexibilním lepidlem přes 4 do 6 ks/m2 | m2 | 51.4 |  | 0 | CS ÚRS 2022 02 |  | základní |  | 0 | 0.009 | 0.4626 | 0 | 0 |  | 16 | K | 2 |  |  |  | ROZPOCET | [5 empty] | 0 | 0 | 0 | 0 | 0 | 1 | 0 | 16 | -1576035584
| PP |  | Montáž podlah z dlaždic keramických lepených flexibilním lepidlem velkoformátových pro vysoké mechanické zatížení protiskluzných nebo reliéfních (bezbariérových) přes 4 do 6 ks/m2 | [15 empty] | PP | 2
| Online PSC |  | https://podminky.urs.cz/item/CS_URS_2022_02/771574262 | [15 empty] | Online PSC | 2
| VV |  | pk |  | 51.4 | [13 empty] | VV | 2 | 2 | True | 1 | ROZPOCET
229 | M | 59761420 | dlažba velkoformátová keramická slinutá protiskluzná do interiéru i exteriéru pro vysoké mechanické namáhání přes 4 do 6ks/m2 | m2 | 59.11 |  | 0 | CS ÚRS 2022 02 |  | základní |  | 0 | 0.0192 | 1.1349 | 0 | 0 |  | 32 | M | 2 |  |  |  | ROZPOCET | [5 empty] | 0 | 0 | 0 | 0 | 0 | 1 | 0 | 16 | -1492038392
| PP |  | dlažba velkoformátová keramická slinutá protiskluzná do interiéru i exteriéru pro vysoké mechanické namáhání přes 4 do 6ks/m2 | [15 empty] | PP | 2
| VV |  | 51,4*1,15 'Přepočtené koeficientem množství |  | 59.11 | [13 empty] | VV | 2 | 2 | False | 1 | ROZPOCET
230 | K | 771591112 | Izolace pod dlažbu nátěrem nebo stěrkou ve dvou vrstvách | m2 | 51.4 |  | 0 | CS ÚRS 2022 02 |  | základní |  | 0 | 0.0015 | 0.0771 | 0 | 0 |  | 16 | K | 2 |  |  |  | ROZPOCET | [5 empty] | 0 | 0 | 0 | 0 | 0 | 1 | 0 | 16 | -1106138798
| PP |  | Izolace podlahy pod dlažbu nátěrem nebo stěrkou ve dvou vrstvách | [15 empty] | PP | 2
| Online PSC |  | https://podminky.urs.cz/item/CS_URS_2022_02/771591112 | [15 empty] | Online PSC | 2
| VV |  | pk |  | 51.4 | [13 empty] | VV | 2 | 2 | True | 1 | ROZPOCET
231 | K | 998771103 | Přesun hmot tonážní pro podlahy z dlaždic v objektech v přes 12 do 24 m | t | 1.69 |  | 0 | CS ÚRS 2022 02 |  | základní |  | 0 | 0 | 0 | 0 | 0 |  | 16 | K | 2 |  |  |  | ROZPOCET | [5 empty] | 0 | 0 | 0 | 0 | 0 | 1 | 0 | 16 | 1186440217
| PP |  | Přesun hmot pro podlahy z dlaždic stanovený z hmotnosti přesunovaného materiálu vodorovná dopravní vzdálenost do 50 m v objektech výšky přes 12 do 24 m | [15 empty] | PP | 2
| Online PSC |  | https://podminky.urs.cz/item/CS_URS_2022_02/998771103 | [15 empty] | Online PSC | 2
| D | 777 | Podlahy lité |  |  |  | 0 |  |  |  |  | 0 |  | 6.6057 |  | 0 |  | 2 | D | 1 |  |  |  | ROZPOCET | [11 empty] | 0
232 | K | 777111111 | Vysátí podkladu před provedením lité podlahy | m2 | 1388.7 |  | 0 | CS ÚRS 2022 02 |  | základní |  | 0 | 0 | 0 | 0 | 0 |  | 16 | K | 2 |  |  |  | ROZPOCET | [5 empty] | 0 | 0 | 0 | 0 | 0 | 1 | 0 | 16 | 1728327379
| PP |  | Příprava podkladu před provedením litých podlah vysátí | [15 empty] | PP | 2
| Online PSC |  | https://podminky.urs.cz/item/CS_URS_2022_02/777111111 | [15 empty] | Online PSC | 2
| VV |  | PLOCHA MÍSTNOSTÍ | [15 empty] | VV | 2 | 1 | True | 0 | ROZPOCET
| VV | ME | M101+M102+M103+M106+M201+M202A+M202B+M203 |  | 1388.7 | [13 empty] | VV | 2 | 2 | True | 1 | ROZPOCET
233 | K | 777111123 | Strojní broušení podkladu před provedením lité podlahy | m2 | 1388.7 |  | 0 | CS ÚRS 2022 02 |  | základní |  | 0 | 4e-05 | 0.055548 | 0 | 0 |  | 16 | K | 2 |  |  |  | ROZPOCET | [5 empty] | 0 | 0 | 0 | 0 | 0 | 1 | 0 | 16 | -1779584046
| PP |  | Příprava podkladu před provedením litých podlah obroušení strojní | [15 empty] | PP | 2
| Online PSC |  | https://podminky.urs.cz/item/CS_URS_2022_02/777111123 | [15 empty] | Online PSC | 2
| VV |  | ME |  | 1388.7 | [13 empty] | VV | 2 | 2 | True | 1 | ROZPOCET
234 | K | 777131105 | Penetrační epoxidový nátěr podlahy na podklad z čerstvého betonu | m2 | 1411.851 |  | 0 | CS ÚRS 2022 02 |  | základní |  | 0 | 0.00054 | 0.7624 | 0 | 0 |  | 16 | K | 2 |  |  |  | ROZPOCET | [5 empty] | 0 | 0 | 0 | 0 | 0 | 1 | 0 | 16 | -1568132592
| PP |  | Penetrační nátěr podlahy epoxidový na podklad z čerstvého betonu | [15 empty] | PP | 2
| Online PSC |  | https://podminky.urs.cz/item/CS_URS_2022_02/777131105 | [15 empty] | Online PSC | 2
| VV |  | "OBVOD MÍSTNOSTÍ x VÝŠKA SOKLU + PLOCHA MÍSTNOSTÍ"OE*0,1+ME |  | 1411.851 | [13 empty] | VV | 2 | 2 | True | 1 | ROZPOCET
235 | K | 777131205 | Penetrační epoxidový nátěr schodišťových stupňů na podklad z čerstvého betonu | m2 | 47.816 |  | 0 | CS ÚRS 2022 02 |  | základní |  | 0 | 0.00058 | 0.027733 | 0 | 0 |  | 16 | K | 2 |  |  |  | ROZPOCET | [5 empty] | 0 | 0 | 0 | 0 | 0 | 1 | 0 | 16 | 1432413480
| PP |  | Penetrační nátěr schodišťových stupňů epoxidový na podklad z čerstvého betonu | [15 empty] | PP | 2
| Online PSC |  | https://podminky.urs.cz/item/CS_URS_2022_02/777131205 | [15 empty] | Online PSC | 2
| VV |  | "SCHODY 1-2 NP" | [15 empty] | VV | 2 | 1 | True | 0 | ROZPOCET
| VV |  | 1,5*(6,1+2,4+1,5+2,4)+11,275+5,66*1,5+27,1*0,1 |  | 41.075 | [13 empty] | VV | 2 | 2 | True | 0 | ROZPOCET
| VV |  | "SCHODY 2 NP" | [15 empty] | VV | 2 | 1 | True | 0 | ROZPOCET
| VV |  | 2,7*1,35+1,87*1,35+5,715*0,1 |  | 6.741 | [13 empty] | VV | 2 | 2 | True | 0 | ROZPOCET
| VV | SCH | Součet |  | 47.816 | [13 empty] | VV | 2 | 4 | True | 1 | ROZPOCET
236 | K | 777131127 | Prosyp penetračních nátěrů podkladu podlahy pískem v množství přes 1,5 do 3,0 kg/m2 | m2 | 1388.7 |  | 0 | CS ÚRS 2022 02 |  | základní |  | 0 | 0.003 | 4.1661 | 0 | 0 |  | 16 | K | 2 |  |  |  | ROZPOCET | [5 empty] | 0 | 0 | 0 | 0 | 0 | 1 | 0 | 16 | -1336369553
| PP |  | Penetrační nátěr prosyp penetračních nátěrů podlahy pískem přes 1,5 do 3,0 kg/m2 | [15 empty] | PP | 2
| Online PSC |  | https://podminky.urs.cz/item/CS_URS_2022_02/777131127 | [15 empty] | Online PSC | 2
| VV |  | " PLOCHA MÍSTNOSTÍ" ME |  | 1388.7 | [13 empty] | VV | 2 | 2 | True | 1 | ROZPOCET
237 | K | 777611101 | Krycí epoxidový dekorativní nátěr podlahy | m2 | 1411.851 |  | 0 | CS ÚRS 2022 02 |  | základní |  | 0 | 0.00024 | 0.33884 | 0 | 0 |  | 16 | K | 2 |  |  |  | ROZPOCET | [5 empty] | 0 | 0 | 0 | 0 | 0 | 1 | 0 | 16 | 536990297
| PP |  | Krycí nátěr podlahy dekorativní epoxidový | [15 empty] | PP | 2
| Online PSC |  | https://podminky.urs.cz/item/CS_URS_2022_02/777611101 | [15 empty] | Online PSC | 2
| VV |  | "OBVOD MÍSTNOSTÍ x VÝŠKA SOKLU + PLOCHA MÍSTNOSTÍ"OE*0,1+ME |  | 1411.851 | [13 empty] | VV | 2 | 2 | True | 1 | ROZPOCET
238 | K | 777611181 | Příplatek k cenám krycího nátěru za zvýšenou pracnost provádení podlahových soklíků | m2 | 23.151 |  | 0 | CS ÚRS 2022 02 |  | základní |  | 0 | 0 | 0 | 0 | 0 |  | 16 | K | 2 |  |  |  | ROZPOCET | [5 empty] | 0 | 0 | 0 | 0 | 0 | 1 | 0 | 16 | -1380503114
| PP |  | Krycí nátěr Příplatek k cenám za zvýšenou pracnost provádění soklíků na svislé ploše podlahových | [15 empty] | PP | 2
| Online PSC |  | https://podminky.urs.cz/item/CS_URS_2022_02/777611181 | [15 empty] | Online PSC | 2
| VV |  | "OBVOD MÍSTNOSTÍ x VÝŠKA SOKLU"OE*0,1 |  | 23.151 | [13 empty] | VV | 2 | 2 | True | 1 | ROZPOCET
239 | K | 777611201 | Krycí epoxidový dekorativní nátěr schodišťových stupňů | m2 | 47.816 |  | 0 | CS ÚRS 2022 02 |  | základní |  | 0 | 0.00026 | 0.012432 | 0 | 0 |  | 16 | K | 2 |  |  |  | ROZPOCET | [5 empty] | 0 | 0 | 0 | 0 | 0 | 1 | 0 | 16 | 1204613446
| PP |  | Krycí nátěr schodištových stupňů dekorativní epoxidový | [15 empty] | PP | 2
| Online PSC |  | https://podminky.urs.cz/item/CS_URS_2022_02/777611201 | [15 empty] | Online PSC | 2
| VV |  | sch |  | 47.816 | [13 empty] | VV | 2 | 2 | True | 1 | ROZPOCET
240 | K | 777611261 | Prosyp krycích nátěrů schodišťových stupňů křemenným pískem | m2 | 47.816 |  | 0 | CS ÚRS 2022 02 |  | základní |  | 0 | 0.0035 | 0.16736 | 0 | 0 |  | 16 | K | 2 |  |  |  | ROZPOCET | [5 empty] | 0 | 0 | 0 | 0 | 0 | 1 | 0 | 16 | -371881897
| PP |  | Krycí nátěr schodištových stupňů protiskluzová úprava prosyp křemenným pískem | [15 empty] | PP | 2
| Online PSC |  | https://podminky.urs.cz/item/CS_URS_2022_02/777611261 | [15 empty] | Online PSC | 2
| VV |  | sch |  | 47.816 | [13 empty] | VV | 2 | 2 | True | 1 | ROZPOCET
241 | K | 777611281 | Příplatek k cenám krycího nátěru za zvýšenou pracnost provádení schodišťových soklíků | m2 | 3.282 |  | 0 | CS ÚRS 2022 02 |  | základní |  | 0 | 0 | 0 | 0 | 0 |  | 16 | K | 2 |  |  |  | ROZPOCET | [5 empty] | 0 | 0 | 0 | 0 | 0 | 1 | 0 | 16 | 80022436
| PP |  | Krycí nátěr Příplatek k cenám za zvýšenou pracnost provádění soklíků na svislé ploše schodišťových | [15 empty] | PP | 2
| Online PSC |  | https://podminky.urs.cz/item/CS_URS_2022_02/777611281 | [15 empty] | Online PSC | 2
| VV |  | "SCHODY 1-2 NP" | [15 empty] | VV | 2 | 1 | True | 0 | ROZPOCET
| VV |  | 27,1*0,1 |  | 2.71 | [13 empty] | VV | 2 | 2 | True | 0 | ROZPOCET
| VV |  | "SCHODY 2 NP" | [15 empty] | VV | 2 | 1 | True | 0 | ROZPOCET
| VV |  | 5,715*0,1 |  | 0.572 | [13 empty] | VV | 2 | 2 | True | 0 | ROZPOCET
| VV |  | Součet |  | 3.282 | [13 empty] | VV | 2 | 4 | True | 1 | ROZPOCET
242 | K | 777612101 | Uzavírací epoxidový barevný nátěr podlahy | m2 | 1411.851 |  | 0 | CS ÚRS 2022 02 |  | základní |  | 0 | 0.00025 | 0.35296 | 0 | 0 |  | 16 | K | 2 |  |  |  | ROZPOCET | [5 empty] | 0 | 0 | 0 | 0 | 0 | 1 | 0 | 16 | 568651392
| PP |  | Uzavírací nátěr podlahy epoxidový barevný | [15 empty] | PP | 2
| Online PSC |  | https://podminky.urs.cz/item/CS_URS_2022_02/777612101 | [15 empty] | Online PSC | 2
| VV |  | "OBVOD MÍSTNOSTÍ x VÝŠKA SOKLU + PLOCHA MÍSTNOSTÍ"OE*0,1+ME |  | 1411.851 | [13 empty] | VV | 2 | 2 | True | 1 | ROZPOCET
243 | K | 777612151 | Příplatek k cenám uzavíracího nátěru za za zvýšenou pracnost provádění podlahových soklíků | m2 | 23.151 |  | 0 | CS ÚRS 2022 02 |  | základní |  | 0 | 0 | 0 | 0 | 0 |  | 16 | K | 2 |  |  |  | ROZPOCET | [5 empty] | 0 | 0 | 0 | 0 | 0 | 1 | 0 | 16 | 1931885216
| PP |  | Uzavírací nátěr Příplatek za zvýšenou pracnost provádění soklíků na svislé ploše podlahových | [15 empty] | PP | 2
| Online PSC |  | https://podminky.urs.cz/item/CS_URS_2022_02/777612151 | [15 empty] | Online PSC | 2
| VV |  | "OBVOD MÍSTNOSTÍ x VÝŠKA SOKLU"OE*0,1 |  | 23.151 | [13 empty] | VV | 2 | 2 | True | 1 | ROZPOCET
244 | K | 777612251 | Příplatek k cenám uzavíracího nátěru za zvýšenou pracnost provádění schodišťových soklíků | m2 | 3.282 |  | 0 | CS ÚRS 2022 02 |  | základní |  | 0 | 0 | 0 | 0 | 0 |  | 16 | K | 2 |  |  |  | ROZPOCET | [5 empty] | 0 | 0 | 0 | 0 | 0 | 1 | 0 | 16 | -560422717
| PP |  | Uzavírací nátěr Příplatek za zvýšenou pracnost provádění soklíků na svislé ploše schodišťových | [15 empty] | PP | 2
| Online PSC |  | https://podminky.urs.cz/item/CS_URS_2022_02/777612251 | [15 empty] | Online PSC | 2
| VV |  | "SCHODY 1-2 NP" | [15 empty] | VV | 2 | 1 | True | 0 | ROZPOCET
| VV |  | 27,1*0,1 |  | 2.71 | [13 empty] | VV | 2 | 2 | True | 0 | ROZPOCET
| VV |  | "SCHODY 2 NP" | [15 empty] | VV | 2 | 1 | True | 0 | ROZPOCET
| VV |  | 5,715*0,1 |  | 0.572 | [13 empty] | VV | 2 | 2 | True | 0 | ROZPOCET
| VV |  | Součet |  | 3.282 | [13 empty] | VV | 2 | 4 | True | 1 | ROZPOCET
245 | K | 777911111 | Tuhé napojení lité podlahy na stěnu nebo sokl | m | 231.51 |  | 0 | CS ÚRS 2022 02 |  | základní |  | 0 | 0.00312 | 0.72231 | 0 | 0 |  | 16 | K | 2 |  |  |  | ROZPOCET | [5 empty] | 0 | 0 | 0 | 0 | 0 | 1 | 0 | 16 | -23855164
| PP |  | Napojení na stěnu nebo sokl fabionem z epoxidové stěrky plněné pískem tuhé | [15 empty] | PP | 2
| Online PSC |  | https://podminky.urs.cz/item/CS_URS_2022_02/777911111 | [15 empty] | Online PSC | 2
| VV |  | DÉLKA SOKLU MÍSTNOSTÍ | [15 empty] | VV | 2 | 1 | True | 0 | ROZPOCET
| VV | OE | O102+O103+O106+O202AB+O203 |  | 231.51 | [13 empty] | VV | 2 | 2 | True | 1 | ROZPOCET
246 | K | 998777103 | Přesun hmot tonážní pro podlahy lité v objektech v přes 12 do 24 m | t | 6.606 |  | 0 | CS ÚRS 2022 02 |  | základní |  | 0 | 0 | 0 | 0 | 0 |  | 16 | K | 2 |  |  |  | ROZPOCET | [5 empty] | 0 | 0 | 0 | 0 | 0 | 1 | 0 | 16 | 59078112
| PP |  | Přesun hmot pro podlahy lité stanovený z hmotnosti přesunovaného materiálu vodorovná dopravní vzdálenost do 50 m v objektech výšky přes 12 do 24 m | [15 empty] | PP | 2
| Online PSC |  | https://podminky.urs.cz/item/CS_URS_2022_02/998777103 | [15 empty] | Online PSC | 2
| D | 781 | Dokončovací práce - obklady |  |  |  | 0 |  |  |  |  | 0 |  | 22.1972 |  | 0 |  | 2 | D | 1 |  |  |  | ROZPOCET | [11 empty] | 0
247 | K | 781111011 | Ometení (oprášení) stěny při přípravě podkladu | m2 | 111.15 |  | 0 | CS ÚRS 2022 02 |  | základní |  | 0 | 0 | 0 | 0 | 0 |  | 16 | K | 2 |  |  |  | ROZPOCET | [5 empty] | 0 | 0 | 0 | 0 | 0 | 1 | 0 | 16 | -100195757
| PP |  | Příprava podkladu před provedením obkladu oprášení (ometení) stěny | [15 empty] | PP | 2
| Online PSC |  | https://podminky.urs.cz/item/CS_URS_2022_02/781111011 | [15 empty] | Online PSC | 2
| VV |  | "m104" 7,475*2 |  | 14.95 | [13 empty] | VV | 2 | 2 | True | 0 | ROZPOCET
| VV |  | "m203" 7,5*2 |  | 15 | [13 empty] | VV | 2 | 2 | True | 0 | ROZPOCET
| VV |  | "m206" 17,73*2 |  | 35.46 | [13 empty] | VV | 2 | 2 | True | 0 | ROZPOCET
| VV |  | "m207" 16,94*2 |  | 33.88 | [13 empty] | VV | 2 | 2 | True | 0 | ROZPOCET
| VV |  | "m208" 5,93*2 |  | 11.86 | [13 empty] | VV | 2 | 2 | True | 0 | ROZPOCET
| VV | ob | Součet |  | 111.15 | [13 empty] | VV | 2 | 4 | True | 1 | ROZPOCET
248 | K | 781121011 | Nátěr penetrační na stěnu | m2 | 111.15 |  | 0 | CS ÚRS 2022 02 |  | základní |  | 0 | 0.0003 | 0.033345 | 0 | 0 |  | 16 | K | 2 |  |  |  | ROZPOCET | [5 empty] | 0 | 0 | 0 | 0 | 0 | 1 | 0 | 16 | 1392045554
| PP |  | Příprava podkladu před provedením obkladu nátěr penetrační na stěnu | [15 empty] | PP | 2
| Online PSC |  | https://podminky.urs.cz/item/CS_URS_2022_02/781121011 | [15 empty] | Online PSC | 2
| VV |  | ob |  | 111.15 | [13 empty] | VV | 2 | 2 | True | 1 | ROZPOCET
249 | K | 781131112 | Izolace pod obklad nátěrem nebo stěrkou ve dvou vrstvách | m2 | 111.15 |  | 0 | CS ÚRS 2022 02 |  | základní |  | 0 | 0.0015 | 0.16673 | 0 | 0 |  | 16 | K | 2 |  |  |  | ROZPOCET | [5 empty] | 0 | 0 | 0 | 0 | 0 | 1 | 0 | 16 | 862197214
| PP |  | Izolace stěny pod obklad izolace nátěrem nebo stěrkou ve dvou vrstvách | [15 empty] | PP | 2
| Online PSC |  | https://podminky.urs.cz/item/CS_URS_2022_02/781131112 | [15 empty] | Online PSC | 2
| VV |  | ob |  | 111.15 | [13 empty] | VV | 2 | 2 | True | 1 | ROZPOCET
250 | K | 781161021 | Montáž profilu ukončujícího rohového nebo vanového | m | 13.1 |  | 0 | CS ÚRS 2022 02 |  | základní |  | 0 | 0.0002 | 0.00262 | 0 | 0 |  | 16 | K | 2 |  |  |  | ROZPOCET | [5 empty] | 0 | 0 | 0 | 0 | 0 | 1 | 0 | 16 | -1432282701
| PP |  | Příprava podkladu před provedením obkladu montáž profilu ukončujícího profilu rohového, vanového | [15 empty] | PP | 2
| Online PSC |  | https://podminky.urs.cz/item/CS_URS_2022_02/781161021 | [15 empty] | Online PSC | 2
| VV |  | "m104" 2*2+1,8 |  | 5.8 | [13 empty] | VV | 2 | 2 | True | 0 | ROZPOCET
| VV |  | "m207" 2*1,1 |  | 2.2 | [13 empty] | VV | 2 | 2 | True | 0 | ROZPOCET
| VV |  | "m207" 2*2+1,1 |  | 5.1 | [13 empty] | VV | 2 | 2 | True | 0 | ROZPOCET
| VV |  | Součet |  | 13.1 | [13 empty] | VV | 2 | 4 | True | 1 | ROZPOCET
251 | M | 59054123 | profil ukončovací pro vnější hrany obkladů hliník matně eloxovaný 10x2500mm | m | 14.41 |  | 0 | CS ÚRS 2022 02 |  | základní |  | 0 | 5e-05 | 0.0007205 | 0 | 0 |  | 32 | M | 2 |  |  |  | ROZPOCET | [5 empty] | 0 | 0 | 0 | 0 | 0 | 1 | 0 | 16 | 1172242081
| PP |  | profil ukončovací pro vnější hrany obkladů hliník matně eloxovaný 10x2500mm | [15 empty] | PP | 2
| VV |  | 13,1*1,1 'Přepočtené koeficientem množství |  | 14.41 | [13 empty] | VV | 2 | 2 | False | 1 | ROZPOCET
252 | K | 781474115 | Montáž obkladů vnitřních keramických hladkých přes 22 do 25 ks/m2 lepených flexibilním lepidlem | m2 | 111.15 |  | 0 | CS ÚRS 2022 02 |  | základní |  | 0 | 0.0052 | 0.57798 | 0 | 0 |  | 16 | K | 2 |  |  |  | ROZPOCET | [5 empty] | 0 | 0 | 0 | 0 | 0 | 1 | 0 | 16 | -1695568983
| PP |  | Montáž obkladů vnitřních stěn z dlaždic keramických lepených flexibilním lepidlem maloformátových hladkých přes 22 do 25 ks/m2 | [15 empty] | PP | 2
| Online PSC |  | https://podminky.urs.cz/item/CS_URS_2022_02/781474115 | [15 empty] | Online PSC | 2
| VV |  | ob |  | 111.15 | [13 empty] | VV | 2 | 2 | True | 1 | ROZPOCET
253 | M | 59761039 | obklad keramický hladký přes 22 do 25ks/m2 | m2 | 122.265 |  | 0 | CS ÚRS 2022 02 |  | základní |  | 0 | 0.0126 | 1.5405 | 0 | 0 |  | 32 | M | 2 |  |  |  | ROZPOCET | [5 empty] | 0 | 0 | 0 | 0 | 0 | 1 | 0 | 16 | 1418833701
| PP |  | obklad keramický hladký přes 22 do 25ks/m2 | [15 empty] | PP | 2
| VV |  | 111,15*1,1 'Přepočtené koeficientem množství |  | 122.265 | [13 empty] | VV | 2 | 2 | False | 1 | ROZPOCET
254 | K | 781734112 | Montáž obkladů vnějších z obkladaček nebo obkladových pásků cihelných přes 50 do 85 ks/m2 lepené flexibilním lepidlem | m2 | 764.433 |  | 0 | CS ÚRS 2022 02 |  | základní |  | 0 | 0.005 | 3.8222 | 0 | 0 |  | 16 | K | 2 |  |  |  | ROZPOCET | [5 empty] | 0 | 0 | 0 | 0 | 0 | 1 | 0 | 16 | 1776623592
| PP |  | Montáž obkladů vnějších stěn z obkladaček nebo obkladových pásků cihelných lepených flexibilním lepidlem přes 50 do 85 ks/m2 | [15 empty] | PP | 2
| Online PSC |  | https://podminky.urs.cz/item/CS_URS_2022_02/781734112 | [15 empty] | Online PSC | 2
| VV |  | Pohledy | [15 empty] | VV | 2 | 1 | True | 0 | ROZPOCET
| VV |  | "Sever" 8,775*40,93 |  | 359.161 | [13 empty] | VV | 2 | 2 | True | 0 | ROZPOCET
| VV |  | "Jih" 199,74/cos(16)-2,82*4,125*6+36,1/cos(35)-6,5*4,5+40,14+13,9*1,925 |  | 219.712 | [13 empty] | VV | 2 | 2 | True | 0 | ROZPOCET
| VV |  | "Východ" 104,7-1,2*1,5 |  | 102.9 | [13 empty] | VV | 2 | 2 | True | 0 | ROZPOCET
| VV |  | "Západ" 84,68-1*2,02 |  | 82.66 | [13 empty] | VV | 2 | 2 | True | 0 | ROZPOCET
| VV |  | Součet |  | 764.433 | [13 empty] | VV | 2 | 4 | True | 1 | ROZPOCET
255 | M | RMAT0004 | obklad cihelný pásek 215 x 23 x 65, tmavě červený, lícový, hrubý, | m2 | 802.655 |  | 0 |  |  | základní |  | 0 | 0.02 | 16.0531 | 0 | 0 |  | 32 | M | 2 |  |  |  | ROZPOCET | [5 empty] | 0 | 0 | 0 | 0 | 0 | 1 | 0 | 16 | 684879489
| PP |  | obklad cihelný pásek 215 x 23 x 65, tmavě červený, lícový, hrubý, | [15 empty] | PP | 2
| VV |  | 764,433*1,05 'Přepočtené koeficientem množství |  | 802.655 | [13 empty] | VV | 2 | 2 | False | 1 | ROZPOCET
256 | K | 998781103 | Přesun hmot tonážní pro obklady keramické v objektech v přes 12 do 24 m | t | 22.197 |  | 0 | CS ÚRS 2022 02 |  | základní |  | 0 | 0 | 0 | 0 | 0 |  | 16 | K | 2 |  |  |  | ROZPOCET | [5 empty] | 0 | 0 | 0 | 0 | 0 | 1 | 0 | 16 | 1977313723
| PP |  | Přesun hmot pro obklady keramické stanovený z hmotnosti přesunovaného materiálu vodorovná dopravní vzdálenost do 50 m v objektech výšky přes 12 do 24 m | [15 empty] | PP | 2
| Online PSC |  | https://podminky.urs.cz/item/CS_URS_2022_02/998781103 | [15 empty] | Online PSC | 2
| D | 782 | Dokončovací práce - obklady z kamene |  |  |  | 0 |  |  |  |  | 0 |  | 0.33743 |  | 0 |  | 2 | D | 1 |  |  |  | ROZPOCET | [11 empty] | 0
257 | K | 782632112 | Montáž obkladu parapetů z pravoúhlých desek z tvrdého kamene do lepidla tl přes 25 do 30 mm | m2 | 9.993 |  | 0 | CS ÚRS 2022 02 |  | základní |  | 0 | 0.01045 | 0.10443 | 0 | 0 |  | 16 | K | 2 |  |  |  | ROZPOCET | [5 empty] | 0 | 0 | 0 | 0 | 0 | 1 | 0 | 16 | -1261685246
| PP |  | Montáž obkladů parapetů z tvrdých kamenů kladených do lepidla z nejvýše dvou rozdílných druhů pravoúhlých desek ve skladbě se pravidelně opakujících tl. přes 25 do 30 mm | [15 empty] | PP | 2
| Online PSC |  | https://podminky.urs.cz/item/CS_URS_2022_02/782632112 | [15 empty] | Online PSC | 2
| VV |  | SO 02_PDSP_VYPIS OST KONST | [15 empty] | VV | 2 | 1 | True | 0 | ROZPOCET
| VV |  | 2,82*14*0,23 "OST/2 |  | 9.08 | [13 empty] | VV | 2 | 2 | True | 0 | ROZPOCET
| VV |  | 1,2*0,22 "OST/3 |  | 0.264 | [13 empty] | VV | 2 | 2 | True | 0 | ROZPOCET
| VV |  | 2,82*0,23 "OST/4 |  | 0.649 | [13 empty] | VV | 2 | 2 | True | 0 | ROZPOCET
| VV |  | Součet |  | 9.993 | [13 empty] | VV | 2 | 4 | True | 1 | ROZPOCET
258 | M | RMAT0010 | Parapet z umělého kamene 2820 mm délky 230 mm šířky tl.20 mm | kus | 14 |  | 0 |  |  | základní |  | 0 | 0.015 | 0.21 | 0 | 0 |  | 32 | M | 2 |  |  |  | ROZPOCET | [5 empty] | 0 | 0 | 0 | 0 | 0 | 1 | 0 | 16 | -77595080
| PP |  | Parapet z umělého kamene 2820 mm délky 230 mm šířky tl.20 mm | [15 empty] | PP | 2
| VV |  | SO 02_PDSP_VYPIS OST KONST | [15 empty] | VV | 2 | 1 | True | 0 | ROZPOCET
| VV |  | 14 "OST/3 |  | 14 | [13 empty] | VV | 2 | 2 | True | 1 | ROZPOCET
259 | M | RMAT0010A | Parapet z umělého kamene 2820 mm délky 230 mm šířky tl.30 mm | kus | 1 |  | 0 |  |  | základní |  | 0 | 0.015 | 0.015 | 0 | 0 |  | 32 | M | 2 |  |  |  | ROZPOCET | [5 empty] | 0 | 0 | 0 | 0 | 0 | 1 | 0 | 16 | 1658512537
| PP |  | Parapet z umělého kamene 2820 mm délky 230 mm šířky tl.30 mm | [15 empty] | PP | 2
| VV |  | SO 02_PDSP_VYPIS OST KONST | [15 empty] | VV | 2 | 1 | True | 0 | ROZPOCET
| VV |  | 1"OST/4 |  | 1 | [13 empty] | VV | 2 | 2 | True | 1 | ROZPOCET
260 | M | RMAT0011 | Parapet z umělého kamene 1200 mm délky 220 mm šířky tl.30 mm | kus | 1 |  | 0 |  |  | základní |  | 0 | 0.008 | 0.008 | 0 | 0 |  | 32 | M | 2 |  |  |  | ROZPOCET | [5 empty] | 0 | 0 | 0 | 0 | 0 | 1 | 0 | 16 | 1490418168
| PP |  | Parapet z umělého kamene 1200 mm délky 220 mm šířky tl.30 mm | [15 empty] | PP | 2
| VV |  | SO 02_PDSP_VYPIS OST KONST | [15 empty] | VV | 2 | 1 | True | 0 | ROZPOCET
| VV |  | 1 " OST/4 |  | 1 | [13 empty] | VV | 2 | 2 | True | 1 | ROZPOCET
261 | K | 998782103 | Přesun hmot tonážní pro obklady kamenné v objektech v přes 12 do 60 m | t | 0.337 |  | 0 | CS ÚRS 2022 02 |  | základní |  | 0 | 0 | 0 | 0 | 0 |  | 16 | K | 2 |  |  |  | ROZPOCET | [5 empty] | 0 | 0 | 0 | 0 | 0 | 1 | 0 | 16 | -1205132621
| PP |  | Přesun hmot pro obklady kamenné stanovený z hmotnosti přesunovaného materiálu vodorovná dopravní vzdálenost do 50 m v objektech výšky přes 12 do 60 m | [15 empty] | PP | 2
| Online PSC |  | https://podminky.urs.cz/item/CS_URS_2022_02/998782103 | [15 empty] | Online PSC | 2
| D | 783 | Dokončovací práce - nátěry |  |  |  | 0 |  |  |  |  | 0 |  | 0.66615 |  | 0 |  | 2 | D | 1 |  |  |  | ROZPOCET | [11 empty] | 0
262 | K | 783801403 | Oprášení omítek před provedením nátěru | m2 | 2467.222 |  | 0 | CS ÚRS 2022 02 |  | základní |  | 0 | 0 | 0 | 0 | 0 |  | 16 | K | 2 |  |  |  | ROZPOCET | [5 empty] | 0 | 0 | 0 | 0 | 0 | 1 | 0 | 16 | 1411472577
| PP |  | Příprava podkladu omítek před provedením nátěru oprášení | [15 empty] | PP | 2
| Online PSC |  | https://podminky.urs.cz/item/CS_URS_2022_02/783801403 | [15 empty] | Online PSC | 2
| VV |  | P101 + P102+P103+P106+P201+P202AB+P203+P204+P205+M101+M102+M103+M106+M201 |  | 2467.222 | [13 empty] | VV | 2 | 2 | True | 1 | ROZPOCET
263 | K | 783827105 | Krycí jednonásobný silikonový nátěr hladkých betonových povrchů | m2 | 2467.222 |  | 0 | CS ÚRS 2022 02 |  | základní |  | 0 | 0.00027 | 0.66615 | 0 | 0 |  | 16 | K | 2 |  |  |  | ROZPOCET | [5 empty] | 0 | 0 | 0 | 0 | 0 | 1 | 0 | 16 | 839069637
| PP |  | Krycí (ochranný ) nátěr omítek jednonásobný hladkých betonových povrchů nebo povrchů z desek na bázi dřeva (dřevovláknitých apod.) silikonový | [15 empty] | PP | 2
| Online PSC |  | https://podminky.urs.cz/item/CS_URS_2022_02/783827105 | [15 empty] | Online PSC | 2
| VV | BP | P101 + P102+P103+P106+P201+P202AB+P203+P204+P205+M101+M102+M103+M106+M201 |  | 2467.222 | [13 empty] | VV | 2 | 2 | True | 1 | ROZPOCET
| D | 784 | Dokončovací práce - malby a tapety |  |  |  | 0 |  |  |  |  | 0 |  | 0.036289 |  | 0 |  | 2 | D | 1 |  |  |  | ROZPOCET | [11 empty] | 0
264 | K | 784111001 | Oprášení (ometení ) podkladu v místnostech v do 3,80 m | m2 | 129.605 |  | 0 | CS ÚRS 2022 02 |  | základní |  | 0 | 0 | 0 | 0 | 0 |  | 16 | K | 2 |  |  |  | ROZPOCET | [5 empty] | 0 | 0 | 0 | 0 | 0 | 1 | 0 | 16 | 1907709311
| PP |  | Oprášení (ometení) podkladu v místnostech výšky do 3,80 m | [15 empty] | PP | 2
| Online PSC |  | https://podminky.urs.cz/item/CS_URS_2022_02/784111001 | [15 empty] | Online PSC | 2
| VV |  | om |  | 129.605 | [13 empty] | VV | 2 | 2 | True | 1 | ROZPOCET
265 | K | 784211101 | Dvojnásobné bílé malby ze směsí za mokra výborně oděruvzdorných v místnostech v do 3,80 m | m2 | 129.605 |  | 0 | CS ÚRS 2022 02 |  | základní |  | 0 | 0.00026 | 0.033697 | 0 | 0 |  | 16 | K | 2 |  |  |  | ROZPOCET | [5 empty] | 0 | 0 | 0 | 0 | 0 | 1 | 0 | 16 | 1525847961
| PP |  | Malby z malířských směsí oděruvzdorných za mokra dvojnásobné, bílé za mokra oděruvzdorné výborně v místnostech výšky do 3,80 m | [15 empty] | PP | 2
| Online PSC |  | https://podminky.urs.cz/item/CS_URS_2022_02/784211101 | [15 empty] | Online PSC | 2
| VV |  | om |  | 129.605 | [13 empty] | VV | 2 | 2 | True | 1 | ROZPOCET
266 | K | 784211163 | Příplatek k cenám 2x maleb ze směsí za mokra oděruvzdorných za barevnou malbu středně sytého odstínu | m2 | 129.605 |  | 0 | CS ÚRS 2022 02 |  | základní |  | 0 | 2e-05 | 0.0025921 | 0 | 0 |  | 16 | K | 2 |  |  |  | ROZPOCET | [5 empty] | 0 | 0 | 0 | 0 | 0 | 1 | 0 | 16 | -1924289005
| PP |  | Malby z malířských směsí oděruvzdorných za mokra Příplatek k cenám dvojnásobných maleb za provádění barevné malby tónované na tónovacích automatech, v odstínu středně sytém | [15 empty] | PP | 2
| Online PSC |  | https://podminky.urs.cz/item/CS_URS_2022_02/784211163 | [15 empty] | Online PSC | 2
| VV |  | om |  | 129.605 | [13 empty] | VV | 2 | 2 | True | 1 | ROZPOCET
| D | M | Práce a dodávky M |  |  |  | 0 |  |  |  |  | 0 |  | 0 |  | 21.25 |  | 3 | D | 0 |  |  |  | ROZPOCET | [11 empty] | 0
| D | 33-M | Montáže dopr.zaříz.,sklad. zař. a váh |  |  |  | 0 |  |  |  |  | 0 |  | 0 |  | 0 |  | 3 | D | 1 |  |  |  | ROZPOCET | [11 empty] | 0
267 | K | R POL 1 | Technologie výtahu. Vnitřní rozměry výtahu jsou 1200 x 2100 mm. Přesné technické specifikace dle daného dodavatele výtahu | kus | 1 |  | 0 |  |  | základní |  | 0 | 0 | 0 | 0 | 0 |  | 64 | K | 2 |  |  |  | ROZPOCET | [5 empty] | 0 | 0 | 0 | 0 | 0 | 1 | 0 | 64 | 1945371473
| PP |  | Technologie výtahu. Vnitřní rozměry výtahu jsou 1200 x 2100 mm. Přesné technické specifikace dle daného dodavatele výtahu | [15 empty] | PP | 2
| D | 46-M | Zemní práce při extr.mont.pracích |  |  |  | 0 |  |  |  |  | 0 |  | 0 |  | 21.25 |  | 3 | D | 1 |  |  |  | ROZPOCET | [11 empty] | 0
268 | K | 468021112 | Rozebrání dlažeb při elektromontážích ručně z kostek velkých do písku spáry zalité | m2 | 50 |  | 0 | CS ÚRS 2022 02 |  | základní |  | 0 | 0 | 0 | 0.425 | 21.25 |  | 64 | K | 2 |  |  |  | ROZPOCET | [5 empty] | 0 | 0 | 0 | 0 | 0 | 1 | 0 | 64 | -299291147
| PP |  | Vytrhání dlažby včetně ručního rozebrání, vytřídění, odhozu na hromady nebo naložení na dopravní prostředek a očistění kostek nebo dlaždic z pískového podkladu z kostek velkých, spáry zalité | [15 empty] | PP | 2
| Online PSC |  | https://podminky.urs.cz/item/CS_URS_2022_02/468021112 | [15 empty] | Online PSC | 2
| VV |  | 50 "Rozebrání dlažby před vrtáním pažení |  | 50 | [13 empty] | VV | 2 | 2 | True | 1 | ROZPOCET
| D | HZS | Hodinové zúčtovací sazby |  |  |  | 0 |  |  |  |  | 0 |  | 0 |  | 0 |  | 4 | D | 0 |  |  |  | ROZPOCET | [11 empty] | 0
269 | K | HZS4132-R | Hodinová zúčtovací sazba jeřábník specialista včetně vypůjčení jeřábu s dopravou na staveniště | hod | 80 |  | 0 |  |  | základní |  | 0 | 0 | 0 | 0 | 0 |  | 512 | K | 1 |  |  |  | ROZPOCET | [5 empty] | 0 | 0 | 0 | 0 | 0 | 1 | 0 | 512 | 527585235
| PP |  | Hodinové zúčtovací sazby ostatních profesí obsluha stavebních strojů a zařízení jeřábník specialista včetně vypůjčení jeřábu s dopravou na staveniště | [15 empty] | PP | 1
| VV |  | 2*5*8 |  | 80 | [13 empty] | VV | 1 | 2 | True | 1 | ROZPOCET

## SO-02-2 - KSŘ
[19 empty] | {2d4f7b6f-e1cb-4671-b38b-35b9207b427f} | [5 empty] | pltes | plocha tesarina | m2 | 594,154 | 2
2
| KRYCÍ LIST SOUPISU PRACÍ | [7 empty] | v --- níže se nacházejí doplnkové a pomocné údaje k sestavám --- v | [9 empty] | False
Stavba:
PROJEKT NA STAVBU HALY PRO DEPONACI SILNIČNÍCH VOZIDEL JHV VE VOZOVNĚ STŘEŠOVICE
Objekt:
D.1 - SO-02 - DOKUMENTACE STAVEBNÍCH OBJEKTŮ
Soupis:
SO-02-2 - KSŘ
| KSO: |  |  |  |  | CC-CZ:
| Místo: |  | Patočkova č.p. 132 a 460, Na Ořechovce č.p. 1062 |  |  | Datum: | 30. 1. 2023
| Zadavatel: |  |  |  |  | IČ: | 00005886
|  | Dopravní podnik hl. m. Prahy, akciová společnost |  |  |  | DIČ: | CZ00005886
| Uchazeč: |  |  |  |  | IČ: | Vyplň údaj
|  | Vyplň údaj |  |  |  | DIČ: | Vyplň údaj
| Projektant: |  |  |  |  | IČ: | 04598555
|  | SAGASTA, s.r.o. |  |  |  | DIČ: | CZ04598555
| Zpracovatel: |  |  |  |  | IČ:
|  | Tomáš Krhutek |  |  |  | DIČ:
Poznámka:
| Cena bez DPH | [5 empty] | 0
|  |  | Základ daně |  |  | Sazba daně | Výše daně
| DPH | základní | 0 |  |  | 21% | 0
|  | snížená | 0 |  |  | 15% | 0
|  | zákl. přenesená | 0 |  |  | 21% | 0
|  | sníž. přenesená | 0 |  |  | 15% | 0
|  | nulová | 0 |  |  | 0% | 0
| Cena s DPH |  |  | v | CZK |  | 0
REKAPITULACE ČLENĚNÍ SOUPISU PRACÍ
Stavba:
PROJEKT NA STAVBU HALY PRO DEPONACI SILNIČNÍCH VOZIDEL JHV VE VOZOVNĚ STŘEŠOVICE
Objekt:
D.1 - SO-02 - DOKUMENTACE STAVEBNÍCH OBJEKTŮ
Soupis:
SO-02-2 - KSŘ
Místo: |  |  | Patočkova č.p. 132 a 460, Na Ořechovce č.p. 1062 |  |  | Datum: | 30. 1. 2023
Zadavatel: |  |  | Dopravní podnik hl. m. Prahy, akciová společnost |  |  | Projektant: | SAGASTA, s.r.o.
Uchazeč: |  |  | Vyplň údaj |  |  | Zpracovatel: | Tomáš Krhutek
Kód dílu - Popis | [6 empty] | Cena celkem [CZK]
Náklady stavby celkem | [6 empty] | 0 | [12 empty] | -1
| HSV - Práce a dodávky HSV | [5 empty] | 0
| 1 - Zemní práce | [5 empty] | 0
| 2 - Zakládání | [5 empty] | 0
| 3 - Svislé a kompletní konstrukce | [5 empty] | 0
| 4 - Vodorovné konstrukce | [5 empty] | 0
| 9 - Ostatní konstrukce a práce, bourání | [5 empty] | 0
| 998 - Přesun hmot | [5 empty] | 0
| PSV - Práce a dodávky PSV | [5 empty] | 0
| 762 - Konstrukce tesařské | [5 empty] | 0
| 767 - Konstrukce zámečnické | [5 empty] | 0
| 783 - Dokončovací práce - nátěry | [5 empty] | 0
| VRN - Vedlejší rozpočtové náklady | [5 empty] | 0
| VRN1 - Průzkumné, geodetické a projektové práce | [5 empty] | 0
| VRN4 - Inženýrská činnost | [5 empty] | 0
SOUPIS PRACÍ
Stavba:
PROJEKT NA STAVBU HALY PRO DEPONACI SILNIČNÍCH VOZIDEL JHV VE VOZOVNĚ STŘEŠOVICE
Objekt:
D.1 - SO-02 - DOKUMENTACE STAVEBNÍCH OBJEKTŮ
Soupis:
SO-02-2 - KSŘ
Místo: |  |  | Patočkova č.p. 132 a 460, Na Ořechovce č.p. 1062 |  |  | Datum: | 30. 1. 2023
Zadavatel: |  |  | Dopravní podnik hl. m. Prahy, akciová společnost |  |  | Projektant: | SAGASTA, s.r.o.
Uchazeč: |  |  | Vyplň údaj |  |  | Zpracovatel: | Tomáš Krhutek
PČ | Typ | Kód | Popis | MJ | Množství | J.cena [CZK] | Cena celkem [CZK] | Cenová soustava |  | DPH | J. Nh [h] | Nh celkem [h] | J. hmotnost [t] | Hmotnost celkem [t] | J. suť [t] | Suť Celkem [t] | Dodavatel
Náklady soupisu celkem | [6 empty] | 0 |  |  |  |  | 0 |  | 4549.4295 |  | 0 |  |  | D | -1 | [15 empty] | 0
| D | HSV | Práce a dodávky HSV |  |  |  | 0 |  |  |  |  | 0 |  | 4491.8323 |  | 0 |  | 1 | D | 0 |  |  |  | ROZPOCET | [11 empty] | 0
| D | 1 | Zemní práce |  |  |  | 0 |  |  |  |  | 0 |  | 402.7045 |  | 0 |  | 1 | D | 1 |  |  |  | ROZPOCET | [11 empty] | 0
1 | K | 151711121 | Osazení zápor ocelových dl do 14 m | m | 620 |  | 0 | CS ÚRS 2022 02 |  | základní |  | 0 | 0.00088 | 0.5456 | 0 | 0 |  | 4 | K | 2 |  |  |  | ROZPOCET | [5 empty] | 0 | 0 | 0 | 0 | 0 | 1 | 0 | 4 | -1975813693
| PP |  | Osazení ocelových zápor pro pažení hloubených vykopávek do předem provedených vrtů se zabetonováním spodního konce, s případným obsypem zápory pískem délky od 0 do 14 m | [15 empty] | PP | 2
| Online PSC |  | https://podminky.urs.cz/item/CS_URS_2022_02/151711121 | [15 empty] | Online PSC | 2
| VV |  | D_1_2_0301_VV_Výkaz_výměr | [15 empty] | VV | 2 | 1 | True | 0 | ROZPOCET
| VV |  | 620 |  | 620 | [13 empty] | VV | 2 | 2 | True | 1 | ROZPOCET
2 | M | 13011017 | ocel profilová jakost S235JR (11 375) průřez IPE 400 | t | 90.433 |  | 0 | CS ÚRS 2022 02 |  | základní |  | 0 | 1 | 90.433 | 0 | 0 |  | 8 | M | 2 |  |  |  | ROZPOCET | [5 empty] | 0 | 0 | 0 | 0 | 0 | 1 | 0 | 4 | 1501827409
| PP |  | ocel profilová jakost S235JR (11 375) průřez IPE 400 | [15 empty] | PP | 2
| VV |  | D_1_2_0301_VV_Výkaz_výměr | [15 empty] | VV | 2 | 1 | True | 0 | ROZPOCET
| VV |  | 1240*66,3/1000 |  | 82.212 | [13 empty] | VV | 2 | 2 | True | 1 | ROZPOCET
| VV |  | 82,212*1,1 'Přepočtené koeficientem množství |  | 90.433 | [13 empty] | VV | 2 | 2 | False | 1 | ROZPOCET
3 | M | 13010446 | úhelník ocelový rovnostranný jakost S235JR (11 375) 140x140x10mm | t | 0.836 |  | 0 | CS ÚRS 2022 02 |  | základní |  | 0 | 1 | 0.836 | 0 | 0 |  | 8 | M | 2 |  |  |  | ROZPOCET | [5 empty] | 0 | 0 | 0 | 0 | 0 | 1 | 0 | 4 | 1533988284
| PP |  | úhelník ocelový rovnostranný jakost S235JR (11 375) 140x140x10mm | [15 empty] | PP | 2
| VV |  | 0,76*1,1 'Přepočtené koeficientem množství |  | 0.836 | [13 empty] | VV | 2 | 2 | False | 1 | ROZPOCET
4 | M | 13010428 | úhelník ocelový rovnostranný jakost S235JR (11 375) 70x70x6mm | t | 5.632 |  | 0 | CS ÚRS 2022 02 |  | základní |  | 0 | 1 | 5.632 | 0 | 0 |  | 8 | M | 2 |  |  |  | ROZPOCET | [5 empty] | 0 | 0 | 0 | 0 | 0 | 1 | 0 | 4 | 196683186
| PP |  | úhelník ocelový rovnostranný jakost S235JR (11 375) 70x70x6mm | [15 empty] | PP | 2
| VV |  | 5,12*1,1 'Přepočtené koeficientem množství |  | 5.632 | [13 empty] | VV | 2 | 2 | False | 1 | ROZPOCET
5 | M | R-13010512 | úhelník ocelový nerovnostranný jakost S235JR (11 375) 75x50x10mm | t | 0.296 |  | 0 |  |  | základní |  | 0 | 1 | 0.296 | 0 | 0 |  | 8 | M | 2 |  |  |  | ROZPOCET | [5 empty] | 0 | 0 | 0 | 0 | 0 | 1 | 0 | 4 | 1076560762
| PP |  | úhelník ocelový nerovnostranný jakost S235JR (11 375) 75x50x10mm | [15 empty] | PP | 2
| VV |  | 0,269*1,1 'Přepočtené koeficientem množství |  | 0.296 | [13 empty] | VV | 2 | 2 | False | 1 | ROZPOCET
6 | M | 13611228 | plech ocelový hladký jakost S235JR tl 10mm tabule | t | 0.435 |  | 0 | CS ÚRS 2022 02 |  | základní |  | 0 | 1 | 0.435 | 0 | 0 |  | 8 | M | 2 |  |  |  | ROZPOCET | [5 empty] | 0 | 0 | 0 | 0 | 0 | 1 | 0 | 4 | 1883410437
| PP |  | plech ocelový hladký jakost S235JR tl 10mm tabule | [15 empty] | PP | 2
| VV |  | 0,395*1,1 'Přepočtené koeficientem množství |  | 0.435 | [13 empty] | VV | 2 | 2 | False | 1 | ROZPOCET
7 | M | 13611248 | plech ocelový hladký jakost S235JR tl 20mm tabule | t | 2.888 |  | 0 | CS ÚRS 2022 02 |  | základní |  | 0 | 1 | 2.888 | 0 | 0 |  | 8 | M | 2 |  |  |  | ROZPOCET | [5 empty] | 0 | 0 | 0 | 0 | 0 | 1 | 0 | 4 | -1059873588
| PP |  | plech ocelový hladký jakost S235JR tl 20mm tabule | [15 empty] | PP | 2
| VV |  | 2,625*1,1 'Přepočtené koeficientem množství |  | 2.888 | [13 empty] | VV | 2 | 2 | False | 1 | ROZPOCET
8 | M | 13611264 | plech ocelový hladký jakost S235JR tl 30mm tabule | t | 0.719 |  | 0 | CS ÚRS 2022 02 |  | základní |  | 0 | 1 | 0.719 | 0 | 0 |  | 8 | M | 2 |  |  |  | ROZPOCET | [5 empty] | 0 | 0 | 0 | 0 | 0 | 1 | 0 | 4 | 1042595067
| PP |  | plech ocelový hladký jakost S235JR tl 30mm tabule | [15 empty] | PP | 2
| VV |  | 0,654*1,1 'Přepočtené koeficientem množství |  | 0.719 | [13 empty] | VV | 2 | 2 | False | 1 | ROZPOCET
9 | M | 58931966 | beton C 8/10 kamenivo frakce 0/16 | m3 | 127.66 |  | 0 | CS ÚRS 2022 02 |  | základní |  | 0 | 2.234 | 285.1924 | 0 | 0 |  | 8 | M | 2 |  |  |  | ROZPOCET | [5 empty] | 0 | 0 | 0 | 0 | 0 | 1 | 0 | 4 | 2131085562
| PP |  | beton C 8/10 kamenivo frakce 0/16 | [15 empty] | PP | 2
| VV |  | 0,44*0,44*3,14*5*40 |  | 121.581 | [13 empty] | VV | 2 | 2 | True | 1 | ROZPOCET
| VV |  | 121,581*1,05 'Přepočtené koeficientem množství |  | 127.66 | [13 empty] | VV | 2 | 2 | False | 1 | ROZPOCET
10 | K | 153821112 | Osazení kotvy kabelové z pramenců nebo drátů pro nosnost přes 0,16 do 0,31 MN | m | 80 |  | 0 | CS ÚRS 2022 02 |  | základní |  | 0 | 0.00168 | 0.1344 | 0 | 0 |  | 4 | K | 2 |  |  |  | ROZPOCET | [5 empty] | 0 | 0 | 0 | 0 | 0 | 1 | 0 | 4 | 1406326435
| PP |  | Osazení kotev kabelových z popouštěných pramenců nebo drátů pro nosnost přes 0,16 do 0,31 MN | [15 empty] | PP | 2
| Online PSC |  | https://podminky.urs.cz/item/CS_URS_2022_02/153821112 | [15 empty] | Online PSC | 2
| VV |  | D.1.2- 301- výkaz výměr | [15 empty] | VV | 2 | 1 | True | 0 | ROZPOCET
| VV |  | 10*8 |  | 80 | [13 empty] | VV | 2 | 2 | True | 1 | ROZPOCET
11 | M | 13021209.1 | lano předpínací 15,7 1860 Mpa | t | 0.197 |  | 0 |  |  | základní |  | 0 | 1 | 0.197 | 0 | 0 |  | 8 | M | 2 |  |  |  | ROZPOCET | [5 empty] | 0 | 0 | 0 | 0 | 0 | 1 | 0 | 4 | 1886311993
| PP |  | lano předpínací 15,7 1860 Mpa | [15 empty] | PP | 2
| VV |  | D.1.2- 301- výkaz výměr | [15 empty] | VV | 2 | 1 | True | 0 | ROZPOCET
| VV |  | 10*8*2*1,172/1000 |  | 0.188 | [13 empty] | VV | 2 | 2 | True | 1 | ROZPOCET
| VV |  | 0,188*1,05 'Přepočtené koeficientem množství |  | 0.197 | [13 empty] | VV | 2 | 2 | False | 1 | ROZPOCET
12 | M | RMAT0013 | kotva 2 lanová | kus | 10 |  | 0 |  |  | základní |  | 0 | 0.003 | 0.03 | 0 | 0 |  | 8 | M | 2 |  |  |  | ROZPOCET | [5 empty] | 0 | 0 | 0 | 0 | 0 | 1 | 0 | 4 | 1921646340
| PP |  | kotva 2 lanová | [15 empty] | PP | 2
13 | K | 153821115 | Osazení kotvy kabelové z pramenců nebo drátů pro nosnost přes 0,62 do 0,93 MN | m | 1163.5 |  | 0 | CS ÚRS 2022 02 |  | základní |  | 0 | 0.00552 | 6.4225 | 0 | 0 |  | 4 | K | 2 |  |  |  | ROZPOCET | [5 empty] | 0 | 0 | 0 | 0 | 0 | 1 | 0 | 4 | 1016457250
| PP |  | Osazení kotev kabelových z popouštěných pramenců nebo drátů pro nosnost přes 0,62 do 0,93 MN | [15 empty] | PP | 2
| Online PSC |  | https://podminky.urs.cz/item/CS_URS_2022_02/153821115 | [15 empty] | Online PSC | 2
| VV |  | D_1_2_0301_VV_Výkaz_výměr | [15 empty] | VV | 2 | 1 | True | 0 | ROZPOCET
| VV |  | 35*17,5+38*14,5 |  | 1163.5 | [13 empty] | VV | 2 | 2 | True | 1 | ROZPOCET
14 | M | 13021218 | kotva pro předpínací kabely 4 lanová pasivní | kus | 73 |  | 0 | CS ÚRS 2022 02 |  | základní |  | 0 | 0.0125 | 0.9125 | 0 | 0 |  | 8 | M | 2 |  |  |  | ROZPOCET | [5 empty] | 0 | 0 | 0 | 0 | 0 | 1 | 0 | 4 | 1191598062
| PP |  | kotva pro předpínací kabely 4 lanová pasivní | [15 empty] | PP | 2
15 | M | 13021222 | kotva pro předpínací kabely 4 lanová aktivní | kus | 73 |  | 0 | CS ÚRS 2022 02 |  | základní |  | 0 | 0.0125 | 0.9125 | 0 | 0 |  | 8 | M | 2 |  |  |  | ROZPOCET | [5 empty] | 0 | 0 | 0 | 0 | 0 | 1 | 0 | 4 | 265303732
| PP |  | kotva pro předpínací kabely 4 lanová aktivní | [15 empty] | PP | 2
16 | M | 13021228 | spojka pro předpínací kabely 4 lanová | kus | 73 |  | 0 | CS ÚRS 2022 02 |  | základní |  | 0 | 0.011 | 0.803 | 0 | 0 |  | 8 | M | 2 |  |  |  | ROZPOCET | [5 empty] | 0 | 0 | 0 | 0 | 0 | 1 | 0 | 4 | 1809075261
| PP |  | spojka pro předpínací kabely 4 lanová | [15 empty] | PP | 2
17 | M | 13021209 | lano předpínací 15,7 1860 Mpa | t | 6 |  | 0 | CS ÚRS 2022 02 |  | základní |  | 0 | 1 | 6 | 0 | 0 |  | 8 | M | 2 |  |  |  | ROZPOCET | [5 empty] | 0 | 0 | 0 | 0 | 0 | 1 | 0 | 4 | -1590094219
| PP |  | lano předpínací 15,7 1860 Mpa | [15 empty] | PP | 2
| VV |  | 5,4542393129771*1,1 'Přepočtené koeficientem množství |  | 6 | [13 empty] | VV | 2 | 2 | False | 1 | ROZPOCET
18 | K | 153822112 | Napnutí kabelových kotev při únosnosti kotvy přes 0,16 do 0,31 MN | kus | 10 |  | 0 | CS ÚRS 2022 02 |  | základní |  | 0 | 0.00192 | 0.0192 | 0 | 0 |  | 4 | K | 2 |  |  |  | ROZPOCET | [5 empty] | 0 | 0 | 0 | 0 | 0 | 1 | 0 | 4 | -327884196
| PP |  | Napnutí kabelových kotev při únosnosti kotvy přes 0,16 do 0,31 MN | [15 empty] | PP | 2
| Online PSC |  | https://podminky.urs.cz/item/CS_URS_2022_02/153822112 | [15 empty] | Online PSC | 2
| VV |  | D_1_2_0301_VV_Výkaz_výměr | [15 empty] | VV | 2 | 1 | True | 0 | ROZPOCET
| VV |  | 10 |  | 10 | [13 empty] | VV | 2 | 2 | True | 1 | ROZPOCET
159 | K | 153822115 | Napnutí kabelových kotev při únosnosti kotvy přes 0,62 do 0,93 MN | kus | 73 |  | 0 | CS ÚRS 2023 01 |  | základní |  | 0 | 0.00406 | 0.29638 | 0 | 0 |  | 4 | K | 2 |  |  |  | ROZPOCET | [5 empty] | 0 | 0 | 0 | 0 | 0 | 1 | 0 | 4 | -431933440
| PP |  | Napnutí kabelových kotev při únosnosti kotvy přes 0,62 do 0,93 MN | [15 empty] | PP | 2
| Online PSC |  | https://podminky.urs.cz/item/CS_URS_2023_01/153822115 | [15 empty] | Online PSC | 2
| VV |  | D_1_2_0301_VV_Výkaz_výměr | [15 empty] | VV | 2 | 1 | True | 0 | ROZPOCET
| VV |  | 73 |  | 73 | [13 empty] | VV | 2 | 2 | True | 1 | ROZPOCET
| D | 2 | Zakládání |  |  |  | 0 |  |  |  |  | 0 |  | 2416.284 |  | 0 |  | 1 | D | 1 |  |  |  | ROZPOCET | [11 empty] | 0
19 | K | 153211002 | Zřízení stříkaného betonu tl přes 50 do 100 mm skalních a poloskalních ploch | m2 | 1611 |  | 0 | CS ÚRS 2022 02 |  | základní |  | 0 | 0 | 0 | 0 | 0 |  | 4 | K | 2 |  |  |  | ROZPOCET | [5 empty] | 0 | 0 | 0 | 0 | 0 | 1 | 0 | 4 | -181342361
| PP |  | Zřízení stříkaného betonu skalních a poloskalních ploch průměrné tloušťky přes 50 do 100 mm | [15 empty] | PP | 2
| Online PSC |  | https://podminky.urs.cz/item/CS_URS_2022_02/153211002 | [15 empty] | Online PSC | 2
| VV |  | D_1_2_0301_VV_Výkaz_výměr | [15 empty] | VV | 2 | 1 | True | 0 | ROZPOCET
| VV |  | 537*3 |  | 1611 | [13 empty] | VV | 2 | 2 | True | 1 | ROZPOCET
20 | M | 58932935 | beton C 25/30 XF1 XA1 kamenivo frakce 0/8 | m3 | 129.686 |  | 0 | CS ÚRS 2022 02 |  | základní |  | 0 | 2.429 | 315.0073 | 0 | 0 |  | 8 | M | 2 |  |  |  | ROZPOCET | [5 empty] | 0 | 0 | 0 | 0 | 0 | 1 | 0 | 4 | 1043023702
| PP |  | beton C 25/30 XF1 XA1 kamenivo frakce 0/8 | [15 empty] | PP | 2
| VV |  | 537*3*0,07 |  | 112.77 | [13 empty] | VV | 2 | 2 | True | 1 | ROZPOCET
| VV |  | 112,77*1,15 'Přepočtené koeficientem množství |  | 129.686 | [13 empty] | VV | 2 | 2 | False | 1 | ROZPOCET
21 | K | 153273112 | Výztuž stříkaného betonu ze svařovaných sítí jednovrstvá D drátu přes 4 do 6 mm skalních a poloskalních ploch | m2 | 537 |  | 0 | CS ÚRS 2022 02 |  | základní |  | 0 | 0.00534 | 2.8676 | 0 | 0 |  | 4 | K | 2 |  |  |  | ROZPOCET | [5 empty] | 0 | 0 | 0 | 0 | 0 | 1 | 0 | 4 | 1366808332
| PP |  | Výztuž stříkaného betonu ze svařovaných sítí skalních a poloskalních ploch jednovrstvých, průměru drátu přes 4 do 6 mm | [15 empty] | PP | 2
| Online PSC |  | https://podminky.urs.cz/item/CS_URS_2022_02/153273112 | [15 empty] | Online PSC | 2
| VV |  | D_1_2_0301_VV_Výkaz_výměr | [15 empty] | VV | 2 | 1 | True | 0 | ROZPOCET
| VV |  | 537 |  | 537 | [13 empty] | VV | 2 | 2 | True | 1 | ROZPOCET
22 | K | 153273113 | Výztuž stříkaného betonu ze svařovaných sítí jednovrstvá D drátu přes 6 do 8 mm skalních a poloskalních ploch | m2 | 1074 |  | 0 | CS ÚRS 2022 02 |  | základní |  | 0 | 0.0095 | 10.203 | 0 | 0 |  | 4 | K | 2 |  |  |  | ROZPOCET | [5 empty] | 0 | 0 | 0 | 0 | 0 | 1 | 0 | 4 | -1912009187
| PP |  | Výztuž stříkaného betonu ze svařovaných sítí skalních a poloskalních ploch jednovrstvých, průměru drátu přes 6 do 8 mm | [15 empty] | PP | 2
| Online PSC |  | https://podminky.urs.cz/item/CS_URS_2022_02/153273113 | [15 empty] | Online PSC | 2
| VV |  | D_1_2_0301_VV_Výkaz_výměr | [15 empty] | VV | 2 | 1 | True | 0 | ROZPOCET
| VV |  | 537*2 |  | 1074 | [13 empty] | VV | 2 | 2 | True | 1 | ROZPOCET
157 | K | 224111116 | Vrty maloprofilové D do 56 mm úklon do 45° hl 0 až 25 m hornina V a VI | m | 1243.5 |  | 0 | CS ÚRS 2022 02 |  | základní |  | 0 | 0.00018 | 0.22383 | 0 | 0 |  | 4 | K | 2 |  |  |  | ROZPOCET | [5 empty] | 0 | 0 | 0 | 0 | 0 | 1 | 0 | 4 | 1890175046
| PP |  | Maloprofilové vrty průběžným sacím vrtáním průměru do 56 mm do úklonu 45° v hl 0 až 25 m v hornině tř. V a VI | [15 empty] | PP | 2
| Online PSC |  | https://podminky.urs.cz/item/CS_URS_2022_02/224111116 | [15 empty] | Online PSC | 2
| VV |  | 1163,5 " 4 lanová kotva |  | 1163.5 | [13 empty] | VV | 2 | 2 | True | 0 | ROZPOCET
| VV |  | 80 " 2 lanová kotva |  | 80 | [13 empty] | VV | 2 | 2 | True | 0 | ROZPOCET
| VV |  | Součet |  | 1243.5 | [13 empty] | VV | 2 | 4 | True | 1 | ROZPOCET
23 | K | 226213314 | Vrty velkoprofilové svislé zapažené D přes 850 do 1050 mm hl od 0 do 20 m hornina IV | m | 620 |  | 0 | CS ÚRS 2022 02 |  | základní |  | 0 | 0.00019 | 0.1178 | 0 | 0 |  | 4 | K | 2 |  |  |  | ROZPOCET | [5 empty] | 0 | 0 | 0 | 0 | 0 | 1 | 0 | 4 | 938165000
| PP |  | Velkoprofilové vrty náběrovým vrtáním svislé zapažené ocelovými pažnicemi průměru přes 850 do 1050 mm, v hl od 0 do 20 m v hornině tř. IV | [15 empty] | PP | 2
| Online PSC |  | https://podminky.urs.cz/item/CS_URS_2022_02/226213314 | [15 empty] | Online PSC | 2
| VV |  | D_1_2_0301_VV_Výkaz_výměr | [15 empty] | VV | 2 | 1 | True | 0 | ROZPOCET
| VV |  | 620 |  | 620 | [13 empty] | VV | 2 | 2 | True | 1 | ROZPOCET
24 | K | 273322611 | Základové desky ze ŽB se zvýšenými nároky na prostředí tř. C 30/37 | m3 | 8.432 |  | 0 | CS ÚRS 2022 02 |  | základní |  | 0 | 2.5019 | 21.0958 | 0 | 0 |  | 4 | K | 2 |  |  |  | ROZPOCET | [5 empty] | 0 | 0 | 0 | 0 | 0 | 1 | 0 | 4 | 565777570
| PP |  | Základy z betonu železového (bez výztuže) desky z betonu se zvýšenými nároky na prostředí tř. C 30/37 | [15 empty] | PP | 2
| Online PSC |  | https://podminky.urs.cz/item/CS_URS_2022_02/273322611 | [15 empty] | Online PSC | 2
| VV |  | D_1_2_0301_VV_Výkaz_výměr | [15 empty] | VV | 2 | 1 | True | 0 | ROZPOCET
| VV |  | 4,36 " 500 |  | 4.36 | [13 empty] | VV | 2 | 2 | True | 0 | ROZPOCET
| VV |  | 3,67 " 400 |  | 3.67 | [13 empty] | VV | 2 | 2 | True | 0 | ROZPOCET
| VV |  | Součet |  | 8.03 | [13 empty] | VV | 2 | 4 | True | 1 | ROZPOCET
| VV |  | 8,03*1,05 'Přepočtené koeficientem množství |  | 8.432 | [13 empty] | VV | 2 | 2 | False | 1 | ROZPOCET
25 | K | 273323611 | Základové desky ze ŽB pro konstrukce bílých van tř. C 30/37 | m3 | 315.641 |  | 0 | CS ÚRS 2022 02 |  | základní |  | 0 | 2.5236 | 796.5548 | 0 | 0 |  | 4 | K | 2 |  |  |  | ROZPOCET | [5 empty] | 0 | 0 | 0 | 0 | 0 | 1 | 0 | 4 | 1118013546
| PP |  | Základy z betonu železového (bez výztuže) desky z betonu pro konstrukce bílých van tř. C 30/37 | [15 empty] | PP | 2
| Online PSC |  | https://podminky.urs.cz/item/CS_URS_2022_02/273323611 | [15 empty] | Online PSC | 2
| VV |  | D_1_2_0301_VV_Výkaz_výměr | [15 empty] | VV | 2 | 1 | True | 0 | ROZPOCET
| VV |  | 256,16 "základová deska |  | 256.16 | [13 empty] | VV | 2 | 2 | True | 0 | ROZPOCET
| VV |  | 2,5 " dno šachty |  | 2.5 | [13 empty] | VV | 2 | 2 | True | 0 | ROZPOCET
| VV |  | 41,95 " dna šachet |  | 41.95 | [13 empty] | VV | 2 | 2 | True | 0 | ROZPOCET
| VV |  | Součet |  | 300.61 | [13 empty] | VV | 2 | 4 | True | 1 | ROZPOCET
| VV |  | 300,61*1,05 'Přepočtené koeficientem množství |  | 315.641 | [13 empty] | VV | 2 | 2 | False | 1 | ROZPOCET
26 | K | 273361821 | Výztuž základových desek betonářskou ocelí 10 505 (R) | t | 70.958 |  | 0 | CS ÚRS 2022 02 |  | základní |  | 0 | 1.0606 | 75.2595 | 0 | 0 |  | 4 | K | 2 |  |  |  | ROZPOCET | [5 empty] | 0 | 0 | 0 | 0 | 0 | 1 | 0 | 4 | -1521961447
| PP |  | Výztuž základů desek z betonářské oceli 10 505 (R) nebo BSt 500 | [15 empty] | PP | 2
| Online PSC |  | https://podminky.urs.cz/item/CS_URS_2022_02/273361821 | [15 empty] | Online PSC | 2
| VV |  | D_1_2_0301_VV_Výkaz_výměr | [15 empty] | VV | 2 | 1 | True | 0 | ROZPOCET
| VV |  | 56,35476 "základová deska |  | 56.355 | [13 empty] | VV | 2 | 2 | True | 0 | ROZPOCET
| VV |  | 0,54978 " dno šachty |  | 0.55 | [13 empty] | VV | 2 | 2 | True | 0 | ROZPOCET
| VV |  | 9,229 " dna šachet |  | 9.229 | [13 empty] | VV | 2 | 2 | True | 0 | ROZPOCET
| VV |  | 0,7839 "deska 500 |  | 0.784 | [13 empty] | VV | 2 | 2 | True | 0 | ROZPOCET
| VV |  | 0,66096 "deska 400 |  | 0.661 | [13 empty] | VV | 2 | 2 | True | 0 | ROZPOCET
| VV |  | Součet |  | 67.579 | [13 empty] | VV | 2 | 4 | True | 1 | ROZPOCET
| VV |  | 67,579*1,05 'Přepočtené koeficientem množství |  | 70.958 | [13 empty] | VV | 2 | 2 | False | 1 | ROZPOCET
27 | K | 274322611 | Základové pasy ze ŽB se zvýšenými nároky na prostředí tř. C 30/37 | m3 | 7.497 |  | 0 | CS ÚRS 2022 02 |  | základní |  | 0 | 2.5019 | 18.7565 | 0 | 0 |  | 4 | K | 2 |  |  |  | ROZPOCET | [5 empty] | 0 | 0 | 0 | 0 | 0 | 1 | 0 | 4 | -1024524264
| PP |  | Základy z betonu železového (bez výztuže) pasy z betonu se zvýšenými nároky na prostředí tř. C 30/37 | [15 empty] | PP | 2
| Online PSC |  | https://podminky.urs.cz/item/CS_URS_2022_02/274322611 | [15 empty] | Online PSC | 2
| VV |  | 5,22 " stěna 300 |  | 5.22 | [13 empty] | VV | 2 | 2 | True | 0 | ROZPOCET
| VV |  | 1,92 " stěna 775 |  | 1.92 | [13 empty] | VV | 2 | 2 | True | 0 | ROZPOCET
| VV |  | Součet |  | 7.14 | [13 empty] | VV | 2 | 4 | True | 1 | ROZPOCET
| VV |  | 7,14*1,05 'Přepočtené koeficientem množství |  | 7.497 | [13 empty] | VV | 2 | 2 | False | 1 | ROZPOCET
28 | K | 274323611 | Základové pasy ze ŽB pro konstrukce bílých van tř. C 30/37 | m3 | 232.029 |  | 0 | CS ÚRS 2022 02 |  | základní |  | 0 | 2.5236 | 585.5507 | 0 | 0 |  | 4 | K | 2 |  |  |  | ROZPOCET | [5 empty] | 0 | 0 | 0 | 0 | 0 | 1 | 0 | 4 | 273522203
| PP |  | Základy z betonu železového (bez výztuže) pasy z betonu pro konstrukce bílých van tř. C 30/37 | [15 empty] | PP | 2
| Online PSC |  | https://podminky.urs.cz/item/CS_URS_2022_02/274323611 | [15 empty] | Online PSC | 2
| VV |  | D_1_2_0301_VV_Výkaz_výměr | [15 empty] | VV | 2 | 1 | True | 0 | ROZPOCET
| VV |  | 80,2*1,05 " pásy 650 |  | 84.21 | [13 empty] | VV | 2 | 2 | True | 0 | ROZPOCET
| VV |  | 134,66*1,05 "pásy 2000 |  | 141.393 | [13 empty] | VV | 2 | 2 | True | 0 | ROZPOCET
| VV |  | 6,12*1,05 "náběhy |  | 6.426 | [13 empty] | VV | 2 | 2 | True | 0 | ROZPOCET
| VV |  | Součet |  | 232.029 | [13 empty] | VV | 2 | 4 | True | 1 | ROZPOCET
29 | K | 274351121 | Zřízení bednění základových pasů rovného | m2 | 526.5 |  | 0 | CS ÚRS 2022 02 |  | základní |  | 0 | 0.00269 | 1.4163 | 0 | 0 |  | 4 | K | 2 |  |  |  | ROZPOCET | [5 empty] | 0 | 0 | 0 | 0 | 0 | 1 | 0 | 4 | -710198702
| PP |  | Bednění základů pasů rovné zřízení | [15 empty] | PP | 2
| Online PSC |  | https://podminky.urs.cz/item/CS_URS_2022_02/274351121 | [15 empty] | Online PSC | 2
| VV |  | D_1_2_0301_VV_Výkaz_výměr | [15 empty] | VV | 2 | 1 | True | 0 | ROZPOCET
| VV |  | 41 |  | 41 | [13 empty] | VV | 2 | 2 | True | 0 | ROZPOCET
| VV |  | 231 |  | 231 | [13 empty] | VV | 2 | 2 | True | 0 | ROZPOCET
| VV |  | 235 |  | 235 | [13 empty] | VV | 2 | 2 | True | 0 | ROZPOCET
| VV |  | 12,2 |  | 12.2 | [13 empty] | VV | 2 | 2 | True | 0 | ROZPOCET
| VV |  | 7,3 |  | 7.3 | [13 empty] | VV | 2 | 2 | True | 0 | ROZPOCET
| VV |  | Součet |  | 526.5 | [13 empty] | VV | 2 | 4 | True | 1 | ROZPOCET
30 | K | 274351122 | Odstranění bednění základových pasů rovného | m2 | 526.5 |  | 0 | CS ÚRS 2022 02 |  | základní |  | 0 | 0 | 0 | 0 | 0 |  | 4 | K | 2 |  |  |  | ROZPOCET | [5 empty] | 0 | 0 | 0 | 0 | 0 | 1 | 0 | 4 | 2102949741
| PP |  | Bednění základů pasů rovné odstranění | [15 empty] | PP | 2
| Online PSC |  | https://podminky.urs.cz/item/CS_URS_2022_02/274351122 | [15 empty] | Online PSC | 2
31 | K | 274361821 | Výztuž základových pasů betonářskou ocelí 10 505 (R) | t | 73.596 |  | 0 | CS ÚRS 2022 02 |  | základní |  | 0 | 1.0606 | 78.0574 | 0 | 0 |  | 4 | K | 2 |  |  |  | ROZPOCET | [5 empty] | 0 | 0 | 0 | 0 | 0 | 1 | 0 | 4 | -1059806018
| PP |  | Výztuž základů pasů z betonářské oceli 10 505 (R) nebo BSt 500 | [15 empty] | PP | 2
| Online PSC |  | https://podminky.urs.cz/item/CS_URS_2022_02/274361821 | [15 empty] | Online PSC | 2
| VV |  | D_1_2_0301_VV_Výkaz_výměr | [15 empty] | VV | 2 | 1 | True | 0 | ROZPOCET
| VV |  | pásy | [15 empty] | VV | 2 | 1 | True | 0 | ROZPOCET
| VV |  | 12,83152 " pásy 650 |  | 12.832 | [13 empty] | VV | 2 | 2 | True | 0 | ROZPOCET
| VV |  | 21,54560"pásy 2000 |  | 21.546 | [13 empty] | VV | 2 | 2 | True | 0 | ROZPOCET
| VV |  | 0,97877 "náběhy |  | 0.979 | [13 empty] | VV | 2 | 2 | True | 0 | ROZPOCET
| VV |  | Mezisoučet |  | 35.357 | [13 empty] | VV | 2 | 3 | True | 0 | ROZPOCET
| VV |  | zdi | [15 empty] | VV | 2 | 1 | True | 0 | ROZPOCET
| VV |  | 9,50063 "stěny šachet 1170 |  | 9.501 | [13 empty] | VV | 2 | 2 | True | 0 | ROZPOCET
| VV |  | 0,16376 " stěny šachet 680 |  | 0.164 | [13 empty] | VV | 2 | 2 | True | 0 | ROZPOCET
| VV |  | 17,9536 " stěna 350 |  | 17.954 | [13 empty] | VV | 2 | 2 | True | 0 | ROZPOCET
| VV |  | 2,87232 "filigrán |  | 2.872 | [13 empty] | VV | 2 | 2 | True | 0 | ROZPOCET
| VV |  | 2,95668 " stěna 200 |  | 2.957 | [13 empty] | VV | 2 | 2 | True | 0 | ROZPOCET
| VV |  | 0,9396 " stěna 300 |  | 0.94 | [13 empty] | VV | 2 | 2 | True | 0 | ROZPOCET
| VV |  | 0,34596 " stěna 775 |  | 0.346 | [13 empty] | VV | 2 | 2 | True | 0 | ROZPOCET
| VV |  | Mezisoučet |  | 34.734 | [13 empty] | VV | 2 | 3 | True | 0 | ROZPOCET
| VV |  | Součet |  | 70.091 | [13 empty] | VV | 2 | 4 | True | 1 | ROZPOCET
| VV |  | 70,091*1,05 'Přepočtené koeficientem množství |  | 73.596 | [13 empty] | VV | 2 | 2 | False | 1 | ROZPOCET
32 | K | 279323112 | Základová zeď ze ŽB pro konstrukce bílých van tř. C 30/37 | m3 | 201.474 |  | 0 | CS ÚRS 2022 02 |  | základní |  | 0 | 2.5235 | 508.4196 | 0 | 0 |  | 4 | K | 2 |  |  |  | ROZPOCET | [5 empty] | 0 | 0 | 0 | 0 | 0 | 1 | 0 | 4 | 1693213286
| PP |  | Základové zdi z betonu železového (bez výztuže) pro konstrukce bílých van tř. C 30/37 | [15 empty] | PP | 2
| Online PSC |  | https://podminky.urs.cz/item/CS_URS_2022_02/279323112 | [15 empty] | Online PSC | 2
| VV |  | D_1_2_0301_VV_Výkaz_výměr | [15 empty] | VV | 2 | 1 | True | 0 | ROZPOCET
| VV |  | 43,18 "stěny šachet 1170 |  | 43.18 | [13 empty] | VV | 2 | 2 | True | 0 | ROZPOCET
| VV |  | 2,11 " stěny šachet 680 |  | 2.11 | [13 empty] | VV | 2 | 2 | True | 0 | ROZPOCET
| VV |  | 112,21 " stěna 350 |  | 112.21 | [13 empty] | VV | 2 | 2 | True | 0 | ROZPOCET
| VV |  | 17,95 "filigrán |  | 17.95 | [13 empty] | VV | 2 | 2 | True | 0 | ROZPOCET
| VV |  | 16,43" stěna 200 |  | 16.43 | [13 empty] | VV | 2 | 2 | True | 0 | ROZPOCET
| VV |  | Součet |  | 191.88 | [13 empty] | VV | 2 | 4 | True | 1 | ROZPOCET
| VV |  | 191,88*1,05 'Přepočtené koeficientem množství |  | 201.474 | [13 empty] | VV | 2 | 2 | False | 1 | ROZPOCET
33 | K | 282602112 | Injektování povrchové vysokotlaké s dvojitým obturátorem mikropilot a kotev tlakem přes 0,6 do 2 MPa | hod | 194.667 |  | 0 | CS ÚRS 2022 02 |  | základní |  | 0 | 0.00015 | 0.0292 | 0 | 0 |  | 4 | K | 2 |  |  |  | ROZPOCET | [5 empty] | 0 | 0 | 0 | 0 | 0 | 1 | 0 | 4 | -315967392
| PP |  | Injektování povrchové s dvojitým obturátorem mikropilot nebo kotev tlakem přes 0,60 do 2,0 MPa | [15 empty] | PP | 2
| Online PSC |  | https://podminky.urs.cz/item/CS_URS_2022_02/282602112 | [15 empty] | Online PSC | 2
| VV |  | "Záběr 0,5m/10 min" | [15 empty] | VV | 2 | 1 | True | 0 | ROZPOCET
| VV |  | 2*10/60*(73*8) |  | 194.667 | [13 empty] | VV | 2 | 2 | True | 1 | ROZPOCET
34 | M | RMAT0005 | směs injekční směs cementu s vodou 2:1 | l | 12264 |  | 0 |  |  | základní |  | 0 | 0 | 0 | 0 | 0 |  | 8 | M | 2 |  |  |  | ROZPOCET | [5 empty] | 0 | 0 | 0 | 0 | 0 | 1 | 0 | 4 | -947826327
| PP |  | směs injekční směs cementu s vodou 2:1 | [15 empty] | PP | 2
| VV |  | "spotřeba 60 l/hod" | [15 empty] | VV | 2 | 1 | True | 0 | ROZPOCET
| VV |  | 1*20/60*(73*8)*60 |  | 11680 | [13 empty] | VV | 2 | 2 | True | 1 | ROZPOCET
| VV |  | 11680*1,05 'Přepočtené koeficientem množství |  | 12264 | [13 empty] | VV | 2 | 2 | False | 1 | ROZPOCET
35 | K | 282606011 | Trysková injektáž sloupy D do 1000 mm standardní podmínky | m | 142 |  | 0 | CS ÚRS 2022 02 |  | základní |  | 0 | 0.00099 | 0.14058 | 0 | 0 |  | 4 | K | 2 |  |  |  | ROZPOCET | [5 empty] | 0 | 0 | 0 | 0 | 0 | 1 | 0 | 4 | -831300392
| PP |  | Trysková injektáž sloupů ve standardních podmínkách, průměru do 1000 mm | [15 empty] | PP | 2
| Online PSC |  | https://podminky.urs.cz/item/CS_URS_2022_02/282606011 | [15 empty] | Online PSC | 2
| VV |  | D.1.2- 301- výkaz výměr | [15 empty] | VV | 2 | 1 | True | 0 | ROZPOCET
| VV |  | 142 |  | 142 | [13 empty] | VV | 2 | 2 | True | 1 | ROZPOCET
36 | M | RMAT0012 | směs pro tryskovou injektáž | m3 | 71.341 |  | 0 |  |  | základní |  | 0 | 0 | 0 | 0 | 0 |  | 8 | M | 2 |  |  |  | ROZPOCET | [5 empty] | 0 | 0 | 0 | 0 | 0 | 1 | 0 | 4 | 1948390152
| PP |  | směs pro tryskovou injektáž | [15 empty] | PP | 2
| VV |  | D_1_2_0301_VV_Výkaz_výměr | [15 empty] | VV | 2 | 1 | True | 0 | ROZPOCET
| VV |  | 0,4*0,4*3,14*142 |  | 71.341 | [13 empty] | VV | 2 | 2 | True | 1 | ROZPOCET
158 | M | 14011066 | trubka ocelová bezešvá hladká jakost 11 353 89x10mm | m | 123.42 |  | 0 | CS ÚRS 2022 02 |  | základní |  | 0 | 0.01948 | 2.4042 | 0 | 0 |  | 8 | M | 2 |  |  |  | ROZPOCET | [5 empty] | 0 | 0 | 0 | 0 | 0 | 1 | 0 | 4 | 1035090232
| PP |  | trubka ocelová bezešvá hladká jakost 11 353 89x10mm | [15 empty] | PP | 2
| VV |  | 112,2*1,1 'Přepočtené koeficientem množství |  | 123.42 | [13 empty] | VV | 2 | 2 | False | 1 | ROZPOCET
37 | K | R-2793259 | Příplatek k ŽB základových zdí za provádění zlepšení vlastností pomocí krystalizační přísady | kg | 999.8 |  | 0 |  |  | základní |  | 0 | 0.00018 | 0.17996 | 0 | 0 |  | 4 | K | 2 |  |  |  | ROZPOCET | [5 empty] | 0 | 0 | 0 | 0 | 0 | 1 | 0 | 4 | 125352279
| PP |  | Základové zdi z betonu železového (bez výztuže) Příplatek k cenám za provádění zlepšení vlastností pomocí krystalizační přísady | [15 empty] | PP | 2
| VV |  | D_1_2_0301_VV_Výkaz_výměr | [15 empty] | VV | 2 | 1 | True | 0 | ROZPOCET
| VV |  | 2*363,2+2*136,7 |  | 999.8 | [13 empty] | VV | 2 | 2 | True | 1 | ROZPOCET
| D | 3 | Svislé a kompletní konstrukce |  |  |  | 0 |  |  |  |  | 0 |  | 946.0684 |  | 0 |  | 1 | D | 1 |  |  |  | ROZPOCET | [11 empty] | 0
38 | K | 317941123 | Osazování ocelových válcovaných nosníků na zdivu I, IE, U, UE nebo L přes č. 14 do č. 22 nebo výšky do 220 mm | t | 0.383 |  | 0 | CS ÚRS 2022 02 |  | základní |  | 0 | 0.01709 | 0.0065455 | 0 | 0 |  | 4 | K | 2 |  |  |  | ROZPOCET | [5 empty] | 0 | 0 | 0 | 0 | 0 | 1 | 0 | 4 | -2001306954
| PP |  | Osazování ocelových válcovaných nosníků na zdivu I nebo IE nebo U nebo UE nebo L č. 14 až 22 nebo výšky do 220 mm | [15 empty] | PP | 2
| Online PSC |  | https://podminky.urs.cz/item/CS_URS_2022_02/317941123 | [15 empty] | Online PSC | 2
| VV |  | D.1.2- 301- výkaz výměr | [15 empty] | VV | 2 | 1 | True | 0 | ROZPOCET
| VV |  | 382,96/1000" ipe 180 |  | 0.383 | [13 empty] | VV | 2 | 2 | True | 1 | ROZPOCET
39 | M | 13010750 | ocel profilová jakost S235JR (11 375) průřez IPE 180 | t | 0.421 |  | 0 | CS ÚRS 2022 02 |  | základní |  | 0 | 1 | 0.421 | 0 | 0 |  | 8 | M | 2 |  |  |  | ROZPOCET | [5 empty] | 0 | 0 | 0 | 0 | 0 | 1 | 0 | 4 | 97783083
| PP |  | ocel profilová jakost S235JR (11 375) průřez IPE 180 | [15 empty] | PP | 2
| VV |  | 0,383*1,1 'Přepočtené koeficientem množství |  | 0.421 | [13 empty] | VV | 2 | 2 | False | 1 | ROZPOCET
40 | K | 330321611 | Sloupy nebo pilíře z betonu pohledového tř. C 30/37 bez výztuže | m3 | 74.571 |  | 0 | CS ÚRS 2022 02 |  | základní |  | 0 | 2.5019 | 186.5669 | 0 | 0 |  | 4 | K | 2 |  |  |  | ROZPOCET | [5 empty] | 0 | 0 | 0 | 0 | 0 | 1 | 0 | 4 | -826375655
| PP |  | Sloupy, pilíře, táhla, rámové stojky, vzpěry z betonu železového (bez výztuže) pohledového bez zvláštních nároků na vliv prostředí tř. C 30/37 | [15 empty] | PP | 2
| Online PSC |  | https://podminky.urs.cz/item/CS_URS_2022_02/330321611 | [15 empty] | Online PSC | 2
| VV |  | D_1_2_0301_VV_Výkaz_výměr | [15 empty] | VV | 2 | 1 | True | 0 | ROZPOCET
| VV |  | 43,12 "pilíře 1.np |  | 43.12 | [13 empty] | VV | 2 | 2 | True | 0 | ROZPOCET
| VV |  | 27,9 "pilíře 2.np |  | 27.9 | [13 empty] | VV | 2 | 2 | True | 0 | ROZPOCET
| VV |  | Součet |  | 71.02 | [13 empty] | VV | 2 | 4 | True | 1 | ROZPOCET
| VV |  | 71,02*1,05 'Přepočtené koeficientem množství |  | 74.571 | [13 empty] | VV | 2 | 2 | False | 1 | ROZPOCET
41 | K | 331351325 | Zřízení bednění čtyřúhelníkových sloupů v přes 4 do 6 m průřezu přes 0,16 do 0,36 m2 | m2 | 258 |  | 0 | CS ÚRS 2022 02 |  | základní |  | 0 | 0.00213 | 0.54954 | 0 | 0 |  | 4 | K | 2 |  |  |  | ROZPOCET | [5 empty] | 0 | 0 | 0 | 0 | 0 | 1 | 0 | 4 | 368364235
| PP |  | Bednění hranatých sloupů a pilířů včetně vzepření průřezu pravoúhlého čtyřúhelníka výšky přes 4 do 6 m, průřezu přes 0,16 m2 zřízení | [15 empty] | PP | 2
| Online PSC |  | https://podminky.urs.cz/item/CS_URS_2022_02/331351325 | [15 empty] | Online PSC | 2
| VV |  | D_1_2_0301_VV_Výkaz_výměr | [15 empty] | VV | 2 | 1 | True | 0 | ROZPOCET
| VV |  | 141 "1.NP |  | 141 | [13 empty] | VV | 2 | 2 | True | 0 | ROZPOCET
| VV |  | 117 "2.NP |  | 117 | [13 empty] | VV | 2 | 2 | True | 0 | ROZPOCET
| VV |  | Součet |  | 258 | [13 empty] | VV | 2 | 4 | True | 1 | ROZPOCET
42 | K | 331351326 | Odstranění bednění čtyřúhelníkových sloupů v přes 4 do 6 m průřezu přes 0,16 do 0,36 m2 | m2 | 258 |  | 0 | CS ÚRS 2022 02 |  | základní |  | 0 | 0 | 0 | 0 | 0 |  | 4 | K | 2 |  |  |  | ROZPOCET | [5 empty] | 0 | 0 | 0 | 0 | 0 | 1 | 0 | 4 | 1213401731
| PP |  | Bednění hranatých sloupů a pilířů včetně vzepření průřezu pravoúhlého čtyřúhelníka výšky přes 4 do 6 m, průřezu přes 0,16 m2 odstranění | [15 empty] | PP | 2
| Online PSC |  | https://podminky.urs.cz/item/CS_URS_2022_02/331351326 | [15 empty] | Online PSC | 2
| VV |  | D_1_2_0301_VV_Výkaz_výměr | [15 empty] | VV | 2 | 1 | True | 0 | ROZPOCET
| VV |  | 141 "1.NP |  | 141 | [13 empty] | VV | 2 | 2 | True | 0 | ROZPOCET
| VV |  | 117 "2.NP |  | 117 | [13 empty] | VV | 2 | 2 | True | 0 | ROZPOCET
| VV |  | Součet |  | 258 | [13 empty] | VV | 2 | 4 | True | 1 | ROZPOCET
43 | K | 331351911 | Příplatek k cenám bednění čtyřúhelníkových sloupů za pohledový beton | m2 | 258 |  | 0 | CS ÚRS 2022 02 |  | základní |  | 0 | 0.0027 | 0.6966 | 0 | 0 |  | 4 | K | 2 |  |  |  | ROZPOCET | [5 empty] | 0 | 0 | 0 | 0 | 0 | 1 | 0 | 4 | 1775027080
| PP |  | Bednění hranatých sloupů a pilířů včetně vzepření průřezu pravoúhlého čtyřúhelníka Příplatek k cenám za pohledový beton | [15 empty] | PP | 2
| Online PSC |  | https://podminky.urs.cz/item/CS_URS_2022_02/331351911 | [15 empty] | Online PSC | 2
| VV |  | D_1_2_0301_VV_Výkaz_výměr | [15 empty] | VV | 2 | 1 | True | 0 | ROZPOCET
| VV |  | 141 "1.NP |  | 141 | [13 empty] | VV | 2 | 2 | True | 0 | ROZPOCET
| VV |  | 117 "2.NP |  | 117 | [13 empty] | VV | 2 | 2 | True | 0 | ROZPOCET
| VV |  | Součet |  | 258 | [13 empty] | VV | 2 | 4 | True | 1 | ROZPOCET
44 | K | 331361821 | Výztuž sloupů hranatých betonářskou ocelí 10 505 | t | 15.796 |  | 0 | CS ÚRS 2022 02 |  | základní |  | 0 | 1.0524 | 16.6232 | 0 | 0 |  | 4 | K | 2 |  |  |  | ROZPOCET | [5 empty] | 0 | 0 | 0 | 0 | 0 | 1 | 0 | 4 | -614832513
| PP |  | Výztuž sloupů, pilířů, rámových stojek, táhel nebo vzpěr hranatých svislých nebo šikmých (odkloněných) z betonářské oceli 10 505 (R) nebo BSt 500 | [15 empty] | PP | 2
| Online PSC |  | https://podminky.urs.cz/item/CS_URS_2022_02/331361821 | [15 empty] | Online PSC | 2
| VV |  | D_1_2_0301_VV_Výkaz_výměr | [15 empty] | VV | 2 | 1 | True | 0 | ROZPOCET
| VV |  | 9,4864 "1np |  | 9.486 | [13 empty] | VV | 2 | 2 | True | 0 | ROZPOCET
| VV |  | 5,558 " 2np |  | 5.558 | [13 empty] | VV | 2 | 2 | True | 0 | ROZPOCET
| VV |  | Součet |  | 15.044 | [13 empty] | VV | 2 | 4 | True | 1 | ROZPOCET
| VV |  | 15,044*1,05 'Přepočtené koeficientem množství |  | 15.796 | [13 empty] | VV | 2 | 2 | False | 1 | ROZPOCET
45 | K | 311321815 | Nosná zeď ze ŽB pohledového tř. C 30/37 bez výztuže | m3 | 257.733 |  | 0 | CS ÚRS 2022 02 |  | základní |  | 0 | 2.5019 | 644.8145 | 0 | 0 |  | 4 | K | 2 |  |  |  | ROZPOCET | [5 empty] | 0 | 0 | 0 | 0 | 0 | 1 | 0 | 4 | 175362273
| PP |  | Nadzákladové zdi z betonu železového (bez výztuže) nosné pohledového (v přírodní barvě drtí a přísad) tř. C 30/37 | [15 empty] | PP | 2
| Online PSC |  | https://podminky.urs.cz/item/CS_URS_2022_02/311321815 | [15 empty] | Online PSC | 2
| VV |  | D_1_2_0301_VV_Výkaz_výměr | [15 empty] | VV | 2 | 1 | True | 0 | ROZPOCET
| VV |  | 14,05 "200-1NP |  | 14.05 | [13 empty] | VV | 2 | 2 | True | 0 | ROZPOCET
| VV |  | 45,79"250-1np |  | 45.79 | [13 empty] | VV | 2 | 2 | True | 0 | ROZPOCET
| VV |  | 97,57 "200-2np |  | 97.57 | [13 empty] | VV | 2 | 2 | True | 0 | ROZPOCET
| VV |  | 63,81 "250-2np |  | 63.81 | [13 empty] | VV | 2 | 2 | True | 0 | ROZPOCET
| VV |  | 24,24 "300-2np |  | 24.24 | [13 empty] | VV | 2 | 2 | True | 0 | ROZPOCET
| VV |  | Součet |  | 245.46 | [13 empty] | VV | 2 | 4 | True | 1 | ROZPOCET
| VV |  | 245,46*1,05 'Přepočtené koeficientem množství |  | 257.733 | [13 empty] | VV | 2 | 2 | False | 1 | ROZPOCET
46 | K | 311351121 | Zřízení oboustranného bednění nosných nadzákladových zdí | m2 | 2279.8 |  | 0 | CS ÚRS 2022 02 |  | základní |  | 0 | 0.00275 | 6.2694 | 0 | 0 |  | 4 | K | 2 |  |  |  | ROZPOCET | [5 empty] | 0 | 0 | 0 | 0 | 0 | 1 | 0 | 4 | 95778719
| PP |  | Bednění nadzákladových zdí nosných rovné oboustranné za každou stranu zřízení | [15 empty] | PP | 2
| Online PSC |  | https://podminky.urs.cz/item/CS_URS_2022_02/311351121 | [15 empty] | Online PSC | 2
| VV |  | D_1_2_0301_VV_Výkaz_výměr | [15 empty] | VV | 2 | 1 | True | 0 | ROZPOCET
| VV |  | 291*2 |  | 582 | [13 empty] | VV | 2 | 2 | True | 0 | ROZPOCET
| VV |  | 829*2 |  | 1658 | [13 empty] | VV | 2 | 2 | True | 0 | ROZPOCET
| VV |  | 19,9*2 |  | 39.8 | [13 empty] | VV | 2 | 2 | True | 0 | ROZPOCET
| VV |  | Součet |  | 2279.8 | [13 empty] | VV | 2 | 4 | True | 1 | ROZPOCET
47 | K | 311351122 | Odstranění oboustranného bednění nosných nadzákladových zdí | m2 | 2279.8 |  | 0 | CS ÚRS 2022 02 |  | základní |  | 0 | 0 | 0 | 0 | 0 |  | 4 | K | 2 |  |  |  | ROZPOCET | [5 empty] | 0 | 0 | 0 | 0 | 0 | 1 | 0 | 4 | 46010233
| PP |  | Bednění nadzákladových zdí nosných rovné oboustranné za každou stranu odstranění | [15 empty] | PP | 2
| Online PSC |  | https://podminky.urs.cz/item/CS_URS_2022_02/311351122 | [15 empty] | Online PSC | 2
48 | K | 311351311 | Zřízení jednostranného bednění nosných nadzákladových zdí | m2 | 540.5 |  | 0 | CS ÚRS 2022 02 |  | základní |  | 0 | 0.00346 | 1.8701 | 0 | 0 |  | 4 | K | 2 |  |  |  | ROZPOCET | [5 empty] | 0 | 0 | 0 | 0 | 0 | 1 | 0 | 4 | 765648230
| PP |  | Bednění nadzákladových zdí nosných rovné jednostranné zřízení | [15 empty] | PP | 2
| Online PSC |  | https://podminky.urs.cz/item/CS_URS_2022_02/311351311 | [15 empty] | Online PSC | 2
| VV |  | D_1_2_0301_VV_Výkaz_výměr | [15 empty] | VV | 2 | 1 | True | 0 | ROZPOCET
| VV |  | 363 |  | 363 | [13 empty] | VV | 2 | 2 | True | 0 | ROZPOCET
| VV |  | 21 |  | 21 | [13 empty] | VV | 2 | 2 | True | 0 | ROZPOCET
| VV |  | 83 |  | 83 | [13 empty] | VV | 2 | 2 | True | 0 | ROZPOCET
| VV |  | 54 |  | 54 | [13 empty] | VV | 2 | 2 | True | 0 | ROZPOCET
| VV |  | 12,2 |  | 12.2 | [13 empty] | VV | 2 | 2 | True | 0 | ROZPOCET
| VV |  | 7,3 |  | 7.3 | [13 empty] | VV | 2 | 2 | True | 0 | ROZPOCET
| VV |  | Součet |  | 540.5 | [13 empty] | VV | 2 | 4 | True | 1 | ROZPOCET
49 | K | 311351312 | Odstranění jednostranného bednění nosných nadzákladových zdí | m2 | 540.5 |  | 0 | CS ÚRS 2022 02 |  | základní |  | 0 | 0 | 0 | 0 | 0 |  | 4 | K | 2 |  |  |  | ROZPOCET | [5 empty] | 0 | 0 | 0 | 0 | 0 | 1 | 0 | 4 | 94490497
| PP |  | Bednění nadzákladových zdí nosných rovné jednostranné odstranění | [15 empty] | PP | 2
| Online PSC |  | https://podminky.urs.cz/item/CS_URS_2022_02/311351312 | [15 empty] | Online PSC | 2
50 | K | 312351911 | Příplatek k cenám bednění výplňových nadzákladových zdí za pohledový beton | m2 | 1660.9 |  | 0 | CS ÚRS 2022 02 |  | základní |  | 0 | 0.0025 | 4.1523 | 0 | 0 |  | 4 | K | 2 |  |  |  | ROZPOCET | [5 empty] | 0 | 0 | 0 | 0 | 0 | 1 | 0 | 4 | -388403935
| PP |  | Bednění nadzákladových zdí výplňových Příplatek k cenám za pohledový beton | [15 empty] | PP | 2
| Online PSC |  | https://podminky.urs.cz/item/CS_URS_2022_02/312351911 | [15 empty] | Online PSC | 2
| VV |  | D_1_2_0301_VV_Výkaz_výměr | [15 empty] | VV | 2 | 1 | True | 0 | ROZPOCET
| VV |  | 291 |  | 291 | [13 empty] | VV | 2 | 2 | True | 0 | ROZPOCET
| VV |  | 829 |  | 829 | [13 empty] | VV | 2 | 2 | True | 0 | ROZPOCET
| VV |  | 19,9 |  | 19.9 | [13 empty] | VV | 2 | 2 | True | 0 | ROZPOCET
| VV |  | 363 |  | 363 | [13 empty] | VV | 2 | 2 | True | 0 | ROZPOCET
| VV |  | 21 |  | 21 | [13 empty] | VV | 2 | 2 | True | 0 | ROZPOCET
| VV |  | 83 |  | 83 | [13 empty] | VV | 2 | 2 | True | 0 | ROZPOCET
| VV |  | 54 |  | 54 | [13 empty] | VV | 2 | 2 | True | 0 | ROZPOCET
| VV |  | Součet |  | 1660.9 | [13 empty] | VV | 2 | 4 | True | 1 | ROZPOCET
51 | K | 341361821 | Výztuž stěn betonářskou ocelí 10 505 | t | 45.764 |  | 0 | CS ÚRS 2022 02 |  | základní |  | 0 | 1.0463 | 47.8838 | 0 | 0 |  | 4 | K | 2 |  |  |  | ROZPOCET | [5 empty] | 0 | 0 | 0 | 0 | 0 | 1 | 0 | 4 | -949916291
| PP |  | Výztuž stěn a příček nosných svislých nebo šikmých, rovných nebo oblých z betonářské oceli 10 505 (R) nebo BSt 500 | [15 empty] | PP | 2
| Online PSC |  | https://podminky.urs.cz/item/CS_URS_2022_02/341361821 | [15 empty] | Online PSC | 2
| VV |  | D_1_2_0301_VV_Výkaz_výměr | [15 empty] | VV | 2 | 1 | True | 0 | ROZPOCET
| VV |  | 2,38782 "200-1NP |  | 2.388 | [13 empty] | VV | 2 | 2 | True | 0 | ROZPOCET
| VV |  | 7,7843 "250-1np |  | 7.784 | [13 empty] | VV | 2 | 2 | True | 0 | ROZPOCET
| VV |  | 17,56332 "200-2np |  | 17.563 | [13 empty] | VV | 2 | 2 | True | 0 | ROZPOCET
| VV |  | 11,48625 "250-2np |  | 11.486 | [13 empty] | VV | 2 | 2 | True | 0 | ROZPOCET
| VV |  | 4,36374 "300-2np |  | 4.364 | [13 empty] | VV | 2 | 2 | True | 0 | ROZPOCET
| VV |  | Součet |  | 43.585 | [13 empty] | VV | 2 | 4 | True | 1 | ROZPOCET
| VV |  | 43,585*1,05 'Přepočtené koeficientem množství |  | 45.764 | [13 empty] | VV | 2 | 2 | False | 1 | ROZPOCET
52 | K | 342125304 | Montáž ŽB obvodových dílců se svařovanými spoji hmotnosti přes 5 do 7 t | kus | 7 |  | 0 | CS ÚRS 2022 02 |  | základní |  | 0 | 0.16923 | 1.1846 | 0 | 0 |  | 4 | K | 2 |  |  |  | ROZPOCET | [5 empty] | 0 | 0 | 0 | 0 | 0 | 1 | 0 | 4 | 120105653
| PP |  | Montáž dílců obvodových ze železobetonu se svařovanými spoji, hmotnosti přes 5 do 7 t | [15 empty] | PP | 2
| Online PSC |  | https://podminky.urs.cz/item/CS_URS_2022_02/342125304 | [15 empty] | Online PSC | 2
| VV |  | D_1_2_0301_VV_Výkaz_výměr | [15 empty] | VV | 2 | 1 | True | 0 | ROZPOCET
| VV |  | 7 |  | 7 | [13 empty] | VV | 2 | 2 | True | 1 | ROZPOCET
53 | M | RMAT0003 | prefabrikát ŽB dílec filigrán 541/240/8 | kus | 7 |  | 0 |  |  | základní |  | 0 | 5 | 35 | 0 | 0 |  | 8 | M | 2 |  |  |  | ROZPOCET | [5 empty] | 0 | 0 | 0 | 0 | 0 | 1 | 0 | 4 | -1309195822
| PP |  | prefabrikát ŽB dílec filigrán 541/240/8 | [15 empty] | PP | 2
| VV |  | D_1_2_0301_VV_Výkaz_výměr | [15 empty] | VV | 2 | 1 | True | 0 | ROZPOCET
| VV |  | 7 |  | 7 | [13 empty] | VV | 2 | 2 | True | 1 | ROZPOCET
54 | M | 31197004 | tyč závitová Pz 4.6 M12 | m | 36.3 |  | 0 | CS ÚRS 2022 02 |  | základní |  | 0 | 0.00078 | 0.028314 | 0 | 0 |  | 8 | M | 2 |  |  |  | ROZPOCET | [5 empty] | 0 | 0 | 0 | 0 | 0 | 1 | 0 | 4 | -977449559
| PP |  | tyč závitová Pz 4.6 M12 | [15 empty] | PP | 2
| VV |  | D_1_2_0301_VV_Výkaz_výměr | [15 empty] | VV | 2 | 1 | True | 0 | ROZPOCET
| VV |  | 33 |  | 33 | [13 empty] | VV | 2 | 2 | True | 1 | ROZPOCET
| VV |  | 33*1,1 'Přepočtené koeficientem množství |  | 36.3 | [13 empty] | VV | 2 | 2 | False | 1 | ROZPOCET
55 | M | 31111006 | matice přesná šestihranná Pz DIN 934-8 M12 | 100 kus | 0.902 |  | 0 | CS ÚRS 2022 02 |  | základní |  | 0 | 0.00173 | 0.0015605 | 0 | 0 |  | 8 | M | 2 |  |  |  | ROZPOCET | [5 empty] | 0 | 0 | 0 | 0 | 0 | 1 | 0 | 4 | -13084809
| PP |  | matice přesná šestihranná Pz DIN 934-8 M12 | [15 empty] | PP | 2
| VV |  | D_1_2_0301_VV_Výkaz_výměr | [15 empty] | VV | 2 | 1 | True | 0 | ROZPOCET
| VV |  | 82 |  | 82 | [13 empty] | VV | 2 | 2 | True | 1 | ROZPOCET
| VV |  | 82*0,011 'Přepočtené koeficientem množství |  | 0.902 | [13 empty] | VV | 2 | 2 | False | 1 | ROZPOCET
| D | 4 | Vodorovné konstrukce |  |  |  | 0 |  |  |  |  | 0 |  | 725.7537 |  | 0 |  | 1 | D | 1 |  |  |  | ROZPOCET | [11 empty] | 0
56 | K | 411321616 | Stropy deskové ze ŽB tř. C 30/37 | m3 | 5 |  | 0 | CS ÚRS 2022 02 |  | základní |  | 0 | 2.502 | 12.51 | 0 | 0 |  | 4 | K | 2 |  |  |  | ROZPOCET | [5 empty] | 0 | 0 | 0 | 0 | 0 | 1 | 0 | 4 | -1989489902
| PP |  | Stropy z betonu železového (bez výztuže) stropů deskových, plochých střech, desek balkonových, desek hřibových stropů včetně hlavic hřibových sloupů tř. C 30/37 | [15 empty] | PP | 2
| Online PSC |  | https://podminky.urs.cz/item/CS_URS_2022_02/411321616 | [15 empty] | Online PSC | 2
| VV |  | D_1_2_2006_Ocelova_pristavba | [15 empty] | VV | 2 | 1 | True | 0 | ROZPOCET
| VV |  | 5 |  | 5 | [13 empty] | VV | 2 | 2 | True | 1 | ROZPOCET
57 | K | 411325656 | Stropy trámové nebo kazetové ze ŽB pohledového tř. C 30/37 | m3 | 212.289 |  | 0 | CS ÚRS 2022 02 |  | základní |  | 0 | 2.502 | 531.1492 | 0 | 0 |  | 4 | K | 2 |  |  |  | ROZPOCET | [5 empty] | 0 | 0 | 0 | 0 | 0 | 1 | 0 | 4 | 1006057138
| PP |  | Stropy z betonu železového (bez výztuže) pohledového trámových, žebrových, kazetových nebo vložkových z tvárnic tř. C 30/37 | [15 empty] | PP | 2
| Online PSC |  | https://podminky.urs.cz/item/CS_URS_2022_02/411325656 | [15 empty] | Online PSC | 2
| VV |  | D_1_2_0301_VV_Výkaz_výměr | [15 empty] | VV | 2 | 1 | True | 0 | ROZPOCET
| VV |  | 189,89 " deska 250 1.np |  | 189.89 | [13 empty] | VV | 2 | 2 | True | 0 | ROZPOCET
| VV |  | 12,29 " deska 200 2.np |  | 12.29 | [13 empty] | VV | 2 | 2 | True | 0 | ROZPOCET
| VV |  | Součet |  | 202.18 | [13 empty] | VV | 2 | 4 | True | 1 | ROZPOCET
| VV |  | 202,18*1,05 'Přepočtené koeficientem množství |  | 212.289 | [13 empty] | VV | 2 | 2 | False | 1 | ROZPOCET
58 | K | 411351021 | Zřízení bednění stropů deskových tl přes 25 do 50 cm bez podpěrné kce | m2 | 895.65 |  | 0 | CS ÚRS 2022 02 |  | základní |  | 0 | 0.00552 | 4.944 | 0 | 0 |  | 4 | K | 2 |  |  |  | ROZPOCET | [5 empty] | 0 | 0 | 0 | 0 | 0 | 1 | 0 | 4 | 1087047699
| PP |  | Bednění stropních konstrukcí - bez podpěrné konstrukce desek tloušťky stropní desky přes 25 do 50 cm zřízení | [15 empty] | PP | 2
| Online PSC |  | https://podminky.urs.cz/item/CS_URS_2022_02/411351021 | [15 empty] | Online PSC | 2
| VV |  | D_1_2_0301_VV_Výkaz_výměr | [15 empty] | VV | 2 | 1 | True | 0 | ROZPOCET
| VV |  | 757+36 " 1.Np |  | 793 | [13 empty] | VV | 2 | 2 | True | 0 | ROZPOCET
| VV |  | 52+8 " 2.np |  | 60 | [13 empty] | VV | 2 | 2 | True | 0 | ROZPOCET
| VV |  | Součet |  | 853 | [13 empty] | VV | 2 | 4 | True | 1 | ROZPOCET
| VV |  | 853*1,05 'Přepočtené koeficientem množství |  | 895.65 | [13 empty] | VV | 2 | 2 | False | 1 | ROZPOCET
59 | K | 411351022 | Odstranění bednění stropů deskových tl přes 25 do 50 cm bez podpěrné kce | m2 | 895.65 |  | 0 | CS ÚRS 2022 02 |  | základní |  | 0 | 0 | 0 | 0 | 0 |  | 4 | K | 2 |  |  |  | ROZPOCET | [5 empty] | 0 | 0 | 0 | 0 | 0 | 1 | 0 | 4 | -813452555
| PP |  | Bednění stropních konstrukcí - bez podpěrné konstrukce desek tloušťky stropní desky přes 25 do 50 cm odstranění | [15 empty] | PP | 2
| Online PSC |  | https://podminky.urs.cz/item/CS_URS_2022_02/411351022 | [15 empty] | Online PSC | 2
60 | K | 411354333 | Zřízení podpěrné konstrukce stropů výšky přes 4 do 6 m tl přes 15 do 25 cm | m2 | 895.65 |  | 0 | CS ÚRS 2022 02 |  | základní |  | 0 | 0.00092 | 0.824 | 0 | 0 |  | 4 | K | 2 |  |  |  | ROZPOCET | [5 empty] | 0 | 0 | 0 | 0 | 0 | 1 | 0 | 4 | 2134748853
| PP |  | Podpěrná konstrukce stropů - desek, kleneb a skořepin výška podepření přes 4 do 6 m tloušťka stropu přes 15 do 25 cm zřízení | [15 empty] | PP | 2
| Online PSC |  | https://podminky.urs.cz/item/CS_URS_2022_02/411354333 | [15 empty] | Online PSC | 2
61 | K | 411354334 | Odstranění podpěrné konstrukce stropů výšky přes 4 do 6 m tl přes 15 do 25 cm | m2 | 895.65 |  | 0 | CS ÚRS 2022 02 |  | základní |  | 0 | 0 | 0 | 0 | 0 |  | 4 | K | 2 |  |  |  | ROZPOCET | [5 empty] | 0 | 0 | 0 | 0 | 0 | 1 | 0 | 4 | -345949545
| PP |  | Podpěrná konstrukce stropů - desek, kleneb a skořepin výška podepření přes 4 do 6 m tloušťka stropu přes 15 do 25 cm odstranění | [15 empty] | PP | 2
| Online PSC |  | https://podminky.urs.cz/item/CS_URS_2022_02/411354334 | [15 empty] | Online PSC | 2
62 | K | 411359111 | Příplatek k cenám bednění stropů za pohledový beton | m2 | 895.65 |  | 0 | CS ÚRS 2022 02 |  | základní |  | 0 | 0.0032 | 2.8661 | 0 | 0 |  | 4 | K | 2 |  |  |  | ROZPOCET | [5 empty] | 0 | 0 | 0 | 0 | 0 | 1 | 0 | 4 | -1096668253
| PP |  | Bednění stropních konstrukcí - bez podpěrné konstrukce Příplatek k cenám za pohledový beton | [15 empty] | PP | 2
| Online PSC |  | https://podminky.urs.cz/item/CS_URS_2022_02/411359111 | [15 empty] | Online PSC | 2
63 | K | 411361821 | Výztuž stropů betonářskou ocelí 10 505 | t | 33.936 |  | 0 | CS ÚRS 2022 02 |  | základní |  | 0 | 1.0555 | 35.8211 | 0 | 0 |  | 4 | K | 2 |  |  |  | ROZPOCET | [5 empty] | 0 | 0 | 0 | 0 | 0 | 1 | 0 | 4 | -226434500
| PP |  | Výztuž stropů prostě uložených, vetknutých, spojitých, deskových, trámových (žebrových, kazetových), s keramickými a jinými vložkami, konsolových nebo balkonových, hřibových včetně hlavic hřibových sloupů, plochých střech a pro zavěšení železobetonových podhledů z betonářské oceli 10 505 (R) nebo BSt 500 | [15 empty] | PP | 2
| Online PSC |  | https://podminky.urs.cz/item/CS_URS_2022_02/411361821 | [15 empty] | Online PSC | 2
| VV |  | D_1_2_0301_VV_Výkaz_výměr | [15 empty] | VV | 2 | 1 | True | 0 | ROZPOCET
| VV |  | 30,3816 " 1.Np |  | 30.382 | [13 empty] | VV | 2 | 2 | True | 0 | ROZPOCET
| VV |  | 1,72032 " 2.Np |  | 1.72 | [13 empty] | VV | 2 | 2 | True | 0 | ROZPOCET
| VV |  | D_1_2_2006_Ocelova_pristavba | [15 empty] | VV | 2 | 1 | True | 0 | ROZPOCET
| VV |  | 0,88*248/1000 |  | 0.218 | [13 empty] | VV | 2 | 2 | True | 0 | ROZPOCET
| VV |  | Součet |  | 32.32 | [13 empty] | VV | 2 | 4 | True | 1 | ROZPOCET
| VV |  | 32,32*1,05 'Přepočtené koeficientem množství |  | 33.936 | [13 empty] | VV | 2 | 2 | False | 1 | ROZPOCET
64 | K | 411362021 | Výztuž stropů svařovanými sítěmi Kari | t | 0.273 |  | 0 | CS ÚRS 2022 02 |  | základní |  | 0 | 1.0628 | 0.29014 | 0 | 0 |  | 4 | K | 2 |  |  |  | ROZPOCET | [5 empty] | 0 | 0 | 0 | 0 | 0 | 1 | 0 | 4 | -1280358609
| PP |  | Výztuž stropů prostě uložených, vetknutých, spojitých, deskových, trámových (žebrových, kazetových), s keramickými a jinými vložkami, konsolových nebo balkonových, hřibových včetně hlavic hřibových sloupů, plochých střech a pro zavěšení železobetonových podhledů ze svařovaných sítí z drátů typu KARI | [15 empty] | PP | 2
| Online PSC |  | https://podminky.urs.cz/item/CS_URS_2022_02/411362021 | [15 empty] | Online PSC | 2
| VV |  | D_1_2_2006_Ocelova_pristavba | [15 empty] | VV | 2 | 1 | True | 0 | ROZPOCET
| VV |  | 4,335*60/1000 |  | 0.26 | [13 empty] | VV | 2 | 2 | True | 1 | ROZPOCET
| VV |  | 0,26*1,05 'Přepočtené koeficientem množství |  | 0.273 | [13 empty] | VV | 2 | 2 | False | 1 | ROZPOCET
65 | K | 413322828 | Nosníky ze ŽB pohledového tř. C 40/50 | m3 | 44.45 |  | 0 | CS ÚRS 2022 02 |  | základní |  | 0 | 2.5019 | 111.2112 | 0 | 0 |  | 4 | K | 2 |  |  |  | ROZPOCET | [5 empty] | 0 | 0 | 0 | 0 | 0 | 1 | 0 | 4 | 508036635
| PP |  | Nosníky z betonu železového (bez výztuže) včetně stěnových i jeřábových drah, volných trámů, průvlaků, rámových příčlí, ztužidel, konzol, vodorovných táhel apod., tyčových konstrukcí pohledového tř. C 40/50 | [15 empty] | PP | 2
| Online PSC |  | https://podminky.urs.cz/item/CS_URS_2022_02/413322828 | [15 empty] | Online PSC | 2
| VV |  | D_1_2_0301_VV_Výkaz_výměr | [15 empty] | VV | 2 | 1 | True | 0 | ROZPOCET
| VV |  | 43,95 |  | 43.95 | [13 empty] | VV | 2 | 2 | True | 0 | ROZPOCET
| VV |  | 0,5 |  | 0.5 | [13 empty] | VV | 2 | 2 | True | 0 | ROZPOCET
| VV |  | Součet |  | 44.45 | [13 empty] | VV | 2 | 4 | True | 1 | ROZPOCET
66 | K | 413351121 | Zřízení bednění nosníků a průvlaků bez podpěrné kce výšky přes 100 cm | m2 | 89 |  | 0 | CS ÚRS 2022 02 |  | základní |  | 0 | 0.00465 | 0.41385 | 0 | 0 |  | 4 | K | 2 |  |  |  | ROZPOCET | [5 empty] | 0 | 0 | 0 | 0 | 0 | 1 | 0 | 4 | -1767079890
| PP |  | Bednění nosníků a průvlaků - bez podpěrné konstrukce výška nosníku po spodní líc stropní desky přes 100 cm zřízení | [15 empty] | PP | 2
| Online PSC |  | https://podminky.urs.cz/item/CS_URS_2022_02/413351121 | [15 empty] | Online PSC | 2
| VV |  | D_1_2_0301_VV_Výkaz_výměr | [15 empty] | VV | 2 | 1 | True | 0 | ROZPOCET
| VV |  | 89 |  | 89 | [13 empty] | VV | 2 | 2 | True | 1 | ROZPOCET
67 | K | 413351122 | Odstranění bednění nosníků a průvlaků bez podpěrné kce výšky přes 100 cm | m2 | 89 |  | 0 | CS ÚRS 2022 02 |  | základní |  | 0 | 0 | 0 | 0 | 0 |  | 4 | K | 2 |  |  |  | ROZPOCET | [5 empty] | 0 | 0 | 0 | 0 | 0 | 1 | 0 | 4 | 1410004644
| PP |  | Bednění nosníků a průvlaků - bez podpěrné konstrukce výška nosníku po spodní líc stropní desky přes 100 cm odstranění | [15 empty] | PP | 2
| Online PSC |  | https://podminky.urs.cz/item/CS_URS_2022_02/413351122 | [15 empty] | Online PSC | 2
68 | K | 413351191 | Příplatek k cenám bednění nosníků za pohledový beton | m2 | 89 |  | 0 | CS ÚRS 2022 02 |  | základní |  | 0 | 0.0034 | 0.3026 | 0 | 0 |  | 4 | K | 2 |  |  |  | ROZPOCET | [5 empty] | 0 | 0 | 0 | 0 | 0 | 1 | 0 | 4 | 1654422844
| PP |  | Bednění nosníků a průvlaků - bez podpěrné konstrukce Příplatek k cenám za pohledový beton | [15 empty] | PP | 2
| Online PSC |  | https://podminky.urs.cz/item/CS_URS_2022_02/413351191 | [15 empty] | Online PSC | 2
| VV |  | D_1_2_0301_VV_Výkaz_výměr | [15 empty] | VV | 2 | 1 | True | 0 | ROZPOCET
| VV |  | 89 |  | 89 | [13 empty] | VV | 2 | 2 | True | 1 | ROZPOCET
69 | K | 413352211 | Zřízení podpěrné konstrukce nosníků výšky podepření přes 4 do 6 m pro nosník výšky do 100 cm | m2 | 89 |  | 0 | CS ÚRS 2022 02 |  | základní |  | 0 | 0.0015 | 0.1335 | 0 | 0 |  | 4 | K | 2 |  |  |  | ROZPOCET | [5 empty] | 0 | 0 | 0 | 0 | 0 | 1 | 0 | 4 | 1173079514
| PP |  | Podpěrná konstrukce nosníků a průvlaků výšky podepření přes 4 do 6 m výšky nosníku (po spodní hranu stropní desky) do 100 cm zřízení | [15 empty] | PP | 2
| Online PSC |  | https://podminky.urs.cz/item/CS_URS_2022_02/413352211 | [15 empty] | Online PSC | 2
70 | K | 413352212 | Odstranění podpěrné konstrukce nosníků výšky podepření přes 4 do 6 m pro nosník výšky do 100 cm | m2 | 89 |  | 0 | CS ÚRS 2022 02 |  | základní |  | 0 | 0 | 0 | 0 | 0 |  | 4 | K | 2 |  |  |  | ROZPOCET | [5 empty] | 0 | 0 | 0 | 0 | 0 | 1 | 0 | 4 | 598347741
| PP |  | Podpěrná konstrukce nosníků a průvlaků výšky podepření přes 4 do 6 m výšky nosníku (po spodní hranu stropní desky) do 100 cm odstranění | [15 empty] | PP | 2
| Online PSC |  | https://podminky.urs.cz/item/CS_URS_2022_02/413352212 | [15 empty] | Online PSC | 2
71 | K | 413361821 | Výztuž nosníků, volných trámů nebo průvlaků volných trámů betonářskou ocelí 10 505 | t | 9.335 |  | 0 | CS ÚRS 2022 02 |  | základní |  | 0 | 1.0551 | 9.8495 | 0 | 0 |  | 4 | K | 2 |  |  |  | ROZPOCET | [5 empty] | 0 | 0 | 0 | 0 | 0 | 1 | 0 | 4 | -830007485
| PP |  | Výztuž nosníků včetně stěnových i jeřábových drah, volných trámů, průvlaků, rámových příčlí, ztužidel, konzol, vodorovných táhel apod. tyčových konstrukcí lemujících nebo vyztužujících stropní a podobné střešní konstrukce z betonářské oceli 10 505 (R) nebo BSt 500 | [15 empty] | PP | 2
| Online PSC |  | https://podminky.urs.cz/item/CS_URS_2022_02/413361821 | [15 empty] | Online PSC | 2
| VV |  | D_1_2_0301_VV_Výkaz_výměr | [15 empty] | VV | 2 | 1 | True | 0 | ROZPOCET
| VV |  | 8,79 |  | 8.79 | [13 empty] | VV | 2 | 2 | True | 0 | ROZPOCET
| VV |  | 0,1 |  | 0.1 | [13 empty] | VV | 2 | 2 | True | 0 | ROZPOCET
| VV |  | Součet |  | 8.89 | [13 empty] | VV | 2 | 4 | True | 1 | ROZPOCET
| VV |  | 8,89*1,05 'Přepočtené koeficientem množství |  | 9.335 | [13 empty] | VV | 2 | 2 | False | 1 | ROZPOCET
72 | K | 421371131 | Výztuž předpínací nosné konstrukce mostů kabely pro vnitřní nebo vnější předpětí | t | 1.611 |  | 0 | CS ÚRS 2022 02 |  | základní |  | 0 | 1.02 | 1.6432 | 0 | 0 |  | 4 | K | 2 |  |  |  | ROZPOCET | [5 empty] | 0 | 0 | 0 | 0 | 0 | 1 | 0 | 4 | 1290070128
| PP |  | Výztuž předpínací nosné konstrukce mostů předpínací kabely pro vnitřní nebo vnější předpětí | [15 empty] | PP | 2
| Online PSC |  | https://podminky.urs.cz/item/CS_URS_2022_02/421371131 | [15 empty] | Online PSC | 2
| VV |  | D_1_2_0301_VV_Výkaz_výměr | [15 empty] | VV | 2 | 1 | True | 0 | ROZPOCET
| VV |  | 12*122,8*1,093/1000 |  | 1.611 | [13 empty] | VV | 2 | 2 | True | 1 | ROZPOCET
73 | K | 421375113 | Kotva předpínací výztuže nosné konstrukce mostů aktivní 12 lan | kus | 6 |  | 0 | CS ÚRS 2022 02 |  | základní |  | 0 | 0.02835 | 0.1701 | 0 | 0 |  | 4 | K | 2 |  |  |  | ROZPOCET | [5 empty] | 0 | 0 | 0 | 0 | 0 | 1 | 0 | 4 | 2022709609
| PP |  | Výztuž předpínací nosné konstrukce mostů kotva aktivní 12 lan | [15 empty] | PP | 2
| Online PSC |  | https://podminky.urs.cz/item/CS_URS_2022_02/421375113 | [15 empty] | Online PSC | 2
| VV |  | D_1_2_0301_VV_Výkaz_výměr | [15 empty] | VV | 2 | 1 | True | 0 | ROZPOCET
| VV |  | 6 |  | 6 | [13 empty] | VV | 2 | 2 | True | 1 | ROZPOCET
74 | K | 421375123 | Kotva předpínací výztuže nosné konstrukce mostů pasivní 12 lan | kus | 6 |  | 0 | CS ÚRS 2022 02 |  | základní |  | 0 | 0.02835 | 0.1701 | 0 | 0 |  | 4 | K | 2 |  |  |  | ROZPOCET | [5 empty] | 0 | 0 | 0 | 0 | 0 | 1 | 0 | 4 | -1253086201
| PP |  | Výztuž předpínací nosné konstrukce mostů kotva pasivní 12 lan | [15 empty] | PP | 2
| Online PSC |  | https://podminky.urs.cz/item/CS_URS_2022_02/421375123 | [15 empty] | Online PSC | 2
| VV |  | D_1_2_0301_VV_Výkaz_výměr | [15 empty] | VV | 2 | 1 | True | 0 | ROZPOCET
| VV |  | 6 |  | 6 | [13 empty] | VV | 2 | 2 | True | 1 | ROZPOCET
75 | K | 430321616 | Schodišťová konstrukce a rampa ze ŽB tř. C 30/37 | m3 | 0.431 |  | 0 | CS ÚRS 2022 02 |  | základní |  | 0 | 2.5019 | 1.0783 | 0 | 0 |  | 4 | K | 2 |  |  |  | ROZPOCET | [5 empty] | 0 | 0 | 0 | 0 | 0 | 1 | 0 | 4 | -1459077545
| PP |  | Schodišťové konstrukce a rampy z betonu železového (bez výztuže) stupně, schodnice, ramena, podesty s nosníky tř. C 30/37 | [15 empty] | PP | 2
| Online PSC |  | https://podminky.urs.cz/item/CS_URS_2022_02/430321616 | [15 empty] | Online PSC | 2
| VV |  | D_1_2_0301_VV_Výkaz_výměr | [15 empty] | VV | 2 | 1 | True | 0 | ROZPOCET
| VV |  | 0,41 |  | 0.41 | [13 empty] | VV | 2 | 2 | True | 1 | ROZPOCET
| VV |  | 0,41*1,05 'Přepočtené koeficientem množství |  | 0.431 | [13 empty] | VV | 2 | 2 | False | 1 | ROZPOCET
76 | K | 430361821 | Výztuž schodišťové konstrukce a rampy betonářskou ocelí 10 505 | t | 0.064 |  | 0 | CS ÚRS 2022 02 |  | základní |  | 0 | 1.0493 | 0.067153 | 0 | 0 |  | 4 | K | 2 |  |  |  | ROZPOCET | [5 empty] | 0 | 0 | 0 | 0 | 0 | 1 | 0 | 4 | -1498538310
| PP |  | Výztuž schodišťových konstrukcí a ramp stupňů, schodnic, ramen, podest s nosníky z betonářské oceli 10 505 (R) nebo BSt 500 | [15 empty] | PP | 2
| Online PSC |  | https://podminky.urs.cz/item/CS_URS_2022_02/430361821 | [15 empty] | Online PSC | 2
| VV |  | D_1_2_0301_VV_Výkaz_výměr | [15 empty] | VV | 2 | 1 | True | 0 | ROZPOCET
| VV |  | 0,06075 |  | 0.061 | [13 empty] | VV | 2 | 2 | True | 1 | ROZPOCET
| VV |  | 0,061*1,05 'Přepočtené koeficientem množství |  | 0.064 | [13 empty] | VV | 2 | 2 | False | 1 | ROZPOCET
77 | K | 431351121 | Zřízení bednění podest schodišť a ramp přímočarých v do 4 m | m2 | 9.5 |  | 0 | CS ÚRS 2022 02 |  | základní |  | 0 | 0.01282 | 0.12179 | 0 | 0 |  | 4 | K | 2 |  |  |  | ROZPOCET | [5 empty] | 0 | 0 | 0 | 0 | 0 | 1 | 0 | 4 | -1863741447
| PP |  | Bednění podest, podstupňových desek a ramp včetně podpěrné konstrukce výšky do 4 m půdorysně přímočarých zřízení | [15 empty] | PP | 2
| Online PSC |  | https://podminky.urs.cz/item/CS_URS_2022_02/431351121 | [15 empty] | Online PSC | 2
| VV |  | D_1_2_0301_VV_Výkaz_výměr | [15 empty] | VV | 2 | 1 | True | 0 | ROZPOCET
| VV |  | 1,5*1,5+7,25 |  | 9.5 | [13 empty] | VV | 2 | 2 | True | 1 | ROZPOCET
78 | K | 431351122 | Odstranění bednění podest schodišť a ramp přímočarých v do 4 m | m2 | 9.5 |  | 0 | CS ÚRS 2022 02 |  | základní |  | 0 | 0 | 0 | 0 | 0 |  | 4 | K | 2 |  |  |  | ROZPOCET | [5 empty] | 0 | 0 | 0 | 0 | 0 | 1 | 0 | 4 | 1489488608
| PP |  | Bednění podest, podstupňových desek a ramp včetně podpěrné konstrukce výšky do 4 m půdorysně přímočarých odstranění | [15 empty] | PP | 2
| Online PSC |  | https://podminky.urs.cz/item/CS_URS_2022_02/431351122 | [15 empty] | Online PSC | 2
79 | K | 434191421 | Osazení schodišťových stupňů kamenných broušených nebo leštěných na desku | m | 16.01 |  | 0 | CS ÚRS 2022 02 |  | základní |  | 0 | 0.03465 | 0.55475 | 0 | 0 |  | 4 | K | 2 |  |  |  | ROZPOCET | [5 empty] | 0 | 0 | 0 | 0 | 0 | 1 | 0 | 4 | 946090764
| PP |  | Osazování schodišťových stupňů kamenných s vyspárováním styčných spár, s provizorním dřevěným zábradlím a dočasným zakrytím stupnic prkny na desku, stupňů broušených nebo leštěných | [15 empty] | PP | 2
| Online PSC |  | https://podminky.urs.cz/item/CS_URS_2022_02/434191421 | [15 empty] | Online PSC | 2
| VV |  | "půdorys 2NP" | [15 empty] | VV | 2 | 1 | True | 0 | ROZPOCET
| VV |  | 5,785+4,535+3,285+2,405 |  | 16.01 | [13 empty] | VV | 2 | 2 | True | 1 | ROZPOCET
80 | M | 58388015 | stupeň schodišťový žulový plný 150x300x1000mm výžlabková podstupnice-pemrlovaný | kus | 16.811 |  | 0 | CS ÚRS 2022 02 |  | základní |  | 0 | 0.138 | 2.3199 | 0 | 0 |  | 8 | M | 2 |  |  |  | ROZPOCET | [5 empty] | 0 | 0 | 0 | 0 | 0 | 1 | 0 | 4 | 1998523893
| PP |  | stupeň schodišťový žulový plný 150x300x1000mm výžlabková podstupnice-pemrlovaný | [15 empty] | PP | 2
| VV |  | 16,01*1,05 'Přepočtené koeficientem množství |  | 16.811 | [13 empty] | VV | 2 | 2 | False | 1 | ROZPOCET
81 | K | 435124121 | Montáž schodišťových ramen bez podest s nesvařovanými spoji hmotnosti přes 1,5 do 3,5 t budova v do 12 m | kus | 4 |  | 0 | CS ÚRS 2022 02 |  | základní |  | 0 | 0.06226 | 0.24904 | 0 | 0 |  | 4 | K | 2 |  |  |  | ROZPOCET | [5 empty] | 0 | 0 | 0 | 0 | 0 | 1 | 0 | 4 | -181459434
| PP |  | Montáž schodišťových konstrukcí ramen bez podest s nesvařovanými spoji, hmotnosti přes 1,5 do 3,5 t, v budovách výšky do 12 m | [15 empty] | PP | 2
| Online PSC |  | https://podminky.urs.cz/item/CS_URS_2022_02/435124121 | [15 empty] | Online PSC | 2
82 | M | RMAT0006 | prefabrikát ŽB schodišťové rameno bez podesty 1 | kus | 1 |  | 0 |  |  | základní |  | 0 | 3.5 | 3.5 | 0 | 0 |  | 8 | M | 2 |  |  |  | ROZPOCET | [5 empty] | 0 | 0 | 0 | 0 | 0 | 1 | 0 | 4 | -978772136
| PP |  | prefabrikát ŽB schodišťové rameno bez podesty 1 | [15 empty] | PP | 2
83 | M | RMAT0007 | prefabrikát ŽB schodišťové rameno bez podesty 2 | kus | 1 |  | 0 |  |  | základní |  | 0 | 1.5 | 1.5 | 0 | 0 |  | 8 | M | 2 |  |  |  | ROZPOCET | [5 empty] | 0 | 0 | 0 | 0 | 0 | 1 | 0 | 4 | -83267485
| PP |  | prefabrikát ŽB schodišťové rameno bez podesty 2 | [15 empty] | PP | 2
84 | M | RMAT0008 | prefabrikát ŽB schodišťové rameno bez podesty 3 | kus | 1 |  | 0 |  |  | základní |  | 0 | 1.5 | 1.5 | 0 | 0 |  | 8 | M | 2 |  |  |  | ROZPOCET | [5 empty] | 0 | 0 | 0 | 0 | 0 | 1 | 0 | 4 | -632373012
| PP |  | prefabrikát ŽB schodišťové rameno bez podesty 3 | [15 empty] | PP | 2
85 | M | RMAT0009 | prefabrikát ŽB schodišťové rameno bez podesty 4 | kus | 1 |  | 0 |  |  | základní |  | 0 | 2 | 2 | 0 | 0 |  | 8 | M | 2 |  |  |  | ROZPOCET | [5 empty] | 0 | 0 | 0 | 0 | 0 | 1 | 0 | 4 | -1466813561
| PP |  | prefabrikát ŽB schodišťové rameno bez podesty 4 | [15 empty] | PP | 2
86 | K | R-411354219 | Bednění stropů ztracené z hraněných trapézových vln v 60 mm plech lesklý tl 1,25 mm | m2 | 50 |  | 0 |  |  | základní |  | 0 | 0.01128 | 0.564 | 0 | 0 |  | 4 | K | 2 |  |  |  | ROZPOCET | [5 empty] | 0 | 0 | 0 | 0 | 0 | 1 | 0 | 4 | -1159614978
| PP |  | Bednění stropů ztracené ocelové žebrované ze širokých tenkostěnných ohýbaných profilů (hraněných trapézových vln), bez úpravy povrchu otevřeného podhledu, bez podpěrné konstrukce, s osazením nasucho na zdech do připravených ozubů, popř. na rovných zdech, trámech, průvlacích, do traverz s povrchem lesklým, výšky vln 60 mm, tl. plechu 1,25 mm | [15 empty] | PP | 2
| VV |  | D_1_2_2006_Ocelova_pristavba | [15 empty] | VV | 2 | 1 | True | 0 | ROZPOCET
| VV |  | 50 |  | 50 | [13 empty] | VV | 2 | 2 | True | 1 | ROZPOCET
| D | 9 | Ostatní konstrukce a práce, bourání |  |  |  | 0 |  |  |  |  | 0 |  | 1.0215 |  | 0 |  | 1 | D | 1 |  |  |  | ROZPOCET | [11 empty] | 0
87 | K | 953114131 | Osazení stykovací (vylamovací) výztuže pro napojení prefabrikátů rozteč prutů 150 mm | m | 6.4 |  | 0 | CS ÚRS 2022 02 |  | základní |  | 0 | 4e-05 | 0.000256 | 0 | 0 |  | 4 | K | 2 |  |  |  | ROZPOCET | [5 empty] | 0 | 0 | 0 | 0 | 0 | 1 | 0 | 4 | 1446464060
| PP |  | Osazení stykovací (vylamovací) výztuže pro napojení prefabrikátů rozteč prutů 150 mm | [15 empty] | PP | 2
| Online PSC |  | https://podminky.urs.cz/item/CS_URS_2022_02/953114131 | [15 empty] | Online PSC | 2
| VV |  | D_1_2_0301_VV_Výkaz_výměr | [15 empty] | VV | 2 | 1 | True | 0 | ROZPOCET
| VV |  | 1+5,4 |  | 6.4 | [13 empty] | VV | 2 | 2 | True | 1 | ROZPOCET
88 | M | RMAT0019 | Vylamovací výztuž h=250 mm, R12/150 | m | 5.67 |  | 0 |  |  | základní |  | 0 | 0 | 0 | 0 | 0 |  | 8 | M | 2 |  |  |  | ROZPOCET | [5 empty] | 0 | 0 | 0 | 0 | 0 | 1 | 0 | 4 | 1538684348
| PP |  | Vylamovací výztuž h=250 mm, R12/150 | [15 empty] | PP | 2
| VV |  | D_1_2_0301_VV_Výkaz_výměr | [15 empty] | VV | 2 | 1 | True | 0 | ROZPOCET
| VV |  | 5,4 |  | 5.4 | [13 empty] | VV | 2 | 2 | True | 1 | ROZPOCET
| VV |  | 5,4*1,05 'Přepočtené koeficientem množství |  | 5.67 | [13 empty] | VV | 2 | 2 | False | 1 | ROZPOCET
89 | M | RMAT0020 | Vylamovací výztuž h=300 mm, R12/150 | m | 1.05 |  | 0 |  |  | základní |  | 0 | 0 | 0 | 0 | 0 |  | 8 | M | 2 |  |  |  | ROZPOCET | [5 empty] | 0 | 0 | 0 | 0 | 0 | 1 | 0 | 4 | 877644759
| PP |  | Vylamovací výztuž h=300 mm, R12/150 | [15 empty] | PP | 2
| VV |  | D_1_2_0301_VV_Výkaz_výměr | [15 empty] | VV | 2 | 1 | True | 0 | ROZPOCET
| VV |  | 1 |  | 1 | [13 empty] | VV | 2 | 2 | True | 1 | ROZPOCET
| VV |  | 1*1,05 'Přepočtené koeficientem množství |  | 1.05 | [13 empty] | VV | 2 | 2 | False | 1 | ROZPOCET
90 | K | 953241511 | Osazení smykových dilatačních trnů pro vysoká zatížení únosnost do 38 kN nerezových | kus | 6 |  | 0 | CS ÚRS 2022 02 |  | základní |  | 0 | 0 | 0 | 0 | 0 |  | 4 | K | 2 |  |  |  | ROZPOCET | [5 empty] | 0 | 0 | 0 | 0 | 0 | 1 | 0 | 4 | 1360588773
| PP |  | Osazení smykových trnů do dilatačních spár pro vysoká zatížení z nerezové oceli s pouzdrem z nerezové oceli, min. únosnost pro spáru 40 mm do 38 kN | [15 empty] | PP | 2
| Online PSC |  | https://podminky.urs.cz/item/CS_URS_2022_02/953241511 | [15 empty] | Online PSC | 2
91 | M | 54879310 | trn pro přenos smykové síly u dilatačních spár pro zatížení 37,6 kN | kus | 6 |  | 0 | CS ÚRS 2022 02 |  | základní |  | 0 | 0.0042 | 0.0252 | 0 | 0 |  | 8 | M | 2 |  |  |  | ROZPOCET | [5 empty] | 0 | 0 | 0 | 0 | 0 | 1 | 0 | 4 | 682701767
| PP |  | trn pro přenos smykové síly u dilatačních spár pro zatížení 37,6 kN | [15 empty] | PP | 2
92 | K | 953334521 | Těsnící a bednící křížový profil do pracovních spar betonových kcí s bitumenovým povrchem š 330 mm | m | 250 |  | 0 | CS ÚRS 2022 02 |  | základní |  | 0 | 0.00381 | 0.9525 | 0 | 0 |  | 4 | K | 2 |  |  |  | ROZPOCET | [5 empty] | 0 | 0 | 0 | 0 | 0 | 1 | 0 | 4 | -2004457974
| PP |  | Těsnící a bednící křížový profil z plechu do pracovních spar betonových konstrukcí kombinace perforovaného a těsnícího plechu k bednění jednotlivých záběrů betonáže desky a stěny, k utěsnění pracovní spáry s oboustranným bitumenovým povrchem, šířky 330 mm | [15 empty] | PP | 2
| Online PSC |  | https://podminky.urs.cz/item/CS_URS_2022_02/953334521 | [15 empty] | Online PSC | 2
93 | K | 953961213 | Kotvy chemickou patronou M 12 hl 110 mm do betonu, ŽB nebo kamene s vyvrtáním otvoru | kus | 181 |  | 0 | CS ÚRS 2022 02 |  | základní |  | 0 | 4e-05 | 0.00724 | 0 | 0 |  | 4 | K | 2 |  |  |  | ROZPOCET | [5 empty] | 0 | 0 | 0 | 0 | 0 | 1 | 0 | 4 | 1734303807
| PP |  | Kotvy chemické s vyvrtáním otvoru do betonu, železobetonu nebo tvrdého kamene chemická patrona, velikost M 12, hloubka 110 mm | [15 empty] | PP | 2
| Online PSC |  | https://podminky.urs.cz/item/CS_URS_2022_02/953961213 | [15 empty] | Online PSC | 2
| VV |  | 145 " pro ocelový uhelník |  | 145 | [13 empty] | VV | 2 | 2 | True | 0 | ROZPOCET
| VV |  | 24 " 2.Np |  | 24 | [13 empty] | VV | 2 | 2 | True | 0 | ROZPOCET
| VV |  | 12 " venek |  | 12 | [13 empty] | VV | 2 | 2 | True | 0 | ROZPOCET
| VV |  | Součet |  | 181 | [13 empty] | VV | 2 | 4 | True | 1 | ROZPOCET
94 | K | 953961214 | Kotvy chemickou patronou M 16 hl 125 mm do betonu, ŽB nebo kamene s vyvrtáním otvoru | kus | 3 |  | 0 | CS ÚRS 2022 02 |  | základní |  | 0 | 4e-05 | 0.00012 | 0 | 0 |  | 4 | K | 2 |  |  |  | ROZPOCET | [5 empty] | 0 | 0 | 0 | 0 | 0 | 1 | 0 | 4 | -920510753
| PP |  | Kotvy chemické s vyvrtáním otvoru do betonu, železobetonu nebo tvrdého kamene chemická patrona, velikost M 16, hloubka 125 mm | [15 empty] | PP | 2
| Online PSC |  | https://podminky.urs.cz/item/CS_URS_2022_02/953961214 | [15 empty] | Online PSC | 2
| VV |  | D_1_2_0301_VV_Výkaz_výměr | [15 empty] | VV | 2 | 1 | True | 0 | ROZPOCET
| VV |  | 3 |  | 3 | [13 empty] | VV | 2 | 2 | True | 1 | ROZPOCET
95 | K | 953965123 | Kotevní šroub pro chemické kotvy M 12 dl 260 mm | kus | 181 |  | 0 | CS ÚRS 2022 02 |  | základní |  | 0 | 0.0002 | 0.0362 | 0 | 0 |  | 4 | K | 2 |  |  |  | ROZPOCET | [5 empty] | 0 | 0 | 0 | 0 | 0 | 1 | 0 | 4 | -1068181204
| PP |  | Kotvy chemické s vyvrtáním otvoru kotevní šrouby pro chemické kotvy, velikost M 12, délka 260 mm | [15 empty] | PP | 2
| Online PSC |  | https://podminky.urs.cz/item/CS_URS_2022_02/953965123 | [15 empty] | Online PSC | 2
| VV |  | 145 " pro ocelový uhelník |  | 145 | [13 empty] | VV | 2 | 2 | True | 0 | ROZPOCET
| VV |  | 24 " 2.Np |  | 24 | [13 empty] | VV | 2 | 2 | True | 0 | ROZPOCET
| VV |  | 12 " venek |  | 12 | [13 empty] | VV | 2 | 2 | True | 0 | ROZPOCET
| VV |  | Součet |  | 181 | [13 empty] | VV | 2 | 4 | True | 1 | ROZPOCET
| D | 998 | Přesun hmot |  |  |  | 0 |  |  |  |  | 0 |  | 0 |  | 0 |  | 1 | D | 1 |  |  |  | ROZPOCET | [11 empty] | 0
97 | K | 998012023 | Přesun hmot pro budovy monolitické v přes 12 do 24 m | t | 4491.832 |  | 0 | CS ÚRS 2022 02 |  | základní |  | 0 | 0 | 0 | 0 | 0 |  | 4 | K | 2 |  |  |  | ROZPOCET | [5 empty] | 0 | 0 | 0 | 0 | 0 | 1 | 0 | 4 | -1920370363
| PP |  | Přesun hmot pro budovy občanské výstavby, bydlení, výrobu a služby s nosnou svislou konstrukcí monolitickou betonovou tyčovou nebo plošnou s jakýkoliv obvodovým pláštěm kromě vyzdívaného vodorovná dopravní vzdálenost do 100 m pro budovy výšky přes 12 do 24 m | [15 empty] | PP | 2
| Online PSC |  | https://podminky.urs.cz/item/CS_URS_2022_02/998012023 | [15 empty] | Online PSC | 2
| D | PSV | Práce a dodávky PSV |  |  |  | 0 |  |  |  |  | 0 |  | 57.5972 |  | 0 |  | 2 | D | 0 |  |  |  | ROZPOCET | [11 empty] | 0
| D | 762 | Konstrukce tesařské |  |  |  | 0 |  |  |  |  | 0 |  | 42.006 |  | 0 |  | 2 | D | 1 |  |  |  | ROZPOCET | [11 empty] | 0
98 | K | 762085103 | Montáž kotevních želez, příložek, patek nebo táhel | kus | 80 |  | 0 | CS ÚRS 2022 02 |  | základní |  | 0 | 0.00267 | 0.2136 | 0 | 0 |  | 16 | K | 2 |  |  |  | ROZPOCET | [5 empty] | 0 | 0 | 0 | 0 | 0 | 1 | 0 | 16 | 716750979
| PP |  | Montáž ocelových spojovacích prostředků (materiál ve specifikaci) kotevních želez příložek, patek, táhel | [15 empty] | PP | 2
| Online PSC |  | https://podminky.urs.cz/item/CS_URS_2022_02/762085103 | [15 empty] | Online PSC | 2
| VV |  | D.1.2- 301- výkaz výměr | [15 empty] | VV | 2 | 1 | True | 0 | ROZPOCET
| VV |  | 6 "ocelový kloub l =300 mm |  | 6 | [13 empty] | VV | 2 | 2 | True | 0 | ROZPOCET
| VV |  | 52 "systémový spoj dřevo/dřevo |  | 52 | [13 empty] | VV | 2 | 2 | True | 0 | ROZPOCET
| VV |  | 22 "systémový spoj dřevo/beton |  | 22 | [13 empty] | VV | 2 | 2 | True | 0 | ROZPOCET
| VV |  | Součet |  | 80 | [13 empty] | VV | 2 | 4 | True | 1 | ROZPOCET
99 | M | RMAT0015 | ocelový kloub l=300 mm | kus | 6 |  | 0 |  |  | základní |  | 0 | 0 | 0 | 0 | 0 |  | 32 | M | 2 |  |  |  | ROZPOCET | [5 empty] | 0 | 0 | 0 | 0 | 0 | 1 | 0 | 16 | 1317861815
| PP |  | ocelový kloub l=300 mm | [15 empty] | PP | 2
100 | M | RMAT0016 | systémový spoj dřevo/dřevo | kus | 52 |  | 0 |  |  | základní |  | 0 | 0 | 0 | 0 | 0 |  | 32 | M | 2 |  |  |  | ROZPOCET | [5 empty] | 0 | 0 | 0 | 0 | 0 | 1 | 0 | 16 | 244952311
| PP |  | systémový spoj dřevo/dřevo | [15 empty] | PP | 2
101 | M | RMAT0017 | systémový spoj dřevo/beton | kus | 22 |  | 0 |  |  | základní |  | 0 | 0 | 0 | 0 | 0 |  | 32 | M | 2 |  |  |  | ROZPOCET | [5 empty] | 0 | 0 | 0 | 0 | 0 | 1 | 0 | 16 | 692508545
| PP |  | systémový spoj dřevo/beton | [15 empty] | PP | 2
102 | K | 762085114 | Montáž svorníků nebo šroubů dl přes 450 do 1000 mm | kus | 30 |  | 0 | CS ÚRS 2022 02 |  | základní |  | 0 | 0 | 0 | 0 | 0 |  | 16 | K | 2 |  |  |  | ROZPOCET | [5 empty] | 0 | 0 | 0 | 0 | 0 | 1 | 0 | 16 | -1288727372
| PP |  | Montáž ocelových spojovacích prostředků (materiál ve specifikaci) svorníků nebo šroubů délky přes 450 do 1000 mm | [15 empty] | PP | 2
| Online PSC |  | https://podminky.urs.cz/item/CS_URS_2022_02/762085114 | [15 empty] | Online PSC | 2
| VV |  | D_1_2_0301_VV_Výkaz_výměr | [15 empty] | VV | 2 | 1 | True | 0 | ROZPOCET
| VV |  | 30 |  | 30 | [13 empty] | VV | 2 | 2 | True | 1 | ROZPOCET
103 | M | RMAT0014 | svorník M36-8.8 s matkami, krytkami a položkami | kus | 30 |  | 0 |  |  | základní |  | 0 | 0 | 0 | 0 | 0 |  | 32 | M | 2 |  |  |  | ROZPOCET | [5 empty] | 0 | 0 | 0 | 0 | 0 | 1 | 0 | 16 | -871362134
| PP |  | svorník M36-8.8 s matkami, krytkami a položkami | [15 empty] | PP | 2
104 | K | 762086111 | Montáž KDK hmotnosti prvku do 5 kg | kg | 1950.469 |  | 0 | CS ÚRS 2022 02 |  | základní |  | 0 | 0 | 0 | 0 | 0 |  | 16 | K | 2 |  |  |  | ROZPOCET | [5 empty] | 0 | 0 | 0 | 0 | 0 | 1 | 0 | 16 | 1227141142
| PP |  | Montáž kovových doplňkových konstrukcí (materiál ve specifikaci) hmotnosti prvku do 5 kg | [15 empty] | PP | 2
| Online PSC |  | https://podminky.urs.cz/item/CS_URS_2022_02/762086111 | [15 empty] | Online PSC | 2
| VV |  | D_1_2_0301_VV_Výkaz_výměr | [15 empty] | VV | 2 | 1 | True | 0 | ROZPOCET
| VV |  | 565,2 "plech 20/600x500 |  | 565.2 | [13 empty] | VV | 2 | 2 | True | 0 | ROZPOCET
| VV |  | 1010,34 "plech 20/550/650 |  | 1010.34 | [13 empty] | VV | 2 | 2 | True | 0 | ROZPOCET
| VV |  | 11,6808 "plech 20/20/310 |  | 11.681 | [13 empty] | VV | 2 | 2 | True | 0 | ROZPOCET
| VV |  | 13,56 "plech 20/20/360 |  | 13.56 | [13 empty] | VV | 2 | 2 | True | 0 | ROZPOCET
| VV |  | 20,208 "plech 10/165/130 |  | 20.208 | [13 empty] | VV | 2 | 2 | True | 0 | ROZPOCET
| VV |  | 17,67 "plech 20/150/250 |  | 17.67 | [13 empty] | VV | 2 | 2 | True | 0 | ROZPOCET
| VV |  | 61,82 "plech 25/350/450 |  | 61.82 | [13 empty] | VV | 2 | 2 | True | 0 | ROZPOCET
| VV |  | 249,99 "plech 20/350/350 |  | 249.99 | [13 empty] | VV | 2 | 2 | True | 0 | ROZPOCET
| VV |  | Součet |  | 1950.469 | [13 empty] | VV | 2 | 4 | True | 1 | ROZPOCET
105 | M | 13611228 | plech ocelový hladký jakost S235JR tl 10mm tabule | t | 0.022 |  | 0 | CS ÚRS 2022 02 |  | základní |  | 0 | 1 | 0.022 | 0 | 0 |  | 32 | M | 2 |  |  |  | ROZPOCET | [5 empty] | 0 | 0 | 0 | 0 | 0 | 1 | 0 | 16 | 154130901
| PP |  | plech ocelový hladký jakost S235JR tl 10mm tabule | [15 empty] | PP | 2
| VV |  | 20,208 "plech 10/165/130 |  | 20.208 | [13 empty] | VV | 2 | 2 | True | 1 | ROZPOCET
| VV |  | 20,208*0,0011 'Přepočtené koeficientem množství |  | 0.022 | [13 empty] | VV | 2 | 2 | False | 1 | ROZPOCET
106 | M | 13611248 | plech ocelový hladký jakost S235JR tl 20mm tabule | t | 2.055 |  | 0 | CS ÚRS 2022 02 |  | základní |  | 0 | 1 | 2.055 | 0 | 0 |  | 32 | M | 2 |  |  |  | ROZPOCET | [5 empty] | 0 | 0 | 0 | 0 | 0 | 1 | 0 | 16 | 1914384903
| PP |  | plech ocelový hladký jakost S235JR tl 20mm tabule | [15 empty] | PP | 2
| VV |  | 565,2 "plech 20/600x500 |  | 565.2 | [13 empty] | VV | 2 | 2 | True | 0 | ROZPOCET
| VV |  | 1010,34 "plech 20/550/650 |  | 1010.34 | [13 empty] | VV | 2 | 2 | True | 0 | ROZPOCET
| VV |  | 11,6808 "plech 20/20/310 |  | 11.681 | [13 empty] | VV | 2 | 2 | True | 0 | ROZPOCET
| VV |  | 13,56 "plech 20/20/360 |  | 13.56 | [13 empty] | VV | 2 | 2 | True | 0 | ROZPOCET
| VV |  | 17,67 "plech 20/150/250 |  | 17.67 | [13 empty] | VV | 2 | 2 | True | 0 | ROZPOCET
| VV |  | 249,99 "plech 20/350/350 |  | 249.99 | [13 empty] | VV | 2 | 2 | True | 0 | ROZPOCET
| VV |  | Součet |  | 1868.441 | [13 empty] | VV | 2 | 4 | True | 1 | ROZPOCET
| VV |  | 1868,441*0,0011 'Přepočtené koeficientem množství |  | 2.055 | [13 empty] | VV | 2 | 2 | False | 1 | ROZPOCET
107 | M | 13611258 | plech ocelový hladký jakost S235JR tl 25mm tabule | t | 0.068 |  | 0 | CS ÚRS 2022 02 |  | základní |  | 0 | 1 | 0.068 | 0 | 0 |  | 32 | M | 2 |  |  |  | ROZPOCET | [5 empty] | 0 | 0 | 0 | 0 | 0 | 1 | 0 | 16 | -1616667994
| PP |  | plech ocelový hladký jakost S235JR tl 25mm tabule | [15 empty] | PP | 2
| VV |  | 61,82 "plech 25/350/450 |  | 61.82 | [13 empty] | VV | 2 | 2 | True | 1 | ROZPOCET
| VV |  | 61,82*0,0011 'Přepočtené koeficientem množství |  | 0.068 | [13 empty] | VV | 2 | 2 | False | 1 | ROZPOCET
108 | K | 762713110 | Montáž prostorové vázané kce z hraněného řeziva průřezové pl do 120 cm2 | m | 12 |  | 0 | CS ÚRS 2022 02 |  | základní |  | 0 | 0 | 0 | 0 | 0 |  | 16 | K | 2 |  |  |  | ROZPOCET | [5 empty] | 0 | 0 | 0 | 0 | 0 | 1 | 0 | 16 | -1412824778
| PP |  | Montáž prostorových vázaných konstrukcí z řeziva hraněného nebo polohraněného průřezové plochy do 120 cm2 | [15 empty] | PP | 2
| Online PSC |  | https://podminky.urs.cz/item/CS_URS_2022_02/762713110 | [15 empty] | Online PSC | 2
| VV |  | D_1_2_0301_VV_Výkaz_výměr | [15 empty] | VV | 2 | 1 | True | 0 | ROZPOCET
| VV |  | 12 |  | 12 | [13 empty] | VV | 2 | 2 | True | 1 | ROZPOCET
109 | M | 60512125 | hranol stavební řezivo průřezu do 120cm2 do dl 6m | m3 | 0.242 |  | 0 | CS ÚRS 2022 02 |  | základní |  | 0 | 0.55 | 0.1331 | 0 | 0 |  | 32 | M | 2 |  |  |  | ROZPOCET | [5 empty] | 0 | 0 | 0 | 0 | 0 | 1 | 0 | 16 | 1624860072
| PP |  | hranol stavební řezivo průřezu do 120cm2 do dl 6m | [15 empty] | PP | 2
| VV |  | 0,23*1,05 'Přepočtené koeficientem množství |  | 0.242 | [13 empty] | VV | 2 | 2 | False | 1 | ROZPOCET
110 | K | 762713130 | Montáž prostorové vázané kce z hraněného řeziva průřezové pl přes 224 do 288 cm2 | m | 19.2 |  | 0 | CS ÚRS 2022 02 |  | základní |  | 0 | 0 | 0 | 0 | 0 |  | 16 | K | 2 |  |  |  | ROZPOCET | [5 empty] | 0 | 0 | 0 | 0 | 0 | 1 | 0 | 16 | 532909112
| PP |  | Montáž prostorových vázaných konstrukcí z řeziva hraněného nebo polohraněného průřezové plochy přes 224 do 288 cm2 | [15 empty] | PP | 2
| Online PSC |  | https://podminky.urs.cz/item/CS_URS_2022_02/762713130 | [15 empty] | Online PSC | 2
| VV |  | D_1_2_0301_VV_Výkaz_výměr | [15 empty] | VV | 2 | 1 | True | 0 | ROZPOCET
| VV |  | 19,2 |  | 19.2 | [13 empty] | VV | 2 | 2 | True | 1 | ROZPOCET
111 | M | 60512135 | hranol stavební řezivo průřezu do 288cm2 do dl 6m | m3 | 0.452 |  | 0 | CS ÚRS 2022 02 |  | základní |  | 0 | 0.55 | 0.2486 | 0 | 0 |  | 32 | M | 2 |  |  |  | ROZPOCET | [5 empty] | 0 | 0 | 0 | 0 | 0 | 1 | 0 | 16 | 1108210780
| PP |  | hranol stavební řezivo průřezu do 288cm2 do dl 6m | [15 empty] | PP | 2
| VV |  | 0,43*1,05 'Přepočtené koeficientem množství |  | 0.452 | [13 empty] | VV | 2 | 2 | False | 1 | ROZPOCET
112 | K | 762723461 | Montáž prostorové vázané kce s ocelovými spojkami z lepených hranolů průřezové pl přes 600 cm2 | m | 358.8 |  | 0 | CS ÚRS 2022 02 |  | základní |  | 0 | 0 | 0 | 0 | 0 |  | 16 | K | 2 |  |  |  | ROZPOCET | [5 empty] | 0 | 0 | 0 | 0 | 0 | 1 | 0 | 16 | 445197978
| PP |  | Montáž prostorových vázaných konstrukcí z lepených hranolů s použitím ocelových spojek (spojky ve specifikaci) průřezové plochy přes 600 cm2 | [15 empty] | PP | 2
| Online PSC |  | https://podminky.urs.cz/item/CS_URS_2022_02/762723461 | [15 empty] | Online PSC | 2
| VV |  | D_1_2_0301_VV_Výkaz_výměr | [15 empty] | VV | 2 | 1 | True | 0 | ROZPOCET
| VV |  | 55+303,8 |  | 358.8 | [13 empty] | VV | 2 | 2 | True | 1 | ROZPOCET
113 | M | 61223210 | hranol konstrukční BSH vrstvený lepený pohledový | m3 | 84.504 |  | 0 | CS ÚRS 2022 02 |  | základní |  | 0 | 0.44 | 37.1818 | 0 | 0 |  | 32 | M | 2 |  |  |  | ROZPOCET | [5 empty] | 0 | 0 | 0 | 0 | 0 | 1 | 0 | 16 | -1265368494
| PP |  | hranol konstrukční BSH vrstvený lepený pohledový | [15 empty] | PP | 2
| VV |  | D_1_2_0301_VV_Výkaz_výměr | [15 empty] | VV | 2 | 1 | True | 0 | ROZPOCET
| VV |  | 29,16+51,32 |  | 80.48 | [13 empty] | VV | 2 | 2 | True | 1 | ROZPOCET
| VV |  | 80,48*1,05 'Přepočtené koeficientem množství |  | 84.504 | [13 empty] | VV | 2 | 2 | False | 1 | ROZPOCET
114 | M | RMAT0004 | Spojovací prvky stropu | kg | 39 |  | 0 |  |  | základní |  | 0 | 0 | 0 | 0 | 0 |  | 32 | M | 2 |  |  |  | ROZPOCET | [5 empty] | 0 | 0 | 0 | 0 | 0 | 1 | 0 | 16 | 649896960
| PP |  | Spojovací prvky stropu | [15 empty] | PP | 2
| VV |  | 5*3 " ocelová kloub |  | 15 | [13 empty] | VV | 2 | 2 | True | 0 | ROZPOCET
| VV |  | 60*0,2 "velkopločná podložka |  | 12 | [13 empty] | VV | 2 | 2 | True | 0 | ROZPOCET
| VV |  | 60*0,2 " krytka |  | 12 | [13 empty] | VV | 2 | 2 | True | 0 | ROZPOCET
| VV |  | Součet |  | 39 | [13 empty] | VV | 2 | 4 | True | 1 | ROZPOCET
115 | K | 762795000 | Spojovací prostředky pro montáž prostorových vázaných kcí | m3 | 85.164 |  | 0 | CS ÚRS 2022 02 |  | základní |  | 0 | 0.02447 | 2.084 | 0 | 0 |  | 16 | K | 2 |  |  |  | ROZPOCET | [5 empty] | 0 | 0 | 0 | 0 | 0 | 1 | 0 | 16 | -1073828996
| PP |  | Spojovací prostředky prostorových vázaných konstrukcí hřebíky, svory, fixační prkna | [15 empty] | PP | 2
| Online PSC |  | https://podminky.urs.cz/item/CS_URS_2022_02/762795000 | [15 empty] | Online PSC | 2
| VV |  | D_1_2_0301_VV_Výkaz_výměr | [15 empty] | VV | 2 | 1 | True | 0 | ROZPOCET
| VV |  | 84,504+0,66 |  | 85.164 | [13 empty] | VV | 2 | 2 | True | 1 | ROZPOCET
116 | K | 998762103 | Přesun hmot tonážní pro kce tesařské v objektech v přes 12 do 24 m | t | 42.006 |  | 0 | CS ÚRS 2022 02 |  | základní |  | 0 | 0 | 0 | 0 | 0 |  | 16 | K | 2 |  |  |  | ROZPOCET | [5 empty] | 0 | 0 | 0 | 0 | 0 | 1 | 0 | 16 | -336463620
| PP |  | Přesun hmot pro konstrukce tesařské stanovený z hmotnosti přesunovaného materiálu vodorovná dopravní vzdálenost do 50 m v objektech výšky přes 12 do 24 m | [15 empty] | PP | 2
| Online PSC |  | https://podminky.urs.cz/item/CS_URS_2022_02/998762103 | [15 empty] | Online PSC | 2
| D | 767 | Konstrukce zámečnické |  |  |  | 0 |  |  |  |  | 0 |  | 15.1913 |  | 0 |  | 2 | D | 1 |  |  |  | ROZPOCET | [11 empty] | 0
117 | K | 767163111 | Montáž přímého kovového zábradlí z dílců do ocelové konstrukce v rovině | m | 2.9 |  | 0 | CS ÚRS 2022 02 |  | základní |  | 0 | 0.0004 | 0.00116 | 0 | 0 |  | 16 | K | 2 |  |  |  | ROZPOCET | [5 empty] | 0 | 0 | 0 | 0 | 0 | 1 | 0 | 16 | 1388885683
| PP |  | Montáž kompletního kovového zábradlí přímého z dílců v rovině (na rovné ploše) kotveného do ocelové konstrukce | [15 empty] | PP | 2
| Online PSC |  | https://podminky.urs.cz/item/CS_URS_2022_02/767163111 | [15 empty] | Online PSC | 2
| VV |  | D_1_2_0301_VV_Výkaz_výměr | [15 empty] | VV | 2 | 1 | True | 0 | ROZPOCET
| VV |  | 2,9 |  | 2.9 | [13 empty] | VV | 2 | 2 | True | 1 | ROZPOCET
118 | M | 55342284 | zábradlí s hranatým sloupkem a hranatými pruty s horním kotvením | m | 2.9 |  | 0 | CS ÚRS 2022 02 |  | základní |  | 0 | 0 | 0 | 0 | 0 |  | 32 | M | 2 |  |  |  | ROZPOCET | [5 empty] | 0 | 0 | 0 | 0 | 0 | 1 | 0 | 16 | -355562030
| PP |  | zábradlí s hranatým sloupkem a hranatými pruty s horním kotvením | [15 empty] | PP | 2
119 | K | 767163211 | Montáž přímého kovového zábradlí z dílců do ocelové konstrukce na schodišti | m | 13 |  | 0 | CS ÚRS 2022 02 |  | základní |  | 0 | 0.0004 | 0.0052 | 0 | 0 |  | 16 | K | 2 |  |  |  | ROZPOCET | [5 empty] | 0 | 0 | 0 | 0 | 0 | 1 | 0 | 16 | 1682739744
| PP |  | Montáž kompletního kovového zábradlí přímého z dílců na schodišti kotveného do ocelové konstrukce | [15 empty] | PP | 2
| Online PSC |  | https://podminky.urs.cz/item/CS_URS_2022_02/767163211 | [15 empty] | Online PSC | 2
| VV |  | D_1_2_0301_VV_Výkaz_výměr | [15 empty] | VV | 2 | 1 | True | 0 | ROZPOCET
| VV |  | 13 |  | 13 | [13 empty] | VV | 2 | 2 | True | 1 | ROZPOCET
120 | M | 55342284 | zábradlí s hranatým sloupkem a hranatými pruty s horním kotvením | m | 13 |  | 0 | CS ÚRS 2022 02 |  | základní |  | 0 | 0 | 0 | 0 | 0 |  | 32 | M | 2 |  |  |  | ROZPOCET | [5 empty] | 0 | 0 | 0 | 0 | 0 | 1 | 0 | 16 | -1972631465
| PP |  | zábradlí s hranatým sloupkem a hranatými pruty s horním kotvením | [15 empty] | PP | 2
121 | K | 767210112 | Montáž schodnic ocelových rovných do zdiva | m | 11.6 |  | 0 | CS ÚRS 2022 02 |  | základní |  | 0 | 0 | 0 | 0 | 0 |  | 16 | K | 2 |  |  |  | ROZPOCET | [5 empty] | 0 | 0 | 0 | 0 | 0 | 1 | 0 | 16 | -1866943014
| PP |  | Montáž schodnic ocelových rovných do zdiva | [15 empty] | PP | 2
| Online PSC |  | https://podminky.urs.cz/item/CS_URS_2022_02/767210112 | [15 empty] | Online PSC | 2
| VV |  | 11,6 |  | 11.6 | [13 empty] | VV | 2 | 2 | True | 1 | ROZPOCET
122 | M | 130-R1 | ocel profilová jakost S235JR (11 375) | t | 0.414 |  | 0 |  |  | základní |  | 0 | 1 | 0.414 | 0 | 0 |  | 32 | M | 2 |  |  |  | ROZPOCET | [5 empty] | 0 | 0 | 0 | 0 | 0 | 1 | 0 | 16 | 2008369798
| PP |  | ocel profilová jakost S235JR (11 375) | [15 empty] | PP | 2
| VV |  | 0,29348 "UPN 200 |  | 0.293 | [13 empty] | VV | 2 | 2 | True | 0 | ROZPOCET
| VV |  | 0,01372 "plech 10/230x380 |  | 0.014 | [13 empty] | VV | 2 | 2 | True | 0 | ROZPOCET
| VV |  | 0,00471 "plech 10/200x150 |  | 0.005 | [13 empty] | VV | 2 | 2 | True | 0 | ROZPOCET
| VV |  | 0,02962 "L100x65x8 |  | 0.03 | [13 empty] | VV | 2 | 2 | True | 0 | ROZPOCET
| VV |  | 0,03415 "Rezerva |  | 0.034 | [13 empty] | VV | 2 | 2 | True | 0 | ROZPOCET
| VV |  | Součet |  | 0.376 | [13 empty] | VV | 2 | 4 | True | 1 | ROZPOCET
| VV |  | 0,376*1,1 'Přepočtené koeficientem množství |  | 0.414 | [13 empty] | VV | 2 | 2 | False | 1 | ROZPOCET
123 | K | 767210151 | Montáž schodišťových stupňů ocelových rovných nebo vřetenových šroubováním | kus | 13 |  | 0 | CS ÚRS 2022 02 |  | základní |  | 0 | 0 | 0 | 0 | 0 |  | 16 | K | 2 |  |  |  | ROZPOCET | [5 empty] | 0 | 0 | 0 | 0 | 0 | 1 | 0 | 16 | -691703361
| PP |  | Montáž schodišťových stupňů z oceli rovných nebo vřetenových šroubováním | [15 empty] | PP | 2
| Online PSC |  | https://podminky.urs.cz/item/CS_URS_2022_02/767210151 | [15 empty] | Online PSC | 2
124 | M | RMAT0010 | pororoštový stupeň schodišťový 1400x305 včetně kotvení | kus | 12 |  | 0 |  |  | základní |  | 0 | 0 | 0 | 0 | 0 |  | 32 | M | 2 |  |  |  | ROZPOCET | [5 empty] | 0 | 0 | 0 | 0 | 0 | 1 | 0 | 16 | -1251060808
| PP |  | pororoštový stupeň schodišťový 1400x305 včetně kotvení | [15 empty] | PP | 2
125 | M | RMAT0011 | pororošt SP-34/38-30/2, 1400x1500 mm | kus | 1 |  | 0 |  |  | základní |  | 0 | 0 | 0 | 0 | 0 |  | 32 | M | 2 |  |  |  | ROZPOCET | [5 empty] | 0 | 0 | 0 | 0 | 0 | 1 | 0 | 16 | 2086823165
| PP |  | pororošt SP-34/38-30/2, 1400x1500 mm | [15 empty] | PP | 2
126 | K | 767590120 | Montáž podlahového roštu šroubovaného | kg | 207.2 |  | 0 | CS ÚRS 2022 02 |  | základní |  | 0 | 5e-05 | 0.01036 | 0 | 0 |  | 16 | K | 2 |  |  |  | ROZPOCET | [5 empty] | 0 | 0 | 0 | 0 | 0 | 1 | 0 | 16 | 424058547
| PP |  | Montáž podlahových konstrukcí podlahových roštů, podlah připevněných šroubováním | [15 empty] | PP | 2
| Online PSC |  | https://podminky.urs.cz/item/CS_URS_2022_02/767590120 | [15 empty] | Online PSC | 2
| VV |  | D_1_2_0301_VV_Výkaz_výměr | [15 empty] | VV | 2 | 1 | True | 0 | ROZPOCET
| VV |  | 70*2,96 |  | 207.2 | [13 empty] | VV | 2 | 2 | True | 1 | ROZPOCET
127 | M | 13011052 | úhelník ocelový nerovnostranný jakost S235JR (11 375) 50x30x5mm | t | 0.228 |  | 0 | CS ÚRS 2022 02 |  | základní |  | 0 | 1 | 0.228 | 0 | 0 |  | 32 | M | 2 |  |  |  | ROZPOCET | [5 empty] | 0 | 0 | 0 | 0 | 0 | 1 | 0 | 16 | -480403907
| PP |  | úhelník ocelový nerovnostranný jakost S235JR (11 375) 50x30x5mm | [15 empty] | PP | 2
| VV |  | D_1_2_0301_VV_Výkaz_výměr | [15 empty] | VV | 2 | 1 | True | 0 | ROZPOCET
| VV |  | 70*2,96/1000 |  | 0.207 | [13 empty] | VV | 2 | 2 | True | 1 | ROZPOCET
| VV |  | 0,207*1,1 'Přepočtené koeficientem množství |  | 0.228 | [13 empty] | VV | 2 | 2 | False | 1 | ROZPOCET
128 | K | 998767102 | Přesun hmot tonážní pro zámečnické konstrukce v objektech v přes 6 do 12 m | t | 15.191 |  | 0 | CS ÚRS 2022 02 |  | základní |  | 0 | 0 | 0 | 0 | 0 |  | 16 | K | 2 |  |  |  | ROZPOCET | [5 empty] | 0 | 0 | 0 | 0 | 0 | 1 | 0 | 16 | 1923581695
| PP |  | Přesun hmot pro zámečnické konstrukce stanovený z hmotnosti přesunovaného materiálu vodorovná dopravní vzdálenost do 50 m v objektech výšky přes 6 do 12 m | [15 empty] | PP | 2
| Online PSC |  | https://podminky.urs.cz/item/CS_URS_2022_02/998767102 | [15 empty] | Online PSC | 2
129 | K | R-767211313 | Montáž venkovního kovového schodiště rovného kotveného do betonu | m | 24 |  | 0 |  |  | základní |  | 0 | 0 | 0 | 0 | 0 |  | 16 | K | 2 |  |  |  | ROZPOCET | [5 empty] | 0 | 0 | 0 | 0 | 0 | 1 | 0 | 16 | -2107507340
| PP |  | Montáž kovového venkovního schodiště bez zábradlí a podesty, pro šířku stupně přes 1 200 mm rovného, kotveného do betonu | [15 empty] | PP | 2
130 | M | R-55347137 | stupeň schodišťový svařovaný žárově zinkovaný velikost 40/3mm 1400x305mm | kus | 12 |  | 0 |  |  | základní |  | 0 | 0.0166 | 0.1992 | 0 | 0 |  | 32 | M | 2 |  |  |  | ROZPOCET | [5 empty] | 0 | 0 | 0 | 0 | 0 | 1 | 0 | 16 | 675719388
| PP |  | stupeň schodišťový svařovaný žárově zinkovaný velikost 40/3mm 1400x305mm | [15 empty] | PP | 2
131 | M | 13010826 | ocel profilová jakost S235JR (11 375) průřez U (UPN) 200 | t | 0.322 |  | 0 | CS ÚRS 2022 02 |  | základní |  | 0 | 1 | 0.322 | 0 | 0 |  | 32 | M | 2 |  |  |  | ROZPOCET | [5 empty] | 0 | 0 | 0 | 0 | 0 | 1 | 0 | 16 | -441878366
| PP |  | ocel profilová jakost S235JR (11 375) průřez U (UPN) 200 | [15 empty] | PP | 2
| VV |  | 0,293*1,1 'Přepočtené koeficientem množství |  | 0.322 | [13 empty] | VV | 2 | 2 | False | 1 | ROZPOCET
132 | M | 13011056 | úhelník ocelový nerovnostranný jakost S235JR (11 375) 100x65x8mm | t | 0.033 |  | 0 | CS ÚRS 2022 02 |  | základní |  | 0 | 1 | 0.033 | 0 | 0 |  | 32 | M | 2 |  |  |  | ROZPOCET | [5 empty] | 0 | 0 | 0 | 0 | 0 | 1 | 0 | 16 | -1342637558
| PP |  | úhelník ocelový nerovnostranný jakost S235JR (11 375) 100x65x8mm | [15 empty] | PP | 2
| VV |  | 0,03*1,1 'Přepočtené koeficientem množství |  | 0.033 | [13 empty] | VV | 2 | 2 | False | 1 | ROZPOCET
133 | M | 13611228 | plech ocelový hladký jakost S235JR tl 10mm tabule | t | 0.02 |  | 0 | CS ÚRS 2022 02 |  | základní |  | 0 | 1 | 0.02 | 0 | 0 |  | 32 | M | 2 |  |  |  | ROZPOCET | [5 empty] | 0 | 0 | 0 | 0 | 0 | 1 | 0 | 16 | -906180939
| PP |  | plech ocelový hladký jakost S235JR tl 10mm tabule | [15 empty] | PP | 2
| VV |  | 0,018*1,1 'Přepočtené koeficientem množství |  | 0.02 | [13 empty] | VV | 2 | 2 | False | 1 | ROZPOCET
134 | K | 767391113 | Montáž krytiny z tvarovaných plechů přistřelením | m2 | 691.22 |  | 0 | CS ÚRS 2022 02 |  | základní |  | 0 | 0.0001 | 0.069122 | 0 | 0 |  | 16 | K | 2 |  |  |  | ROZPOCET | [5 empty] | 0 | 0 | 0 | 0 | 0 | 1 | 0 | 16 | -866806026
| PP |  | Montáž krytiny z tvarovaných plechů trapézových nebo vlnitých, uchycených přistřelením | [15 empty] | PP | 2
| Online PSC |  | https://podminky.urs.cz/item/CS_URS_2022_02/767391113 | [15 empty] | Online PSC | 2
135 | M | RMAT0001 | plech trapézový 150/280 1mm | m2 | 659.655 |  | 0 |  |  | základní |  | 0 | 0.0091 | 6.0029 | 0 | 0 |  | 32 | M | 2 |  |  |  | ROZPOCET | [5 empty] | 0 | 0 | 0 | 0 | 0 | 1 | 0 | 16 | -1319621318
| PP |  | plech trapézový 150/280 1mm | [15 empty] | PP | 2
| VV |  | 120001_SO 02_PDPS_STRECHA | [15 empty] | VV | 2 | 1 | True | 0 | ROZPOCET
| VV |  | 582,22 |  | 582.22 | [13 empty] | VV | 2 | 2 | True | 1 | ROZPOCET
| VV |  | 582,22*1,133 'Přepočtené koeficientem množství |  | 659.655 | [13 empty] | VV | 2 | 2 | False | 1 | ROZPOCET
136 | M | RMAT0018 | plech trapézový 150/280 1,25 mm | m2 | 123.497 |  | 0 |  |  | základní |  | 0 | 0.0091 | 1.1238 | 0 | 0 |  | 32 | M | 2 |  |  |  | ROZPOCET | [5 empty] | 0 | 0 | 0 | 0 | 0 | 1 | 0 | 16 | -1270055222
| PP |  | plech trapézový 150/280 1,25 mm | [15 empty] | PP | 2
| VV |  | D_1_2_2006_Ocelova_pristavba | [15 empty] | VV | 2 | 1 | True | 0 | ROZPOCET
| VV |  | 109 |  | 109 | [13 empty] | VV | 2 | 2 | True | 1 | ROZPOCET
| VV |  | 109*1,133 'Přepočtené koeficientem množství |  | 123.497 | [13 empty] | VV | 2 | 2 | False | 1 | ROZPOCET
137 | K | 767995114 | Montáž atypických zámečnických konstrukcí hm přes 20 do 50 kg | kg | 11971.386 |  | 0 | CS ÚRS 2022 02 |  | základní |  | 0 | 5e-05 | 0.59857 | 0 | 0 |  | 16 | K | 2 |  |  |  | ROZPOCET | [5 empty] | 0 | 0 | 0 | 0 | 0 | 1 | 0 | 16 | 1514956427
| PP |  | Montáž ostatních atypických zámečnických konstrukcí hmotnosti přes 20 do 50 kg | [15 empty] | PP | 2
| Online PSC |  | https://podminky.urs.cz/item/CS_URS_2022_02/767995114 | [15 empty] | Online PSC | 2
| VV |  | D_1_2_2006_Ocelova_pristavba | [15 empty] | VV | 2 | 1 | True | 0 | ROZPOCET
| VV |  | 912,588"P1-HEA 220 |  | 912.588 | [13 empty] | VV | 2 | 2 | True | 0 | ROZPOCET
| VV |  | 1132,659"P2-HEA 220 |  | 1132.659 | [13 empty] | VV | 2 | 2 | True | 0 | ROZPOCET
| VV |  | 1156,258"P3-IPE 220 |  | 1156.258 | [13 empty] | VV | 2 | 2 | True | 0 | ROZPOCET
| VV |  | 216,307"P4-IPE 220 |  | 216.307 | [13 empty] | VV | 2 | 2 | True | 0 | ROZPOCET
| VV |  | 33,429"P5-IPE 220 |  | 33.429 | [13 empty] | VV | 2 | 2 | True | 0 | ROZPOCET
| VV |  | 38,673"P6-IPE 220 |  | 38.673 | [13 empty] | VV | 2 | 2 | True | 0 | ROZPOCET
| VV |  | 164,1"P7-HTR 70*4 |  | 164.1 | [13 empty] | VV | 2 | 2 | True | 0 | ROZPOCET
| VV |  | 40,229"P8-HTR 70*4 |  | 40.229 | [13 empty] | VV | 2 | 2 | True | 0 | ROZPOCET
| VV |  | 20,951"P9-HTR 70*4 |  | 20.951 | [13 empty] | VV | 2 | 2 | True | 0 | ROZPOCET
| VV |  | 16,41"P10-HTR 70*4 |  | 16.41 | [13 empty] | VV | 2 | 2 | True | 0 | ROZPOCET
| VV |  | 296,216"P11-HTR 100*5 |  | 296.216 | [13 empty] | VV | 2 | 2 | True | 0 | ROZPOCET
| VV |  | 420,896"P12-HTR 140*10 |  | 420.896 | [13 empty] | VV | 2 | 2 | True | 0 | ROZPOCET
| VV |  | 686,516"P13-HTR 180*8 |  | 686.516 | [13 empty] | VV | 2 | 2 | True | 0 | ROZPOCET
| VV |  | 646,072"P14-HTR 180*8 |  | 646.072 | [13 empty] | VV | 2 | 2 | True | 0 | ROZPOCET
| VV |  | 267,028"P15-HTR 180*100*6 |  | 267.028 | [13 empty] | VV | 2 | 2 | True | 0 | ROZPOCET
| VV |  | 218,477"P16-HTR 180*100*6 |  | 218.477 | [13 empty] | VV | 2 | 2 | True | 0 | ROZPOCET
| VV |  | 447,15"P17-HTR 180*100*6 |  | 447.15 | [13 empty] | VV | 2 | 2 | True | 0 | ROZPOCET
| VV |  | 120,889"P18-HTR 140*6 |  | 120.889 | [13 empty] | VV | 2 | 2 | True | 0 | ROZPOCET
| VV |  | 224,786"P19-HTR 140*6 |  | 224.786 | [13 empty] | VV | 2 | 2 | True | 0 | ROZPOCET
| VV |  | 216,608"P20-HTR 100*5 |  | 216.608 | [13 empty] | VV | 2 | 2 | True | 0 | ROZPOCET
| VV |  | 56,11"P21-HTR 100*5 |  | 56.11 | [13 empty] | VV | 2 | 2 | True | 0 | ROZPOCET
| VV |  | 59,101"P22-HTR 100*5 |  | 59.101 | [13 empty] | VV | 2 | 2 | True | 0 | ROZPOCET
| VV |  | 109,087"P23-HTR 100*5 |  | 109.087 | [13 empty] | VV | 2 | 2 | True | 0 | ROZPOCET
| VV |  | 115,068"P24-HTR 100*5 |  | 115.068 | [13 empty] | VV | 2 | 2 | True | 0 | ROZPOCET
| VV |  | 509,78"P25-HTR 140*6 |  | 509.78 | [13 empty] | VV | 2 | 2 | True | 0 | ROZPOCET
| VV |  | 287,419"P26-HTR 140*6 |  | 287.419 | [13 empty] | VV | 2 | 2 | True | 0 | ROZPOCET
| VV |  | 149,536"P27-HTR 140*6 |  | 149.536 | [13 empty] | VV | 2 | 2 | True | 0 | ROZPOCET
| VV |  | 301,013"P28-HTR 140*6 |  | 301.013 | [13 empty] | VV | 2 | 2 | True | 0 | ROZPOCET
| VV |  | 157,304"P29-HTR 140*6 |  | 157.304 | [13 empty] | VV | 2 | 2 | True | 0 | ROZPOCET
| VV |  | 145,166"P30-HTR 140*6 |  | 145.166 | [13 empty] | VV | 2 | 2 | True | 0 | ROZPOCET
| VV |  | 135,213"P31-HTR 140*6 |  | 135.213 | [13 empty] | VV | 2 | 2 | True | 0 | ROZPOCET
| VV |  | 291,303"P32-HTR 140*6 |  | 291.303 | [13 empty] | VV | 2 | 2 | True | 0 | ROZPOCET
| VV |  | 381,122"P33-HTR 140*6 |  | 381.122 | [13 empty] | VV | 2 | 2 | True | 0 | ROZPOCET
| VV |  | 108,802"P34-HTR 100*5 |  | 108.802 | [13 empty] | VV | 2 | 2 | True | 0 | ROZPOCET
| VV |  | 167,049"P35-HTR 100*5 |  | 167.049 | [13 empty] | VV | 2 | 2 | True | 0 | ROZPOCET
| VV |  | 57,392"P36-HTR 100*5 |  | 57.392 | [13 empty] | VV | 2 | 2 | True | 0 | ROZPOCET
| VV |  | 74,054"P37-HTR 100*5 |  | 74.054 | [13 empty] | VV | 2 | 2 | True | 0 | ROZPOCET
| VV |  | 148,079"P38-HTR 140*6 |  | 148.079 | [13 empty] | VV | 2 | 2 | True | 0 | ROZPOCET
| VV |  | 160,702"P39-HTR 140*6 |  | 160.702 | [13 empty] | VV | 2 | 2 | True | 0 | ROZPOCET
| VV |  | 224,303"P40-HTR 140*6 |  | 224.303 | [13 empty] | VV | 2 | 2 | True | 0 | ROZPOCET
| VV |  | 418,505"P41-HTR 140*6 |  | 418.505 | [13 empty] | VV | 2 | 2 | True | 0 | ROZPOCET
| VV |  | 220,905"P42-HTR 140*6 |  | 220.905 | [13 empty] | VV | 2 | 2 | True | 0 | ROZPOCET
| VV |  | 146,684"P43-HTR 100*5 |  | 146.684 | [13 empty] | VV | 2 | 2 | True | 0 | ROZPOCET
| VV |  | 94,93"P44-HTR 140*10 |  | 94.93 | [13 empty] | VV | 2 | 2 | True | 0 | ROZPOCET
| VV |  | 176,517"P45-HTR 140*10 |  | 176.517 | [13 empty] | VV | 2 | 2 | True | 0 | ROZPOCET
| VV |  | Součet |  | 11971.386 | [13 empty] | VV | 2 | 4 | True | 1 | ROZPOCET
138 | M | 13010962 | ocel profilová jakost S235JR (11 375) průřez HEA 220 | t | 2.455 |  | 0 | CS ÚRS 2022 02 |  | základní |  | 0 | 1 | 2.455 | 0 | 0 |  | 32 | M | 2 |  |  |  | ROZPOCET | [5 empty] | 0 | 0 | 0 | 0 | 0 | 1 | 0 | 16 | 2126821496
| PP |  | ocel profilová jakost S235JR (11 375) průřez HEA 220 | [15 empty] | PP | 2
| VV |  | D_1_2_2006_Ocelova_pristavba | [15 empty] | VV | 2 | 1 | True | 0 | ROZPOCET
| VV |  | 912,588/1000"P1-HEA 220 |  | 0.913 | [13 empty] | VV | 2 | 2 | True | 0 | ROZPOCET
| VV |  | 1132,659/1000"P2-HEA 220 |  | 1.133 | [13 empty] | VV | 2 | 2 | True | 0 | ROZPOCET
| VV |  | Součet |  | 2.046 | [13 empty] | VV | 2 | 4 | True | 1 | ROZPOCET
| VV |  | 2,046*1,2 'Přepočtené koeficientem množství |  | 2.455 | [13 empty] | VV | 2 | 2 | False | 1 | ROZPOCET
139 | M | 13010754 | ocel profilová jakost S235JR (11 375) průřez IPE 220 | t | 1.733 |  | 0 | CS ÚRS 2022 02 |  | základní |  | 0 | 1 | 1.733 | 0 | 0 |  | 32 | M | 2 |  |  |  | ROZPOCET | [5 empty] | 0 | 0 | 0 | 0 | 0 | 1 | 0 | 16 | -653301165
| PP |  | ocel profilová jakost S235JR (11 375) průřez IPE 220 | [15 empty] | PP | 2
| VV |  | D_1_2_2006_Ocelova_pristavba | [15 empty] | VV | 2 | 1 | True | 0 | ROZPOCET
| VV |  | 1156,258/1000"P3-IPE 220 |  | 1.156 | [13 empty] | VV | 2 | 2 | True | 0 | ROZPOCET
| VV |  | 216,307/1000"P4-IPE 220 |  | 0.216 | [13 empty] | VV | 2 | 2 | True | 0 | ROZPOCET
| VV |  | 33,429/1000"P5-IPE 220 |  | 0.033 | [13 empty] | VV | 2 | 2 | True | 0 | ROZPOCET
| VV |  | 38,673/1000"P6-IPE 220 |  | 0.039 | [13 empty] | VV | 2 | 2 | True | 0 | ROZPOCET
| VV |  | Součet |  | 1.444 | [13 empty] | VV | 2 | 4 | True | 1 | ROZPOCET
| VV |  | 1,444*1,2 'Přepočtené koeficientem množství |  | 1.733 | [13 empty] | VV | 2 | 2 | False | 1 | ROZPOCET
140 | M | 14550262 | profil ocelový svařovaný jakost S235 průřez čtvercový 70x70x4mm | t | 0.289 |  | 0 | CS ÚRS 2022 02 |  | základní |  | 0 | 1 | 0.289 | 0 | 0 |  | 32 | M | 2 |  |  |  | ROZPOCET | [5 empty] | 0 | 0 | 0 | 0 | 0 | 1 | 0 | 16 | 214755744
| PP |  | profil ocelový svařovaný jakost S235 průřez čtvercový 70x70x4mm | [15 empty] | PP | 2
| VV |  | D_1_2_2006_Ocelova_pristavba | [15 empty] | VV | 2 | 1 | True | 0 | ROZPOCET
| VV |  | 164,1/1000"P7-HTR 70*4 |  | 0.164 | [13 empty] | VV | 2 | 2 | True | 0 | ROZPOCET
| VV |  | 40,229/1000"P8-HTR 70*4 |  | 0.04 | [13 empty] | VV | 2 | 2 | True | 0 | ROZPOCET
| VV |  | 20,951/1000"P9-HTR 70*4 |  | 0.021 | [13 empty] | VV | 2 | 2 | True | 0 | ROZPOCET
| VV |  | 16,41/1000"P10-HTR 70*4 |  | 0.016 | [13 empty] | VV | 2 | 2 | True | 0 | ROZPOCET
| VV |  | Součet |  | 0.241 | [13 empty] | VV | 2 | 4 | True | 1 | ROZPOCET
| VV |  | 0,241*1,2 'Přepočtené koeficientem množství |  | 0.289 | [13 empty] | VV | 2 | 2 | False | 1 | ROZPOCET
141 | M | 14550301 | profil ocelový svařovaný jakost S235 průřez čtvercový 100x100x5mm | t | 1.687 |  | 0 | CS ÚRS 2022 02 |  | základní |  | 0 | 1 | 1.687 | 0 | 0 |  | 32 | M | 2 |  |  |  | ROZPOCET | [5 empty] | 0 | 0 | 0 | 0 | 0 | 1 | 0 | 16 | -2055598301
| PP |  | profil ocelový svařovaný jakost S235 průřez čtvercový 100x100x5mm | [15 empty] | PP | 2
| VV |  | D_1_2_2006_Ocelova_pristavba | [15 empty] | VV | 2 | 1 | True | 0 | ROZPOCET
| VV |  | 296,216/1000"P11-HTR 100*5 |  | 0.296 | [13 empty] | VV | 2 | 2 | True | 0 | ROZPOCET
| VV |  | 216,608/1000"P20-HTR 100*5 |  | 0.217 | [13 empty] | VV | 2 | 2 | True | 0 | ROZPOCET
| VV |  | 56,11/1000"P21-HTR 100*5 |  | 0.056 | [13 empty] | VV | 2 | 2 | True | 0 | ROZPOCET
| VV |  | 59,101/1000"P22-HTR 100*5 |  | 0.059 | [13 empty] | VV | 2 | 2 | True | 0 | ROZPOCET
| VV |  | 109,087/1000"P23-HTR 100*5 |  | 0.109 | [13 empty] | VV | 2 | 2 | True | 0 | ROZPOCET
| VV |  | 115,068/1000"P24-HTR 100*5 |  | 0.115 | [13 empty] | VV | 2 | 2 | True | 0 | ROZPOCET
| VV |  | 108,802/1000"P34-HTR 100*5 |  | 0.109 | [13 empty] | VV | 2 | 2 | True | 0 | ROZPOCET
| VV |  | 167,049/1000"P35-HTR 100*5 |  | 0.167 | [13 empty] | VV | 2 | 2 | True | 0 | ROZPOCET
| VV |  | 57,392/1000"P36-HTR 100*5 |  | 0.057 | [13 empty] | VV | 2 | 2 | True | 0 | ROZPOCET
| VV |  | 74,054/1000"P37-HTR 100*5 |  | 0.074 | [13 empty] | VV | 2 | 2 | True | 0 | ROZPOCET
| VV |  | 146,684/1000"P43-HTR 100*5 |  | 0.147 | [13 empty] | VV | 2 | 2 | True | 0 | ROZPOCET
| VV |  | Součet |  | 1.406 | [13 empty] | VV | 2 | 4 | True | 1 | ROZPOCET
| VV |  | 1,406*1,2 'Přepočtené koeficientem množství |  | 1.687 | [13 empty] | VV | 2 | 2 | False | 1 | ROZPOCET
142 | M | RMAT1455-1 | profil ocelový svařovaný jakost S235 průřez čtvercový 140x140x6mm | t | 4.651 |  | 0 |  |  | základní |  | 0 | 0 | 0 | 0 | 0 |  | 32 | M | 2 |  |  |  | ROZPOCET | [5 empty] | 0 | 0 | 0 | 0 | 0 | 1 | 0 | 16 | -1553924120
| PP |  | profil ocelový svařovaný jakost S235 průřez čtvercový 140x140x6mm | [15 empty] | PP | 2
| VV |  | D_1_2_2006_Ocelova_pristavba | [15 empty] | VV | 2 | 1 | True | 0 | ROZPOCET
| VV |  | 120,889/1000"P18-HTR 140*6 |  | 0.121 | [13 empty] | VV | 2 | 2 | True | 0 | ROZPOCET
| VV |  | 224,786/1000"P19-HTR 140*6 |  | 0.225 | [13 empty] | VV | 2 | 2 | True | 0 | ROZPOCET
| VV |  | 509,78/1000"P25-HTR 140*6 |  | 0.51 | [13 empty] | VV | 2 | 2 | True | 0 | ROZPOCET
| VV |  | 287,419/1000"P26-HTR 140*6 |  | 0.287 | [13 empty] | VV | 2 | 2 | True | 0 | ROZPOCET
| VV |  | 149,536/1000"P27-HTR 140*6 |  | 0.15 | [13 empty] | VV | 2 | 2 | True | 0 | ROZPOCET
| VV |  | 301,013/1000"P28-HTR 140*6 |  | 0.301 | [13 empty] | VV | 2 | 2 | True | 0 | ROZPOCET
| VV |  | 157,304/1000"P29-HTR 140*6 |  | 0.157 | [13 empty] | VV | 2 | 2 | True | 0 | ROZPOCET
| VV |  | 145,166/1000"P30-HTR 140*6 |  | 0.145 | [13 empty] | VV | 2 | 2 | True | 0 | ROZPOCET
| VV |  | 135,213/1000"P31-HTR 140*6 |  | 0.135 | [13 empty] | VV | 2 | 2 | True | 0 | ROZPOCET
| VV |  | 291,303/1000"P32-HTR 140*6 |  | 0.291 | [13 empty] | VV | 2 | 2 | True | 0 | ROZPOCET
| VV |  | 381,122/1000"P33-HTR 140*6 |  | 0.381 | [13 empty] | VV | 2 | 2 | True | 0 | ROZPOCET
| VV |  | 148,079/1000"P38-HTR 140*6 |  | 0.148 | [13 empty] | VV | 2 | 2 | True | 0 | ROZPOCET
| VV |  | 160,702/1000"P39-HTR 140*6 |  | 0.161 | [13 empty] | VV | 2 | 2 | True | 0 | ROZPOCET
| VV |  | 224,303/1000"P40-HTR 140*6 |  | 0.224 | [13 empty] | VV | 2 | 2 | True | 0 | ROZPOCET
| VV |  | 418,505/1000"P41-HTR 140*6 |  | 0.419 | [13 empty] | VV | 2 | 2 | True | 0 | ROZPOCET
| VV |  | 220,905/1000"P42-HTR 140*6 |  | 0.221 | [13 empty] | VV | 2 | 2 | True | 0 | ROZPOCET
| VV |  | Součet |  | 3.876 | [13 empty] | VV | 2 | 4 | True | 1 | ROZPOCET
| VV |  | 3,876*1,2 'Přepočtené koeficientem množství |  | 4.651 | [13 empty] | VV | 2 | 2 | False | 1 | ROZPOCET
143 | M | RMAT1455-2 | profil ocelový svařovaný jakost S235 průřez čtvercový 140x140x10mm | t | 0.832 |  | 0 |  |  | základní |  | 0 | 0 | 0 | 0 | 0 |  | 32 | M | 2 |  |  |  | ROZPOCET | [5 empty] | 0 | 0 | 0 | 0 | 0 | 1 | 0 | 16 | 1079227311
| PP |  | profil ocelový svařovaný jakost S235 průřez čtvercový 140x140x10mm | [15 empty] | PP | 2
| VV |  | D_1_2_2006_Ocelova_pristavba | [15 empty] | VV | 2 | 1 | True | 0 | ROZPOCET
| VV |  | 420,896/1000"P12-HTR 140*10 |  | 0.421 | [13 empty] | VV | 2 | 2 | True | 0 | ROZPOCET
| VV |  | 94,93/1000"P44-HTR 140*10 |  | 0.095 | [13 empty] | VV | 2 | 2 | True | 0 | ROZPOCET
| VV |  | 176,517/1000"P45-HTR 140*10 |  | 0.177 | [13 empty] | VV | 2 | 2 | True | 0 | ROZPOCET
| VV |  | Součet |  | 0.693 | [13 empty] | VV | 2 | 4 | True | 1 | ROZPOCET
| VV |  | 0,693*1,2 'Přepočtené koeficientem množství |  | 0.832 | [13 empty] | VV | 2 | 2 | False | 1 | ROZPOCET
144 | M | RMAT1455-3 | profil ocelový svařovaný jakost S235 průřez čtvercový 180x8mm | t | 1.6 |  | 0 |  |  | základní |  | 0 | 0 | 0 | 0 | 0 |  | 32 | M | 2 |  |  |  | ROZPOCET | [5 empty] | 0 | 0 | 0 | 0 | 0 | 1 | 0 | 16 | 1607414713
| PP |  | profil ocelový svařovaný jakost S235 průřez čtvercový 180x8mm | [15 empty] | PP | 2
| VV |  | D_1_2_2006_Ocelova_pristavba | [15 empty] | VV | 2 | 1 | True | 0 | ROZPOCET
| VV |  | 686,516/1000"P13-HTR 180*8 |  | 0.687 | [13 empty] | VV | 2 | 2 | True | 0 | ROZPOCET
| VV |  | 646,072/1000"P14-HTR 180*8 |  | 0.646 | [13 empty] | VV | 2 | 2 | True | 0 | ROZPOCET
| VV |  | Součet |  | 1.333 | [13 empty] | VV | 2 | 4 | True | 1 | ROZPOCET
| VV |  | 1,333*1,2 'Přepočtené koeficientem množství |  | 1.6 | [13 empty] | VV | 2 | 2 | False | 1 | ROZPOCET
145 | M | RMAT1455-4 | profil ocelový svařovaný jakost S235 průřez obdelníkový 180x100x4mm | t | 0.582 |  | 0 |  |  | základní |  | 0 | 0 | 0 | 0 | 0 |  | 32 | M | 2 |  |  |  | ROZPOCET | [5 empty] | 0 | 0 | 0 | 0 | 0 | 1 | 0 | 16 | 111516946
| PP |  | profil ocelový svařovaný jakost S235 průřez obdelníkový 180x100x4mm | [15 empty] | PP | 2
| VV |  | D_1_2_2006_Ocelova_pristavba | [15 empty] | VV | 2 | 1 | True | 0 | ROZPOCET
| VV |  | 267,028/1000"P15-HTR 180*100*6 |  | 0.267 | [13 empty] | VV | 2 | 2 | True | 0 | ROZPOCET
| VV |  | 218,477/1000"P16-HTR 180*100*6 |  | 0.218 | [13 empty] | VV | 2 | 2 | True | 0 | ROZPOCET
| VV |  | Součet |  | 0.485 | [13 empty] | VV | 2 | 4 | True | 1 | ROZPOCET
| VV |  | 0,485*1,2 'Přepočtené koeficientem množství |  | 0.582 | [13 empty] | VV | 2 | 2 | False | 1 | ROZPOCET
| D | 783 | Dokončovací práce - nátěry |  |  |  | 0 |  |  |  |  | 0 |  | 0.3999 |  | 0 |  | 2 | D | 1 |  |  |  | ROZPOCET | [11 empty] | 0
146 | K | 783201403 | Oprášení tesařských konstrukcí před provedením nátěru | m2 | 594.154 |  | 0 | CS ÚRS 2022 02 |  | základní |  | 0 | 0 | 0 | 0 | 0 |  | 16 | K | 2 |  |  |  | ROZPOCET | [5 empty] | 0 | 0 | 0 | 0 | 0 | 1 | 0 | 16 | -1813209063
| PP |  | Příprava podkladu tesařských konstrukcí před provedením nátěru oprášení | [15 empty] | PP | 2
| Online PSC |  | https://podminky.urs.cz/item/CS_URS_2022_02/783201403 | [15 empty] | Online PSC | 2
| VV |  | 57,025*2*(1,2+0,6) " 600/1500 |  | 205.29 | [13 empty] | VV | 2 | 2 | True | 0 | ROZPOCET
| VV |  | 303,8*2*(0,24+0,4) " 240/400 |  | 388.864 | [13 empty] | VV | 2 | 2 | True | 0 | ROZPOCET
| VV | pltes | Součet |  | 594.154 | [13 empty] | VV | 2 | 4 | True | 1 | ROZPOCET
147 | K | 783263101 | Napouštěcí jednonásobný olejový nátěr tesařských konstrukcí zabudovaných do konstrukce | m2 | 594.154 |  | 0 | CS ÚRS 2022 02 |  | základní |  | 0 | 0.00016 | 0.095065 | 0 | 0 |  | 16 | K | 2 |  |  |  | ROZPOCET | [5 empty] | 0 | 0 | 0 | 0 | 0 | 1 | 0 | 16 | 1761268631
| PP |  | Napouštěcí nátěr tesařských konstrukcí zabudovaných do konstrukce jednonásobný olejový | [15 empty] | PP | 2
| Online PSC |  | https://podminky.urs.cz/item/CS_URS_2022_02/783263101 | [15 empty] | Online PSC | 2
| VV |  | pltes |  | 594.154 | [13 empty] | VV | 2 | 2 | True | 1 | ROZPOCET
148 | K | 783264101 | Základní jednonásobný olejový nátěr tesařských konstrukcí | m2 | 594.154 |  | 0 | CS ÚRS 2022 02 |  | základní |  | 0 | 0.00014 | 0.083182 | 0 | 0 |  | 16 | K | 2 |  |  |  | ROZPOCET | [5 empty] | 0 | 0 | 0 | 0 | 0 | 1 | 0 | 16 | 1464627762
| PP |  | Základní nátěr tesařských konstrukcí jednonásobný olejový | [15 empty] | PP | 2
| Online PSC |  | https://podminky.urs.cz/item/CS_URS_2022_02/783264101 | [15 empty] | Online PSC | 2
| VV |  | pltes |  | 594.154 | [13 empty] | VV | 2 | 2 | True | 1 | ROZPOCET
149 | K | 783268111 | Lazurovací dvojnásobný olejový nátěr tesařských konstrukcí | m2 | 594.154 |  | 0 | CS ÚRS 2022 02 |  | základní |  | 0 | 0.00015 | 0.089123 | 0 | 0 |  | 16 | K | 2 |  |  |  | ROZPOCET | [5 empty] | 0 | 0 | 0 | 0 | 0 | 1 | 0 | 16 | -23522868
| PP |  | Lazurovací nátěr tesařských konstrukcí dvojnásobný olejový | [15 empty] | PP | 2
| Online PSC |  | https://podminky.urs.cz/item/CS_URS_2022_02/783268111 | [15 empty] | Online PSC | 2
| VV |  | pltes |  | 594.154 | [13 empty] | VV | 2 | 2 | True | 1 | ROZPOCET
150 | K | 783301313 | Odmaštění zámečnických konstrukcí ředidlovým odmašťovačem | m2 | 294.523 |  | 0 | CS ÚRS 2022 02 |  | základní |  | 0 | 7e-05 | 0.020617 | 0 | 0 |  | 16 | K | 2 |  |  |  | ROZPOCET | [5 empty] | 0 | 0 | 0 | 0 | 0 | 1 | 0 | 16 | -91481262
| PP |  | Příprava podkladu zámečnických konstrukcí před provedením nátěru odmaštění odmašťovačem ředidlovým | [15 empty] | PP | 2
| Online PSC |  | https://podminky.urs.cz/item/CS_URS_2022_02/783301313 | [15 empty] | Online PSC | 2
| VV |  | D_1_2_2006_Ocelova_pristavba | [15 empty] | VV | 2 | 1 | True | 0 | ROZPOCET
| VV |  | 1,26*18,08"P1-HEA 220 |  | 22.781 | [13 empty] | VV | 2 | 2 | True | 0 | ROZPOCET
| VV |  | 1,26*22,44"P2-HEA 220 |  | 28.274 | [13 empty] | VV | 2 | 2 | True | 0 | ROZPOCET
| VV |  | 0,848*44,1"P3-IPE 220 |  | 37.397 | [13 empty] | VV | 2 | 2 | True | 0 | ROZPOCET
| VV |  | 0,848*8,25"P4-IPE 220 |  | 6.996 | [13 empty] | VV | 2 | 2 | True | 0 | ROZPOCET
| VV |  | 0,848*1,27"P5-IPE 220 |  | 1.077 | [13 empty] | VV | 2 | 2 | True | 0 | ROZPOCET
| VV |  | 0,848*1,48"P6-IPE 220 |  | 1.255 | [13 empty] | VV | 2 | 2 | True | 0 | ROZPOCET
| VV |  | 0,266*20,6"P7-HTR 70*4 |  | 5.48 | [13 empty] | VV | 2 | 2 | True | 0 | ROZPOCET
| VV |  | 0,266*5,05"P8-HTR 70*4 |  | 1.343 | [13 empty] | VV | 2 | 2 | True | 0 | ROZPOCET
| VV |  | 0,266*2,63"P9-HTR 70*4 |  | 0.7 | [13 empty] | VV | 2 | 2 | True | 0 | ROZPOCET
| VV |  | 0,266*2,06"P10-HTR 70*4 |  | 0.548 | [13 empty] | VV | 2 | 2 | True | 0 | ROZPOCET
| VV |  | 0,383*20,8"P11-HTR 100*5 |  | 7.966 | [13 empty] | VV | 2 | 2 | True | 0 | ROZPOCET
| VV |  | 0,526*11,04"P12-HTR 140*10 |  | 5.807 | [13 empty] | VV | 2 | 2 | True | 0 | ROZPOCET
| VV |  | 0,686*16,55"P13-HTR 180*8 |  | 11.353 | [13 empty] | VV | 2 | 2 | True | 0 | ROZPOCET
| VV |  | 0,686*15,57"P14-HTR 180*8 |  | 10.681 | [13 empty] | VV | 2 | 2 | True | 0 | ROZPOCET
| VV |  | 0,539*11"P15-HTR 180*100*6 |  | 5.929 | [13 empty] | VV | 2 | 2 | True | 0 | ROZPOCET
| VV |  | 0,539*9"P16-HTR 180*100*6 |  | 4.851 | [13 empty] | VV | 2 | 2 | True | 0 | ROZPOCET
| VV |  | 0,539*18,42"P17-HTR 180*100*6 |  | 9.928 | [13 empty] | VV | 2 | 2 | True | 0 | ROZPOCET
| VV |  | 0,539*4,98"P18-HTR 140*6 |  | 2.684 | [13 empty] | VV | 2 | 2 | True | 0 | ROZPOCET
| VV |  | 0,539*9,26"P19-HTR 140*6 |  | 4.991 | [13 empty] | VV | 2 | 2 | True | 0 | ROZPOCET
| VV |  | 0,383*15,21"P20-HTR 100*5 |  | 5.825 | [13 empty] | VV | 2 | 2 | True | 0 | ROZPOCET
| VV |  | 0,383*3,94"P21-HTR 100*5 |  | 1.509 | [13 empty] | VV | 2 | 2 | True | 0 | ROZPOCET
| VV |  | 0,383*4,15"P22-HTR 100*5 |  | 1.589 | [13 empty] | VV | 2 | 2 | True | 0 | ROZPOCET
| VV |  | 0,383*7,66"P23-HTR 100*5 |  | 2.934 | [13 empty] | VV | 2 | 2 | True | 0 | ROZPOCET
| VV |  | 0,383*8,08"P24-HTR 100*5 |  | 3.095 | [13 empty] | VV | 2 | 2 | True | 0 | ROZPOCET
| VV |  | 0,539*21"P25-HTR 140*6 |  | 11.319 | [13 empty] | VV | 2 | 2 | True | 0 | ROZPOCET
| VV |  | 0,539*11,84"P26-HTR 140*6 |  | 6.382 | [13 empty] | VV | 2 | 2 | True | 0 | ROZPOCET
| VV |  | 0,539*6,16"P27-HTR 140*6 |  | 3.32 | [13 empty] | VV | 2 | 2 | True | 0 | ROZPOCET
| VV |  | 0,539*12,4"P28-HTR 140*6 |  | 6.684 | [13 empty] | VV | 2 | 2 | True | 0 | ROZPOCET
| VV |  | 0,539*6,48"P29-HTR 140*6 |  | 3.493 | [13 empty] | VV | 2 | 2 | True | 0 | ROZPOCET
| VV |  | 0,539*5,98"P30-HTR 140*6 |  | 3.223 | [13 empty] | VV | 2 | 2 | True | 0 | ROZPOCET
| VV |  | 0,539*5,57"P31-HTR 140*6 |  | 3.002 | [13 empty] | VV | 2 | 2 | True | 0 | ROZPOCET
| VV |  | 0,539*12"P32-HTR 140*6 |  | 6.468 | [13 empty] | VV | 2 | 2 | True | 0 | ROZPOCET
| VV |  | 0,539*15,7"P33-HTR 140*6 |  | 8.462 | [13 empty] | VV | 2 | 2 | True | 0 | ROZPOCET
| VV |  | 0,383*7,64"P34-HTR 100*5 |  | 2.926 | [13 empty] | VV | 2 | 2 | True | 0 | ROZPOCET
| VV |  | 0,383*11,73"P35-HTR 100*5 |  | 4.493 | [13 empty] | VV | 2 | 2 | True | 0 | ROZPOCET
| VV |  | 0,383*4,03"P36-HTR 100*5 |  | 1.543 | [13 empty] | VV | 2 | 2 | True | 0 | ROZPOCET
| VV |  | 0,383*5,2"P37-HTR 100*5 |  | 1.992 | [13 empty] | VV | 2 | 2 | True | 0 | ROZPOCET
| VV |  | 0,539*6,1"P38-HTR 140*6 |  | 3.288 | [13 empty] | VV | 2 | 2 | True | 0 | ROZPOCET
| VV |  | 0,539*6,62"P39-HTR 140*6 |  | 3.568 | [13 empty] | VV | 2 | 2 | True | 0 | ROZPOCET
| VV |  | 0,539*9,24"P40-HTR 140*6 |  | 4.98 | [13 empty] | VV | 2 | 2 | True | 0 | ROZPOCET
| VV |  | 0,539*17,24"P41-HTR 140*6 |  | 9.292 | [13 empty] | VV | 2 | 2 | True | 0 | ROZPOCET
| VV |  | 0,539*9,1"P42-HTR 140*6 |  | 4.905 | [13 empty] | VV | 2 | 2 | True | 0 | ROZPOCET
| VV |  | 0,383*10,3"P43-HTR 100*5 |  | 3.945 | [13 empty] | VV | 2 | 2 | True | 0 | ROZPOCET
| VV |  | 0,526*2,49"P44-HTR 140*10 |  | 1.31 | [13 empty] | VV | 2 | 2 | True | 0 | ROZPOCET
| VV |  | 0,526*4,63"P45-HTR 140*10 |  | 2.435 | [13 empty] | VV | 2 | 2 | True | 0 | ROZPOCET
| VV |  | 12,5 " schody |  | 12.5 | [13 empty] | VV | 2 | 2 | True | 0 | ROZPOCET
| VV |  | Součet |  | 294.523 | [13 empty] | VV | 2 | 4 | True | 1 | ROZPOCET
160 | K | 7833-R | Zcelení ochranného nátěru v místech svarů na stavbě. Otryskání stávajícího nátěru a doplnění nátěru v místech svarů k dosažení požadovaného stupně ochrany konstrukce. | m2 | 29.452 |  | 0 |  |  | základní |  | 0 | 0 | 0 | 0 | 0 |  | 16 | K | 2 |  |  |  | ROZPOCET | [5 empty] | 0 | 0 | 0 | 0 | 0 | 1 | 0 | 16 | 649814271
| PP |  | Zcelení ochranného nátěru v místech svarů na stavbě. Otryskání stávajícího nátěru a doplnění nátěru v místech svarů k dosažení požadovaného stupně ochrany konstrukce. | [15 empty] | PP | 2
| VV |  | D_1_2_2006_Ocelova_pristavba | [15 empty] | VV | 2 | 1 | True | 0 | ROZPOCET
| VV |  | 1,26*18,08"P1-HEA 220 |  | 22.781 | [13 empty] | VV | 2 | 2 | True | 0 | ROZPOCET
| VV |  | 1,26*22,44"P2-HEA 220 |  | 28.274 | [13 empty] | VV | 2 | 2 | True | 0 | ROZPOCET
| VV |  | 0,848*44,1"P3-IPE 220 |  | 37.397 | [13 empty] | VV | 2 | 2 | True | 0 | ROZPOCET
| VV |  | 0,848*8,25"P4-IPE 220 |  | 6.996 | [13 empty] | VV | 2 | 2 | True | 0 | ROZPOCET
| VV |  | 0,848*1,27"P5-IPE 220 |  | 1.077 | [13 empty] | VV | 2 | 2 | True | 0 | ROZPOCET
| VV |  | 0,848*1,48"P6-IPE 220 |  | 1.255 | [13 empty] | VV | 2 | 2 | True | 0 | ROZPOCET
| VV |  | 0,266*20,6"P7-HTR 70*4 |  | 5.48 | [13 empty] | VV | 2 | 2 | True | 0 | ROZPOCET
| VV |  | 0,266*5,05"P8-HTR 70*4 |  | 1.343 | [13 empty] | VV | 2 | 2 | True | 0 | ROZPOCET
| VV |  | 0,266*2,63"P9-HTR 70*4 |  | 0.7 | [13 empty] | VV | 2 | 2 | True | 0 | ROZPOCET
| VV |  | 0,266*2,06"P10-HTR 70*4 |  | 0.548 | [13 empty] | VV | 2 | 2 | True | 0 | ROZPOCET
| VV |  | 0,383*20,8"P11-HTR 100*5 |  | 7.966 | [13 empty] | VV | 2 | 2 | True | 0 | ROZPOCET
| VV |  | 0,526*11,04"P12-HTR 140*10 |  | 5.807 | [13 empty] | VV | 2 | 2 | True | 0 | ROZPOCET
| VV |  | 0,686*16,55"P13-HTR 180*8 |  | 11.353 | [13 empty] | VV | 2 | 2 | True | 0 | ROZPOCET
| VV |  | 0,686*15,57"P14-HTR 180*8 |  | 10.681 | [13 empty] | VV | 2 | 2 | True | 0 | ROZPOCET
| VV |  | 0,539*11"P15-HTR 180*100*6 |  | 5.929 | [13 empty] | VV | 2 | 2 | True | 0 | ROZPOCET
| VV |  | 0,539*9"P16-HTR 180*100*6 |  | 4.851 | [13 empty] | VV | 2 | 2 | True | 0 | ROZPOCET
| VV |  | 0,539*18,42"P17-HTR 180*100*6 |  | 9.928 | [13 empty] | VV | 2 | 2 | True | 0 | ROZPOCET
| VV |  | 0,539*4,98"P18-HTR 140*6 |  | 2.684 | [13 empty] | VV | 2 | 2 | True | 0 | ROZPOCET
| VV |  | 0,539*9,26"P19-HTR 140*6 |  | 4.991 | [13 empty] | VV | 2 | 2 | True | 0 | ROZPOCET
| VV |  | 0,383*15,21"P20-HTR 100*5 |  | 5.825 | [13 empty] | VV | 2 | 2 | True | 0 | ROZPOCET
| VV |  | 0,383*3,94"P21-HTR 100*5 |  | 1.509 | [13 empty] | VV | 2 | 2 | True | 0 | ROZPOCET
| VV |  | 0,383*4,15"P22-HTR 100*5 |  | 1.589 | [13 empty] | VV | 2 | 2 | True | 0 | ROZPOCET
| VV |  | 0,383*7,66"P23-HTR 100*5 |  | 2.934 | [13 empty] | VV | 2 | 2 | True | 0 | ROZPOCET
| VV |  | 0,383*8,08"P24-HTR 100*5 |  | 3.095 | [13 empty] | VV | 2 | 2 | True | 0 | ROZPOCET
| VV |  | 0,539*21"P25-HTR 140*6 |  | 11.319 | [13 empty] | VV | 2 | 2 | True | 0 | ROZPOCET
| VV |  | 0,539*11,84"P26-HTR 140*6 |  | 6.382 | [13 empty] | VV | 2 | 2 | True | 0 | ROZPOCET
| VV |  | 0,539*6,16"P27-HTR 140*6 |  | 3.32 | [13 empty] | VV | 2 | 2 | True | 0 | ROZPOCET
| VV |  | 0,539*12,4"P28-HTR 140*6 |  | 6.684 | [13 empty] | VV | 2 | 2 | True | 0 | ROZPOCET
| VV |  | 0,539*6,48"P29-HTR 140*6 |  | 3.493 | [13 empty] | VV | 2 | 2 | True | 0 | ROZPOCET
| VV |  | 0,539*5,98"P30-HTR 140*6 |  | 3.223 | [13 empty] | VV | 2 | 2 | True | 0 | ROZPOCET
| VV |  | 0,539*5,57"P31-HTR 140*6 |  | 3.002 | [13 empty] | VV | 2 | 2 | True | 0 | ROZPOCET
| VV |  | 0,539*12"P32-HTR 140*6 |  | 6.468 | [13 empty] | VV | 2 | 2 | True | 0 | ROZPOCET
| VV |  | 0,539*15,7"P33-HTR 140*6 |  | 8.462 | [13 empty] | VV | 2 | 2 | True | 0 | ROZPOCET
| VV |  | 0,383*7,64"P34-HTR 100*5 |  | 2.926 | [13 empty] | VV | 2 | 2 | True | 0 | ROZPOCET
| VV |  | 0,383*11,73"P35-HTR 100*5 |  | 4.493 | [13 empty] | VV | 2 | 2 | True | 0 | ROZPOCET
| VV |  | 0,383*4,03"P36-HTR 100*5 |  | 1.543 | [13 empty] | VV | 2 | 2 | True | 0 | ROZPOCET
| VV |  | 0,383*5,2"P37-HTR 100*5 |  | 1.992 | [13 empty] | VV | 2 | 2 | True | 0 | ROZPOCET
| VV |  | 0,539*6,1"P38-HTR 140*6 |  | 3.288 | [13 empty] | VV | 2 | 2 | True | 0 | ROZPOCET
| VV |  | 0,539*6,62"P39-HTR 140*6 |  | 3.568 | [13 empty] | VV | 2 | 2 | True | 0 | ROZPOCET
| VV |  | 0,539*9,24"P40-HTR 140*6 |  | 4.98 | [13 empty] | VV | 2 | 2 | True | 0 | ROZPOCET
| VV |  | 0,539*17,24"P41-HTR 140*6 |  | 9.292 | [13 empty] | VV | 2 | 2 | True | 0 | ROZPOCET
| VV |  | 0,539*9,1"P42-HTR 140*6 |  | 4.905 | [13 empty] | VV | 2 | 2 | True | 0 | ROZPOCET
| VV |  | 0,383*10,3"P43-HTR 100*5 |  | 3.945 | [13 empty] | VV | 2 | 2 | True | 0 | ROZPOCET
| VV |  | 0,526*2,49"P44-HTR 140*10 |  | 1.31 | [13 empty] | VV | 2 | 2 | True | 0 | ROZPOCET
| VV |  | 0,526*4,63"P45-HTR 140*10 |  | 2.435 | [13 empty] | VV | 2 | 2 | True | 0 | ROZPOCET
| VV |  | 12,5 " schody |  | 12.5 | [13 empty] | VV | 2 | 2 | True | 0 | ROZPOCET
| VV |  | Součet |  | 294.523 | [13 empty] | VV | 2 | 4 | True | 1 | ROZPOCET
| VV |  | 294,523*0,1 'Přepočtené koeficientem množství |  | 29.452 | [13 empty] | VV | 2 | 2 | False | 1 | ROZPOCET
151 | K | 783314203 | Základní antikorozní jednonásobný syntetický samozákladující nátěr zámečnických konstrukcí | m2 | 294.523 |  | 0 | CS ÚRS 2022 02 |  | základní |  | 0 | 0.00014 | 0.041233 | 0 | 0 |  | 16 | K | 2 |  |  |  | ROZPOCET | [5 empty] | 0 | 0 | 0 | 0 | 0 | 1 | 0 | 16 | 95505433
| PP |  | Základní antikorozní nátěr zámečnických konstrukcí jednonásobný syntetický samozákladující | [15 empty] | PP | 2
| Online PSC |  | https://podminky.urs.cz/item/CS_URS_2022_02/783314203 | [15 empty] | Online PSC | 2
| VV |  | D_1_2_2006_Ocelova_pristavba | [15 empty] | VV | 2 | 1 | True | 0 | ROZPOCET
| VV |  | 1,26*18,08"P1-HEA 220 |  | 22.781 | [13 empty] | VV | 2 | 2 | True | 0 | ROZPOCET
| VV |  | 1,26*22,44"P2-HEA 220 |  | 28.274 | [13 empty] | VV | 2 | 2 | True | 0 | ROZPOCET
| VV |  | 0,848*44,1"P3-IPE 220 |  | 37.397 | [13 empty] | VV | 2 | 2 | True | 0 | ROZPOCET
| VV |  | 0,848*8,25"P4-IPE 220 |  | 6.996 | [13 empty] | VV | 2 | 2 | True | 0 | ROZPOCET
| VV |  | 0,848*1,27"P5-IPE 220 |  | 1.077 | [13 empty] | VV | 2 | 2 | True | 0 | ROZPOCET
| VV |  | 0,848*1,48"P6-IPE 220 |  | 1.255 | [13 empty] | VV | 2 | 2 | True | 0 | ROZPOCET
| VV |  | 0,266*20,6"P7-HTR 70*4 |  | 5.48 | [13 empty] | VV | 2 | 2 | True | 0 | ROZPOCET
| VV |  | 0,266*5,05"P8-HTR 70*4 |  | 1.343 | [13 empty] | VV | 2 | 2 | True | 0 | ROZPOCET
| VV |  | 0,266*2,63"P9-HTR 70*4 |  | 0.7 | [13 empty] | VV | 2 | 2 | True | 0 | ROZPOCET
| VV |  | 0,266*2,06"P10-HTR 70*4 |  | 0.548 | [13 empty] | VV | 2 | 2 | True | 0 | ROZPOCET
| VV |  | 0,383*20,8"P11-HTR 100*5 |  | 7.966 | [13 empty] | VV | 2 | 2 | True | 0 | ROZPOCET
| VV |  | 0,526*11,04"P12-HTR 140*10 |  | 5.807 | [13 empty] | VV | 2 | 2 | True | 0 | ROZPOCET
| VV |  | 0,686*16,55"P13-HTR 180*8 |  | 11.353 | [13 empty] | VV | 2 | 2 | True | 0 | ROZPOCET
| VV |  | 0,686*15,57"P14-HTR 180*8 |  | 10.681 | [13 empty] | VV | 2 | 2 | True | 0 | ROZPOCET
| VV |  | 0,539*11"P15-HTR 180*100*6 |  | 5.929 | [13 empty] | VV | 2 | 2 | True | 0 | ROZPOCET
| VV |  | 0,539*9"P16-HTR 180*100*6 |  | 4.851 | [13 empty] | VV | 2 | 2 | True | 0 | ROZPOCET
| VV |  | 0,539*18,42"P17-HTR 180*100*6 |  | 9.928 | [13 empty] | VV | 2 | 2 | True | 0 | ROZPOCET
| VV |  | 0,539*4,98"P18-HTR 140*6 |  | 2.684 | [13 empty] | VV | 2 | 2 | True | 0 | ROZPOCET
| VV |  | 0,539*9,26"P19-HTR 140*6 |  | 4.991 | [13 empty] | VV | 2 | 2 | True | 0 | ROZPOCET
| VV |  | 0,383*15,21"P20-HTR 100*5 |  | 5.825 | [13 empty] | VV | 2 | 2 | True | 0 | ROZPOCET
| VV |  | 0,383*3,94"P21-HTR 100*5 |  | 1.509 | [13 empty] | VV | 2 | 2 | True | 0 | ROZPOCET
| VV |  | 0,383*4,15"P22-HTR 100*5 |  | 1.589 | [13 empty] | VV | 2 | 2 | True | 0 | ROZPOCET
| VV |  | 0,383*7,66"P23-HTR 100*5 |  | 2.934 | [13 empty] | VV | 2 | 2 | True | 0 | ROZPOCET
| VV |  | 0,383*8,08"P24-HTR 100*5 |  | 3.095 | [13 empty] | VV | 2 | 2 | True | 0 | ROZPOCET
| VV |  | 0,539*21"P25-HTR 140*6 |  | 11.319 | [13 empty] | VV | 2 | 2 | True | 0 | ROZPOCET
| VV |  | 0,539*11,84"P26-HTR 140*6 |  | 6.382 | [13 empty] | VV | 2 | 2 | True | 0 | ROZPOCET
| VV |  | 0,539*6,16"P27-HTR 140*6 |  | 3.32 | [13 empty] | VV | 2 | 2 | True | 0 | ROZPOCET
| VV |  | 0,539*12,4"P28-HTR 140*6 |  | 6.684 | [13 empty] | VV | 2 | 2 | True | 0 | ROZPOCET
| VV |  | 0,539*6,48"P29-HTR 140*6 |  | 3.493 | [13 empty] | VV | 2 | 2 | True | 0 | ROZPOCET
| VV |  | 0,539*5,98"P30-HTR 140*6 |  | 3.223 | [13 empty] | VV | 2 | 2 | True | 0 | ROZPOCET
| VV |  | 0,539*5,57"P31-HTR 140*6 |  | 3.002 | [13 empty] | VV | 2 | 2 | True | 0 | ROZPOCET
| VV |  | 0,539*12"P32-HTR 140*6 |  | 6.468 | [13 empty] | VV | 2 | 2 | True | 0 | ROZPOCET
| VV |  | 0,539*15,7"P33-HTR 140*6 |  | 8.462 | [13 empty] | VV | 2 | 2 | True | 0 | ROZPOCET
| VV |  | 0,383*7,64"P34-HTR 100*5 |  | 2.926 | [13 empty] | VV | 2 | 2 | True | 0 | ROZPOCET
| VV |  | 0,383*11,73"P35-HTR 100*5 |  | 4.493 | [13 empty] | VV | 2 | 2 | True | 0 | ROZPOCET
| VV |  | 0,383*4,03"P36-HTR 100*5 |  | 1.543 | [13 empty] | VV | 2 | 2 | True | 0 | ROZPOCET
| VV |  | 0,383*5,2"P37-HTR 100*5 |  | 1.992 | [13 empty] | VV | 2 | 2 | True | 0 | ROZPOCET
| VV |  | 0,539*6,1"P38-HTR 140*6 |  | 3.288 | [13 empty] | VV | 2 | 2 | True | 0 | ROZPOCET
| VV |  | 0,539*6,62"P39-HTR 140*6 |  | 3.568 | [13 empty] | VV | 2 | 2 | True | 0 | ROZPOCET
| VV |  | 0,539*9,24"P40-HTR 140*6 |  | 4.98 | [13 empty] | VV | 2 | 2 | True | 0 | ROZPOCET
| VV |  | 0,539*17,24"P41-HTR 140*6 |  | 9.292 | [13 empty] | VV | 2 | 2 | True | 0 | ROZPOCET
| VV |  | 0,539*9,1"P42-HTR 140*6 |  | 4.905 | [13 empty] | VV | 2 | 2 | True | 0 | ROZPOCET
| VV |  | 0,383*10,3"P43-HTR 100*5 |  | 3.945 | [13 empty] | VV | 2 | 2 | True | 0 | ROZPOCET
| VV |  | 0,526*2,49"P44-HTR 140*10 |  | 1.31 | [13 empty] | VV | 2 | 2 | True | 0 | ROZPOCET
| VV |  | 0,526*4,63"P45-HTR 140*10 |  | 2.435 | [13 empty] | VV | 2 | 2 | True | 0 | ROZPOCET
| VV |  | 12,5 " schody |  | 12.5 | [13 empty] | VV | 2 | 2 | True | 0 | ROZPOCET
| VV |  | Součet |  | 294.523 | [13 empty] | VV | 2 | 4 | True | 1 | ROZPOCET
152 | K | 783315101 | Mezinátěr jednonásobný syntetický standardní zámečnických konstrukcí | m2 | 294.523 |  | 0 | CS ÚRS 2022 02 |  | základní |  | 0 | 0.00012 | 0.035343 | 0 | 0 |  | 16 | K | 2 |  |  |  | ROZPOCET | [5 empty] | 0 | 0 | 0 | 0 | 0 | 1 | 0 | 16 | -1923125203
| PP |  | Mezinátěr zámečnických konstrukcí jednonásobný syntetický standardní | [15 empty] | PP | 2
| Online PSC |  | https://podminky.urs.cz/item/CS_URS_2022_02/783315101 | [15 empty] | Online PSC | 2
| VV |  | D_1_2_2006_Ocelova_pristavba | [15 empty] | VV | 2 | 1 | True | 0 | ROZPOCET
| VV |  | 1,26*18,08"P1-HEA 220 |  | 22.781 | [13 empty] | VV | 2 | 2 | True | 0 | ROZPOCET
| VV |  | 1,26*22,44"P2-HEA 220 |  | 28.274 | [13 empty] | VV | 2 | 2 | True | 0 | ROZPOCET
| VV |  | 0,848*44,1"P3-IPE 220 |  | 37.397 | [13 empty] | VV | 2 | 2 | True | 0 | ROZPOCET
| VV |  | 0,848*8,25"P4-IPE 220 |  | 6.996 | [13 empty] | VV | 2 | 2 | True | 0 | ROZPOCET
| VV |  | 0,848*1,27"P5-IPE 220 |  | 1.077 | [13 empty] | VV | 2 | 2 | True | 0 | ROZPOCET
| VV |  | 0,848*1,48"P6-IPE 220 |  | 1.255 | [13 empty] | VV | 2 | 2 | True | 0 | ROZPOCET
| VV |  | 0,266*20,6"P7-HTR 70*4 |  | 5.48 | [13 empty] | VV | 2 | 2 | True | 0 | ROZPOCET
| VV |  | 0,266*5,05"P8-HTR 70*4 |  | 1.343 | [13 empty] | VV | 2 | 2 | True | 0 | ROZPOCET
| VV |  | 0,266*2,63"P9-HTR 70*4 |  | 0.7 | [13 empty] | VV | 2 | 2 | True | 0 | ROZPOCET
| VV |  | 0,266*2,06"P10-HTR 70*4 |  | 0.548 | [13 empty] | VV | 2 | 2 | True | 0 | ROZPOCET
| VV |  | 0,383*20,8"P11-HTR 100*5 |  | 7.966 | [13 empty] | VV | 2 | 2 | True | 0 | ROZPOCET
| VV |  | 0,526*11,04"P12-HTR 140*10 |  | 5.807 | [13 empty] | VV | 2 | 2 | True | 0 | ROZPOCET
| VV |  | 0,686*16,55"P13-HTR 180*8 |  | 11.353 | [13 empty] | VV | 2 | 2 | True | 0 | ROZPOCET
| VV |  | 0,686*15,57"P14-HTR 180*8 |  | 10.681 | [13 empty] | VV | 2 | 2 | True | 0 | ROZPOCET
| VV |  | 0,539*11"P15-HTR 180*100*6 |  | 5.929 | [13 empty] | VV | 2 | 2 | True | 0 | ROZPOCET
| VV |  | 0,539*9"P16-HTR 180*100*6 |  | 4.851 | [13 empty] | VV | 2 | 2 | True | 0 | ROZPOCET
| VV |  | 0,539*18,42"P17-HTR 180*100*6 |  | 9.928 | [13 empty] | VV | 2 | 2 | True | 0 | ROZPOCET
| VV |  | 0,539*4,98"P18-HTR 140*6 |  | 2.684 | [13 empty] | VV | 2 | 2 | True | 0 | ROZPOCET
| VV |  | 0,539*9,26"P19-HTR 140*6 |  | 4.991 | [13 empty] | VV | 2 | 2 | True | 0 | ROZPOCET
| VV |  | 0,383*15,21"P20-HTR 100*5 |  | 5.825 | [13 empty] | VV | 2 | 2 | True | 0 | ROZPOCET
| VV |  | 0,383*3,94"P21-HTR 100*5 |  | 1.509 | [13 empty] | VV | 2 | 2 | True | 0 | ROZPOCET
| VV |  | 0,383*4,15"P22-HTR 100*5 |  | 1.589 | [13 empty] | VV | 2 | 2 | True | 0 | ROZPOCET
| VV |  | 0,383*7,66"P23-HTR 100*5 |  | 2.934 | [13 empty] | VV | 2 | 2 | True | 0 | ROZPOCET
| VV |  | 0,383*8,08"P24-HTR 100*5 |  | 3.095 | [13 empty] | VV | 2 | 2 | True | 0 | ROZPOCET
| VV |  | 0,539*21"P25-HTR 140*6 |  | 11.319 | [13 empty] | VV | 2 | 2 | True | 0 | ROZPOCET
| VV |  | 0,539*11,84"P26-HTR 140*6 |  | 6.382 | [13 empty] | VV | 2 | 2 | True | 0 | ROZPOCET
| VV |  | 0,539*6,16"P27-HTR 140*6 |  | 3.32 | [13 empty] | VV | 2 | 2 | True | 0 | ROZPOCET
| VV |  | 0,539*12,4"P28-HTR 140*6 |  | 6.684 | [13 empty] | VV | 2 | 2 | True | 0 | ROZPOCET
| VV |  | 0,539*6,48"P29-HTR 140*6 |  | 3.493 | [13 empty] | VV | 2 | 2 | True | 0 | ROZPOCET
| VV |  | 0,539*5,98"P30-HTR 140*6 |  | 3.223 | [13 empty] | VV | 2 | 2 | True | 0 | ROZPOCET
| VV |  | 0,539*5,57"P31-HTR 140*6 |  | 3.002 | [13 empty] | VV | 2 | 2 | True | 0 | ROZPOCET
| VV |  | 0,539*12"P32-HTR 140*6 |  | 6.468 | [13 empty] | VV | 2 | 2 | True | 0 | ROZPOCET
| VV |  | 0,539*15,7"P33-HTR 140*6 |  | 8.462 | [13 empty] | VV | 2 | 2 | True | 0 | ROZPOCET
| VV |  | 0,383*7,64"P34-HTR 100*5 |  | 2.926 | [13 empty] | VV | 2 | 2 | True | 0 | ROZPOCET
| VV |  | 0,383*11,73"P35-HTR 100*5 |  | 4.493 | [13 empty] | VV | 2 | 2 | True | 0 | ROZPOCET
| VV |  | 0,383*4,03"P36-HTR 100*5 |  | 1.543 | [13 empty] | VV | 2 | 2 | True | 0 | ROZPOCET
| VV |  | 0,383*5,2"P37-HTR 100*5 |  | 1.992 | [13 empty] | VV | 2 | 2 | True | 0 | ROZPOCET
| VV |  | 0,539*6,1"P38-HTR 140*6 |  | 3.288 | [13 empty] | VV | 2 | 2 | True | 0 | ROZPOCET
| VV |  | 0,539*6,62"P39-HTR 140*6 |  | 3.568 | [13 empty] | VV | 2 | 2 | True | 0 | ROZPOCET
| VV |  | 0,539*9,24"P40-HTR 140*6 |  | 4.98 | [13 empty] | VV | 2 | 2 | True | 0 | ROZPOCET
| VV |  | 0,539*17,24"P41-HTR 140*6 |  | 9.292 | [13 empty] | VV | 2 | 2 | True | 0 | ROZPOCET
| VV |  | 0,539*9,1"P42-HTR 140*6 |  | 4.905 | [13 empty] | VV | 2 | 2 | True | 0 | ROZPOCET
| VV |  | 0,383*10,3"P43-HTR 100*5 |  | 3.945 | [13 empty] | VV | 2 | 2 | True | 0 | ROZPOCET
| VV |  | 0,526*2,49"P44-HTR 140*10 |  | 1.31 | [13 empty] | VV | 2 | 2 | True | 0 | ROZPOCET
| VV |  | 0,526*4,63"P45-HTR 140*10 |  | 2.435 | [13 empty] | VV | 2 | 2 | True | 0 | ROZPOCET
| VV |  | 12,5 " schody |  | 12.5 | [13 empty] | VV | 2 | 2 | True | 0 | ROZPOCET
| VV |  | Součet |  | 294.523 | [13 empty] | VV | 2 | 4 | True | 1 | ROZPOCET
153 | K | 783317101 | Krycí jednonásobný syntetický standardní nátěr zámečnických konstrukcí | m2 | 294.523 |  | 0 | CS ÚRS 2022 02 |  | základní |  | 0 | 0.00012 | 0.035343 | 0 | 0 |  | 16 | K | 2 |  |  |  | ROZPOCET | [5 empty] | 0 | 0 | 0 | 0 | 0 | 1 | 0 | 16 | 1979069291
| PP |  | Krycí nátěr (email) zámečnických konstrukcí jednonásobný syntetický standardní | [15 empty] | PP | 2
| Online PSC |  | https://podminky.urs.cz/item/CS_URS_2022_02/783317101 | [15 empty] | Online PSC | 2
| VV |  | D_1_2_2006_Ocelova_pristavba | [15 empty] | VV | 2 | 1 | True | 0 | ROZPOCET
| VV |  | 1,26*18,08"P1-HEA 220 |  | 22.781 | [13 empty] | VV | 2 | 2 | True | 0 | ROZPOCET
| VV |  | 1,26*22,44"P2-HEA 220 |  | 28.274 | [13 empty] | VV | 2 | 2 | True | 0 | ROZPOCET
| VV |  | 0,848*44,1"P3-IPE 220 |  | 37.397 | [13 empty] | VV | 2 | 2 | True | 0 | ROZPOCET
| VV |  | 0,848*8,25"P4-IPE 220 |  | 6.996 | [13 empty] | VV | 2 | 2 | True | 0 | ROZPOCET
| VV |  | 0,848*1,27"P5-IPE 220 |  | 1.077 | [13 empty] | VV | 2 | 2 | True | 0 | ROZPOCET
| VV |  | 0,848*1,48"P6-IPE 220 |  | 1.255 | [13 empty] | VV | 2 | 2 | True | 0 | ROZPOCET
| VV |  | 0,266*20,6"P7-HTR 70*4 |  | 5.48 | [13 empty] | VV | 2 | 2 | True | 0 | ROZPOCET
| VV |  | 0,266*5,05"P8-HTR 70*4 |  | 1.343 | [13 empty] | VV | 2 | 2 | True | 0 | ROZPOCET
| VV |  | 0,266*2,63"P9-HTR 70*4 |  | 0.7 | [13 empty] | VV | 2 | 2 | True | 0 | ROZPOCET
| VV |  | 0,266*2,06"P10-HTR 70*4 |  | 0.548 | [13 empty] | VV | 2 | 2 | True | 0 | ROZPOCET
| VV |  | 0,383*20,8"P11-HTR 100*5 |  | 7.966 | [13 empty] | VV | 2 | 2 | True | 0 | ROZPOCET
| VV |  | 0,526*11,04"P12-HTR 140*10 |  | 5.807 | [13 empty] | VV | 2 | 2 | True | 0 | ROZPOCET
| VV |  | 0,686*16,55"P13-HTR 180*8 |  | 11.353 | [13 empty] | VV | 2 | 2 | True | 0 | ROZPOCET
| VV |  | 0,686*15,57"P14-HTR 180*8 |  | 10.681 | [13 empty] | VV | 2 | 2 | True | 0 | ROZPOCET
| VV |  | 0,539*11"P15-HTR 180*100*6 |  | 5.929 | [13 empty] | VV | 2 | 2 | True | 0 | ROZPOCET
| VV |  | 0,539*9"P16-HTR 180*100*6 |  | 4.851 | [13 empty] | VV | 2 | 2 | True | 0 | ROZPOCET
| VV |  | 0,539*18,42"P17-HTR 180*100*6 |  | 9.928 | [13 empty] | VV | 2 | 2 | True | 0 | ROZPOCET
| VV |  | 0,539*4,98"P18-HTR 140*6 |  | 2.684 | [13 empty] | VV | 2 | 2 | True | 0 | ROZPOCET
| VV |  | 0,539*9,26"P19-HTR 140*6 |  | 4.991 | [13 empty] | VV | 2 | 2 | True | 0 | ROZPOCET
| VV |  | 0,383*15,21"P20-HTR 100*5 |  | 5.825 | [13 empty] | VV | 2 | 2 | True | 0 | ROZPOCET
| VV |  | 0,383*3,94"P21-HTR 100*5 |  | 1.509 | [13 empty] | VV | 2 | 2 | True | 0 | ROZPOCET
| VV |  | 0,383*4,15"P22-HTR 100*5 |  | 1.589 | [13 empty] | VV | 2 | 2 | True | 0 | ROZPOCET
| VV |  | 0,383*7,66"P23-HTR 100*5 |  | 2.934 | [13 empty] | VV | 2 | 2 | True | 0 | ROZPOCET
| VV |  | 0,383*8,08"P24-HTR 100*5 |  | 3.095 | [13 empty] | VV | 2 | 2 | True | 0 | ROZPOCET
| VV |  | 0,539*21"P25-HTR 140*6 |  | 11.319 | [13 empty] | VV | 2 | 2 | True | 0 | ROZPOCET
| VV |  | 0,539*11,84"P26-HTR 140*6 |  | 6.382 | [13 empty] | VV | 2 | 2 | True | 0 | ROZPOCET
| VV |  | 0,539*6,16"P27-HTR 140*6 |  | 3.32 | [13 empty] | VV | 2 | 2 | True | 0 | ROZPOCET
| VV |  | 0,539*12,4"P28-HTR 140*6 |  | 6.684 | [13 empty] | VV | 2 | 2 | True | 0 | ROZPOCET
| VV |  | 0,539*6,48"P29-HTR 140*6 |  | 3.493 | [13 empty] | VV | 2 | 2 | True | 0 | ROZPOCET
| VV |  | 0,539*5,98"P30-HTR 140*6 |  | 3.223 | [13 empty] | VV | 2 | 2 | True | 0 | ROZPOCET
| VV |  | 0,539*5,57"P31-HTR 140*6 |  | 3.002 | [13 empty] | VV | 2 | 2 | True | 0 | ROZPOCET
| VV |  | 0,539*12"P32-HTR 140*6 |  | 6.468 | [13 empty] | VV | 2 | 2 | True | 0 | ROZPOCET
| VV |  | 0,539*15,7"P33-HTR 140*6 |  | 8.462 | [13 empty] | VV | 2 | 2 | True | 0 | ROZPOCET
| VV |  | 0,383*7,64"P34-HTR 100*5 |  | 2.926 | [13 empty] | VV | 2 | 2 | True | 0 | ROZPOCET
| VV |  | 0,383*11,73"P35-HTR 100*5 |  | 4.493 | [13 empty] | VV | 2 | 2 | True | 0 | ROZPOCET
| VV |  | 0,383*4,03"P36-HTR 100*5 |  | 1.543 | [13 empty] | VV | 2 | 2 | True | 0 | ROZPOCET
| VV |  | 0,383*5,2"P37-HTR 100*5 |  | 1.992 | [13 empty] | VV | 2 | 2 | True | 0 | ROZPOCET
| VV |  | 0,539*6,1"P38-HTR 140*6 |  | 3.288 | [13 empty] | VV | 2 | 2 | True | 0 | ROZPOCET
| VV |  | 0,539*6,62"P39-HTR 140*6 |  | 3.568 | [13 empty] | VV | 2 | 2 | True | 0 | ROZPOCET
| VV |  | 0,539*9,24"P40-HTR 140*6 |  | 4.98 | [13 empty] | VV | 2 | 2 | True | 0 | ROZPOCET
| VV |  | 0,539*17,24"P41-HTR 140*6 |  | 9.292 | [13 empty] | VV | 2 | 2 | True | 0 | ROZPOCET
| VV |  | 0,539*9,1"P42-HTR 140*6 |  | 4.905 | [13 empty] | VV | 2 | 2 | True | 0 | ROZPOCET
| VV |  | 0,383*10,3"P43-HTR 100*5 |  | 3.945 | [13 empty] | VV | 2 | 2 | True | 0 | ROZPOCET
| VV |  | 0,526*2,49"P44-HTR 140*10 |  | 1.31 | [13 empty] | VV | 2 | 2 | True | 0 | ROZPOCET
| VV |  | 0,526*4,63"P45-HTR 140*10 |  | 2.435 | [13 empty] | VV | 2 | 2 | True | 0 | ROZPOCET
| VV |  | 12,5 " schody |  | 12.5 | [13 empty] | VV | 2 | 2 | True | 0 | ROZPOCET
| VV |  | Součet |  | 294.523 | [13 empty] | VV | 2 | 4 | True | 1 | ROZPOCET
| D | VRN | Vedlejší rozpočtové náklady |  |  |  | 0 |  |  |  |  | 0 |  | 0 |  | 0 |  | 5 | D | 0 |  |  |  | ROZPOCET | [11 empty] | 0
| D | VRN1 | Průzkumné, geodetické a projektové práce |  |  |  | 0 |  |  |  |  | 0 |  | 0 |  | 0 |  | 5 | D | 1 |  |  |  | ROZPOCET | [11 empty] | 0
154 | K | 013274000 | Pasportizace objektu před započetím prací | kpl | 1 |  | 0 | CS ÚRS 2022 02 |  | základní |  | 0 | 0 | 0 | 0 | 0 |  | 1024 | K | 2 |  |  |  | ROZPOCET | [5 empty] | 0 | 0 | 0 | 0 | 0 | 1 | 0 | 1024 | 995960513
| PP |  | Pasportizace objektu před započetím prací | [15 empty] | PP | 2
| Online PSC |  | https://podminky.urs.cz/item/CS_URS_2022_02/013274000 | [15 empty] | Online PSC | 2
155 | K | 013284000 | Pasportizace objektu po provedení prací | kpl | 1 |  | 0 | CS ÚRS 2022 02 |  | základní |  | 0 | 0 | 0 | 0 | 0 |  | 1024 | K | 2 |  |  |  | ROZPOCET | [5 empty] | 0 | 0 | 0 | 0 | 0 | 1 | 0 | 1024 | -347555812
| PP |  | Pasportizace objektu po provedení prací | [15 empty] | PP | 2
| Online PSC |  | https://podminky.urs.cz/item/CS_URS_2022_02/013284000 | [15 empty] | Online PSC | 2
| D | VRN4 | Inženýrská činnost |  |  |  | 0 |  |  |  |  | 0 |  | 0 |  | 0 |  | 5 | D | 1 |  |  |  | ROZPOCET | [11 empty] | 0
156 | K | 041903000 | Dozor jiné osoby - Monitoring sousedních objektů v průběhu výstavby | kpl | 1 |  | 0 | CS ÚRS 2022 02 |  | základní |  | 0 | 0 | 0 | 0 | 0 |  | 1024 | K | 2 |  |  |  | ROZPOCET | [5 empty] | 0 | 0 | 0 | 0 | 0 | 1 | 0 | 1024 | 1474846214
| PP |  | Dozor jiné osoby - Monitoring sousedních objektů v průběhu výstavby | [15 empty] | PP | 2
| Online PSC |  | https://podminky.urs.cz/item/CS_URS_2022_02/041903000 | [15 empty] | Online PSC | 2

## SO-02-4.1-1 - VODA
{326c7e1f-a671-43ae-b734-cd2fc903c149}
2
| KRYCÍ LIST SOUPISU PRACÍ | [7 empty] | v --- níže se nacházejí doplnkové a pomocné údaje k sestavám --- v | [9 empty] | False
Stavba:
PROJEKT NA STAVBU HALY PRO DEPONACI SILNIČNÍCH VOZIDEL JHV VE VOZOVNĚ STŘEŠOVICE
Objekt:
D.1 - SO-02 - DOKUMENTACE STAVEBNÍCH OBJEKTŮ
Soupis:
SO-02-4 - TPS
Úroveň 4:
SO-02-4.1-1 - VODA
| KSO: |  |  |  |  | CC-CZ:
| Místo: |  | Patočkova č.p. 132 a 460, Na Ořechovce č.p. 1062 |  |  | Datum: | 30. 1. 2023
| Zadavatel: |  |  |  |  | IČ: | 00005886
|  | Dopravní podnik hl. m. Prahy, akciová společnost |  |  |  | DIČ: | CZ00005886
| Uchazeč: |  |  |  |  | IČ: | Vyplň údaj
|  | Vyplň údaj |  |  |  | DIČ: | Vyplň údaj
| Projektant: |  |  |  |  | IČ: | 04598555
|  | SAGASTA, s.r.o. |  |  |  | DIČ: | CZ04598555
| Zpracovatel: |  |  |  |  | IČ:
|  | Tomáš Krhutek |  |  |  | DIČ:
Poznámka:
| Cena bez DPH | [5 empty] | 0
|  |  | Základ daně |  |  | Sazba daně | Výše daně
| DPH | základní | 0 |  |  | 21% | 0
|  | snížená | 0 |  |  | 15% | 0
|  | zákl. přenesená | 0 |  |  | 21% | 0
|  | sníž. přenesená | 0 |  |  | 15% | 0
|  | nulová | 0 |  |  | 0% | 0
| Cena s DPH |  |  | v | CZK |  | 0
REKAPITULACE ČLENĚNÍ SOUPISU PRACÍ
Stavba:
PROJEKT NA STAVBU HALY PRO DEPONACI SILNIČNÍCH VOZIDEL JHV VE VOZOVNĚ STŘEŠOVICE
Objekt:
D.1 - SO-02 - DOKUMENTACE STAVEBNÍCH OBJEKTŮ
Soupis:
SO-02-4 - TPS
Úroveň 4:
SO-02-4.1-1 - VODA
Místo: |  |  | Patočkova č.p. 132 a 460, Na Ořechovce č.p. 1062 |  |  | Datum: | 30. 1. 2023
Zadavatel: |  |  | Dopravní podnik hl. m. Prahy, akciová společnost |  |  | Projektant: | SAGASTA, s.r.o.
Uchazeč: |  |  | Vyplň údaj |  |  | Zpracovatel: | Tomáš Krhutek
Kód dílu - Popis | [6 empty] | Cena celkem [CZK]
Náklady stavby celkem | [6 empty] | 0 | [12 empty] | -1
| D1 - ZAŘIZOVACÍ PŘEDMĚTY - již neuváděny v části kanalizace, VIZ Technická zpráva | [5 empty] | 0
| D2 - POTRUBÍ PPR, PN20 | [5 empty] | 0
| D3 - ARMATURY | [5 empty] | 0
| D4 - Doplňující položky | [5 empty] | 0
SOUPIS PRACÍ
Stavba:
PROJEKT NA STAVBU HALY PRO DEPONACI SILNIČNÍCH VOZIDEL JHV VE VOZOVNĚ STŘEŠOVICE
Objekt:
D.1 - SO-02 - DOKUMENTACE STAVEBNÍCH OBJEKTŮ
Soupis:
SO-02-4 - TPS
Úroveň 4:
SO-02-4.1-1 - VODA
Místo: |  |  | Patočkova č.p. 132 a 460, Na Ořechovce č.p. 1062 |  |  | Datum: | 30. 1. 2023
Zadavatel: |  |  | Dopravní podnik hl. m. Prahy, akciová společnost |  |  | Projektant: | SAGASTA, s.r.o.
Uchazeč: |  |  | Vyplň údaj |  |  | Zpracovatel: | Tomáš Krhutek
PČ | Typ | Kód | Popis | MJ | Množství | J.cena [CZK] | Cena celkem [CZK] | Cenová soustava |  | DPH | J. Nh [h] | Nh celkem [h] | J. hmotnost [t] | Hmotnost celkem [t] | J. suť [t] | Suť Celkem [t] | Dodavatel
Náklady soupisu celkem | [6 empty] | 0 |  |  |  |  | 0 |  | 0.65171 |  | 0 |  |  | D | -1 | [10 empty] | 0
| D | D1 | ZAŘIZOVACÍ PŘEDMĚTY - již neuváděny v části kanalizace, VIZ Technická zpráva |  |  |  | 0 |  |  |  |  | 0 |  | 0.11342 |  | 0 |  | 1 | D | 0 |  |  |  | ROZPOCET | [6 empty] | 0
1 | K | R-722-01 | Sestava pro umyvadlo se stojánkovou baterií | kpl | 5 |  | 0 |  |  | základní |  | 0 | 0 | 0 | 0 | 0 |  | 4 | K | 1 |  |  |  | ROZPOCET | 0 | 0 | 0 | 0 | 0 | 1 | 0 | 4 | 10
| PP |  | Sestava pro umyvadlo se stojánkovou baterií | [15 empty] | PP | 1
2 | K | R-722-02 | Sestava pro závěsné WC | kpl | 3 |  | 0 |  |  | základní |  | 0 | 0 | 0 | 0 | 0 |  | 4 | K | 1 |  |  |  | ROZPOCET | 0 | 0 | 0 | 0 | 0 | 1 | 0 | 4 | 12
| PP |  | Sestava pro závěsné WC | [15 empty] | PP | 1
3 | K | R-722-03 | Sestava pro pisoár | kpl | 2 |  | 0 |  |  | základní |  | 0 | 0 | 0 | 0 | 0 |  | 4 | K | 1 |  |  |  | ROZPOCET | 0 | 0 | 0 | 0 | 0 | 1 | 0 | 4 | 14
| PP |  | Sestava pro pisoár | [15 empty] | PP | 1
4 | K | R-722-04 | Sestava pro výlevku, nástěnná baterie s otočným raménkem, páková | kpl | 2 |  | 0 |  |  | základní |  | 0 | 0 | 0 | 0 | 0 |  | 4 | K | 1 |  |  |  | ROZPOCET | 0 | 0 | 0 | 0 | 0 | 1 | 0 | 4 | 16
| PP |  | Sestava pro výlevku, nástěnná baterie s otočným raménkem, páková | [15 empty] | PP | 1
5 | K | R-722-05 | Sestava pro WC pro tělesně postižené | kpl | 1 |  | 0 |  |  | základní |  | 0 | 0 | 0 | 0 | 0 |  | 4 | K | 1 |  |  |  | ROZPOCET | 0 | 0 | 0 | 0 | 0 | 1 | 0 | 4 | 18
| PP |  | Sestava pro WC pro tělesně postižené | [15 empty] | PP | 1
6 | K | R-722-06 | Sestava pro umyvadlo pro tělesně postižené | kpl | 1 |  | 0 |  |  | základní |  | 0 | 0 | 0 | 0 | 0 |  | 4 | K | 1 |  |  |  | ROZPOCET | 0 | 0 | 0 | 0 | 0 | 1 | 0 | 4 | 20
| PP |  | Sestava pro umyvadlo pro tělesně postižené | [15 empty] | PP | 1
7 | K | 722221135 | Ventil výtokový G 3/4" s jedním závitem | soubor | 2 |  | 0 | CS ÚRS 2022 02 |  | základní |  | 0 | 0.0009 | 0.0018 | 0 | 0 |  | 16 | K | 1 |  |  |  | ROZPOCET | 0 | 0 | 0 | 0 | 0 | 1 | 0 | 16 | -1844698558
| PP |  | Armatury s jedním závitem ventily výtokové G 3/4" | [15 empty] | PP | 1
| Online PSC |  | https://podminky.urs.cz/item/CS_URS_2022_02/722221135 | [15 empty] | Online PSC | 1
8 | K | R-722-07 | Hlavní uzávěr KK DN50 , filtr, uzávěr, kontrolní výpusť, zpětný ventil, vypouštěcí ventil - přívod z kotelny | kpl | 1 |  | 0 |  |  | základní |  | 0 | 0 | 0 | 0 | 0 |  | 4 | K | 1 |  |  |  | ROZPOCET | 0 | 0 | 0 | 0 | 0 | 1 | 0 | 4 | 2
| PP |  | Hlavní uzávěr KK DN50 , filtr, uzávěr, kontrolní výpusť, zpětný ventil, vypouštěcí ventil - přívod z kotelny | [15 empty] | PP | 1
9 | K | 722270102 | Sestava vodoměrová závitová G 1" | soubor | 1 |  | 0 | CS ÚRS 2022 02 |  | základní |  | 0 | 0.002 | 0.002 | 0 | 0 |  | 16 | K | 1 |  |  |  | ROZPOCET | 0 | 0 | 0 | 0 | 0 | 1 | 0 | 16 | 1046997476
| PP |  | Vodoměrové sestavy závitové G 1" | [15 empty] | PP | 1
| Online PSC |  | https://podminky.urs.cz/item/CS_URS_2022_02/722270102 | [15 empty] | Online PSC | 1
10 | K | 722263254 | Vodoměr závitový vícevtokový mokroběžný do 100°C G 1"x 260 mm Qn 5 m3/h vertikální | kus | 1 |  | 0 | CS ÚRS 2022 02 |  | základní |  | 0 | 0.00486 | 0.00486 | 0 | 0 |  | 16 | K | 1 |  |  |  | ROZPOCET | 0 | 0 | 0 | 0 | 0 | 1 | 0 | 16 | 1908029490
| PP |  | Vodoměry pro vodu do 100°C závitové vertikální vícevtokové mokroběžné G 1"x 260 mm Qn 5 | [15 empty] | PP | 1
| Online PSC |  | https://podminky.urs.cz/item/CS_URS_2022_02/722263254 | [15 empty] | Online PSC | 1
11 | K | 725539201 | Montáž ohřívačů zásobníkových závěsných tlakových do 15 l | soubor | 2 |  | 0 | CS ÚRS 2022 02 |  | základní |  | 0 | 0.00066 | 0.00132 | 0 | 0 |  | 16 | K | 1 |  |  |  | ROZPOCET | 0 | 0 | 0 | 0 | 0 | 1 | 0 | 16 | 1711503545
| PP |  | Elektrické ohřívače zásobníkové montáž tlakových ohřívačů závěsných (svislých nebo vodorovných) do 15 l | [15 empty] | PP | 1
| Online PSC |  | https://podminky.urs.cz/item/CS_URS_2022_02/725539201 | [15 empty] | Online PSC | 1
12 | M | 54132286 | ohřívač vody elektrický tlakový pod umyvadlo 5L 2kW | kus | 2 |  | 0 | CS ÚRS 2022 02 |  | základní |  | 0 | 0.01 | 0.02 | 0 | 0 |  | 32 | M | 1 |  |  |  | ROZPOCET | 0 | 0 | 0 | 0 | 0 | 1 | 0 | 16 | -742020670
| PP |  | ohřívač vody elektrický tlakový pod umyvadlo 5L 2kW | [15 empty] | PP | 1
13 | K | 725539203 | Montáž ohřívačů zásobníkových závěsných tlakových přes 50 do 80 l | soubor | 2 |  | 0 | CS ÚRS 2022 02 |  | základní |  | 0 | 0.00546 | 0.01092 | 0 | 0 |  | 16 | K | 1 |  |  |  | ROZPOCET | 0 | 0 | 0 | 0 | 0 | 1 | 0 | 16 | -365804933
| PP |  | Elektrické ohřívače zásobníkové montáž tlakových ohřívačů závěsných (svislých nebo vodorovných) přes 50 do 80 l | [15 empty] | PP | 1
| Online PSC |  | https://podminky.urs.cz/item/CS_URS_2022_02/725539203 | [15 empty] | Online PSC | 1
14 | M | 54132241 | ohřívač vody elektrický závěsný akumulační svislý příkon, rychloohřev 80L 3kW | kus | 2 |  | 0 | CS ÚRS 2022 02 |  | základní |  | 0 | 0.031 | 0.062 | 0 | 0 |  | 32 | M | 1 |  |  |  | ROZPOCET | 0 | 0 | 0 | 0 | 0 | 1 | 0 | 16 | -1765999811
| PP |  | ohřívač vody elektrický závěsný akumulační svislý příkon, rychloohřev 80L 3kW | [15 empty] | PP | 1
15 | K | 724233010 | Nádoba expanzní tlaková pro akumulační ohřev TV průtočná s membránou závitové připojení PN 1,0 o objemu 2 l | soubor | 4 |  | 0 | CS ÚRS 2022 02 |  | základní |  | 0 | 0.00263 | 0.01052 | 0 | 0 |  | 16 | K | 1 |  |  |  | ROZPOCET | 0 | 0 | 0 | 0 | 0 | 1 | 0 | 16 | -198918785
| PP |  | Nádoby expanzní tlakové pro rozvody pitné vody s membránou bez pojistného ventilu se závitovým připojením průtočné PN 1,0 o objemu 2 l | [15 empty] | PP | 1
| Online PSC |  | https://podminky.urs.cz/item/CS_URS_2022_02/724233010 | [15 empty] | Online PSC | 1
| D | D2 | POTRUBÍ PPR, PN20 |  |  |  | 0 |  |  |  |  | 0 |  | 0.53829 |  | 0 |  | 1 | D | 0 |  |  |  | ROZPOCET | [6 empty] | 0
16 | K | 722130233 | Potrubí vodovodní ocelové závitové pozinkované svařované běžné DN 25 | m | 12 |  | 0 | CS ÚRS 2022 02 |  | základní |  | 0 | 0.00309 | 0.03708 | 0 | 0 |  | 16 | K | 1 |  |  |  | ROZPOCET | 0 | 0 | 0 | 0 | 0 | 1 | 0 | 16 | 595971194
| PP |  | Potrubí z ocelových trubek pozinkovaných závitových svařovaných běžných DN 25 | [15 empty] | PP | 1
| Online PSC |  | https://podminky.urs.cz/item/CS_URS_2022_02/722130233 | [15 empty] | Online PSC | 1
| P |  | Poznámka k položce: Trubka uhlíková ocel určeno pro požární vodu DN25 | [15 empty] | P | 1
17 | K | 722130236 | Potrubí vodovodní ocelové závitové pozinkované svařované běžné DN 50 | m | 16 |  | 0 | CS ÚRS 2022 02 |  | základní |  | 0 | 0.0064 | 0.1024 | 0 | 0 |  | 16 | K | 1 |  |  |  | ROZPOCET | 0 | 0 | 0 | 0 | 0 | 1 | 0 | 16 | 782960080
| PP |  | Potrubí z ocelových trubek pozinkovaných závitových svařovaných běžných DN 50 | [15 empty] | PP | 1
| Online PSC |  | https://podminky.urs.cz/item/CS_URS_2022_02/722130236 | [15 empty] | Online PSC | 1
| P |  | Poznámka k položce: Trubka uhlíková ocel určeno pro požární vodu DN50 | [15 empty] | P | 1
18 | K | 722174021 | Potrubí vodovodní plastové PPR svar polyfúze PN 20 D 16x2,7 mm | m | 26 |  | 0 | CS ÚRS 2022 02 |  | základní |  | 0 | 0.00084 | 0.02184 | 0 | 0 |  | 16 | K | 1 |  |  |  | ROZPOCET | 0 | 0 | 0 | 0 | 0 | 1 | 0 | 16 | 1107765914
| PP |  | Potrubí z plastových trubek z polypropylenu PPR svařovaných polyfúzně PN 20 (SDR 6) D 16 x 2,7 | [15 empty] | PP | 1
| Online PSC |  | https://podminky.urs.cz/item/CS_URS_2022_02/722174021 | [15 empty] | Online PSC | 1
19 | K | 722174022 | Potrubí vodovodní plastové PPR svar polyfúze PN 20 D 20x3,4 mm | m | 4 |  | 0 | CS ÚRS 2022 02 |  | základní |  | 0 | 0.00098 | 0.00392 | 0 | 0 |  | 16 | K | 1 |  |  |  | ROZPOCET | 0 | 0 | 0 | 0 | 0 | 1 | 0 | 16 | -591450570
| PP |  | Potrubí z plastových trubek z polypropylenu PPR svařovaných polyfúzně PN 20 (SDR 6) D 20 x 3,4 | [15 empty] | PP | 1
| Online PSC |  | https://podminky.urs.cz/item/CS_URS_2022_02/722174022 | [15 empty] | Online PSC | 1
20 | K | 722174023 | Potrubí vodovodní plastové PPR svar polyfúze PN 20 D 25x4,2 mm | m | 24 |  | 0 | CS ÚRS 2022 02 |  | základní |  | 0 | 0.00126 | 0.03024 | 0 | 0 |  | 16 | K | 1 |  |  |  | ROZPOCET | 0 | 0 | 0 | 0 | 0 | 1 | 0 | 16 | 261779026
| PP |  | Potrubí z plastových trubek z polypropylenu PPR svařovaných polyfúzně PN 20 (SDR 6) D 25 x 4,2 | [15 empty] | PP | 1
| Online PSC |  | https://podminky.urs.cz/item/CS_URS_2022_02/722174023 | [15 empty] | Online PSC | 1
21 | K | 722174024 | Potrubí vodovodní plastové PPR svar polyfúze PN 20 D 32x5,4 mm | m | 48 |  | 0 | CS ÚRS 2022 02 |  | základní |  | 0 | 0.00153 | 0.07344 | 0 | 0 |  | 16 | K | 1 |  |  |  | ROZPOCET | 0 | 0 | 0 | 0 | 0 | 1 | 0 | 16 | -893671439
| PP |  | Potrubí z plastových trubek z polypropylenu PPR svařovaných polyfúzně PN 20 (SDR 6) D 32 x 5,4 | [15 empty] | PP | 1
| Online PSC |  | https://podminky.urs.cz/item/CS_URS_2022_02/722174024 | [15 empty] | Online PSC | 1
22 | K | 722175006 | Potrubí vodovodní plastové PP-RCT svar polyfúze D 50x6,9 mm | m | 50 |  | 0 | CS ÚRS 2022 02 |  | základní |  | 0 | 0.00364 | 0.182 | 0 | 0 |  | 16 | K | 1 |  |  |  | ROZPOCET | 0 | 0 | 0 | 0 | 0 | 1 | 0 | 16 | -109122846
| PP |  | Potrubí z plastových trubek z polypropylenu PP-RCT svařovaných polyfúzně D 50 x 6,9 | [15 empty] | PP | 1
| Online PSC |  | https://podminky.urs.cz/item/CS_URS_2022_02/722175006 | [15 empty] | Online PSC | 1
23 | K | 722181251 | Ochrana vodovodního potrubí přilepenými termoizolačními trubicemi z PE tl přes 20 do 25 mm DN do 22 mm | m | 30 |  | 0 | CS ÚRS 2022 02 |  | základní |  | 0 | 0.0002 | 0.006 | 0 | 0 |  | 16 | K | 1 |  |  |  | ROZPOCET | 0 | 0 | 0 | 0 | 0 | 1 | 0 | 16 | 1628560404
| PP |  | Ochrana potrubí termoizolačními trubicemi z pěnového polyetylenu PE přilepenými v příčných a podélných spojích, tloušťky izolace přes 20 do 25 mm, vnitřního průměru izolace DN do 22 mm | [15 empty] | PP | 1
| Online PSC |  | https://podminky.urs.cz/item/CS_URS_2022_02/722181251 | [15 empty] | Online PSC | 1
| VV |  | 26 "16 |  | 26 | [13 empty] | VV | 1 | 2 | True | 0 | ROZPOCET
| VV |  | 4 " 20 |  | 4 | [13 empty] | VV | 1 | 2 | True | 0 | ROZPOCET
| VV |  | Součet |  | 30 | [13 empty] | VV | 1 | 4 | True | 1 | ROZPOCET
24 | K | 722181252 | Ochrana vodovodního potrubí přilepenými termoizolačními trubicemi z PE tl přes 20 do 25 mm DN přes 22 do 45 mm | m | 84 |  | 0 | CS ÚRS 2022 02 |  | základní |  | 0 | 0.00024 | 0.02016 | 0 | 0 |  | 16 | K | 1 |  |  |  | ROZPOCET | 0 | 0 | 0 | 0 | 0 | 1 | 0 | 16 | 1669904859
| PP |  | Ochrana potrubí termoizolačními trubicemi z pěnového polyetylenu PE přilepenými v příčných a podélných spojích, tloušťky izolace přes 20 do 25 mm, vnitřního průměru izolace DN přes 22 do 45 mm | [15 empty] | PP | 1
| Online PSC |  | https://podminky.urs.cz/item/CS_URS_2022_02/722181252 | [15 empty] | Online PSC | 1
| VV |  | 24+12 " 25 |  | 36 | [13 empty] | VV | 1 | 2 | True | 0 | ROZPOCET
| VV |  | 48 " 32 |  | 48 | [13 empty] | VV | 1 | 2 | True | 0 | ROZPOCET
| VV |  | Součet |  | 84 | [13 empty] | VV | 1 | 4 | True | 1 | ROZPOCET
25 | K | 722181253 | Ochrana vodovodního potrubí přilepenými termoizolačními trubicemi z PE tl přes 20 do 25 mm DN přes 45 do 63 mm | m | 66 |  | 0 | CS ÚRS 2022 02 |  | základní |  | 0 | 0.00027 | 0.01782 | 0 | 0 |  | 16 | K | 1 |  |  |  | ROZPOCET | 0 | 0 | 0 | 0 | 0 | 1 | 0 | 16 | 355926037
| PP |  | Ochrana potrubí termoizolačními trubicemi z pěnového polyetylenu PE přilepenými v příčných a podélných spojích, tloušťky izolace přes 20 do 25 mm, vnitřního průměru izolace DN přes 45 do 63 mm | [15 empty] | PP | 1
| Online PSC |  | https://podminky.urs.cz/item/CS_URS_2022_02/722181253 | [15 empty] | Online PSC | 1
| VV |  | 50+16 |  | 66 | [13 empty] | VV | 1 | 2 | True | 1 | ROZPOCET
| D | D3 | ARMATURY |  |  |  | 0 |  |  |  |  | 0 |  | 0.00739 |  | 0 |  | 1 | D | 1 |  |  |  | ROZPOCET | [6 empty] | 0
26 | K | 722232043 | Kohout kulový přímý G 1/2" PN 42 do 185°C vnitřní závit | kus | 1 |  | 0 | CS ÚRS 2022 02 |  | základní |  | 0 | 0.00021 | 0.00021 | 0 | 0 |  | 16 | K | 2 |  |  |  | ROZPOCET | 0 | 0 | 0 | 0 | 0 | 1 | 0 | 16 | 1425617562
| PP |  | Armatury se dvěma závity kulové kohouty PN 42 do 185 °C přímé vnitřní závit G 1/2" | [15 empty] | PP | 2
| Online PSC |  | https://podminky.urs.cz/item/CS_URS_2022_02/722232043 | [15 empty] | Online PSC | 2
27 | K | 722232045 | Kohout kulový přímý G 1" PN 42 do 185°C vnitřní závit | kus | 1 |  | 0 | CS ÚRS 2022 02 |  | základní |  | 0 | 0.0005 | 0.0005 | 0 | 0 |  | 16 | K | 2 |  |  |  | ROZPOCET | 0 | 0 | 0 | 0 | 0 | 1 | 0 | 16 | -1429395480
| PP |  | Armatury se dvěma závity kulové kohouty PN 42 do 185 °C přímé vnitřní závit G 1" | [15 empty] | PP | 2
| Online PSC |  | https://podminky.urs.cz/item/CS_URS_2022_02/722232045 | [15 empty] | Online PSC | 2
28 | K | 722232046 | Kohout kulový přímý G 5/4" PN 42 do 185°C vnitřní závit | kus | 3 |  | 0 | CS ÚRS 2022 02 |  | základní |  | 0 | 0.0007 | 0.0021 | 0 | 0 |  | 16 | K | 2 |  |  |  | ROZPOCET | 0 | 0 | 0 | 0 | 0 | 1 | 0 | 16 | -1631392600
| PP |  | Armatury se dvěma závity kulové kohouty PN 42 do 185 °C přímé vnitřní závit G 5/4" | [15 empty] | PP | 2
| Online PSC |  | https://podminky.urs.cz/item/CS_URS_2022_02/722232046 | [15 empty] | Online PSC | 2
29 | K | 722232048 | Kohout kulový přímý G 2" PN 42 do 185°C vnitřní závit | kus | 1 |  | 0 | CS ÚRS 2022 02 |  | základní |  | 0 | 0.00168 | 0.00168 | 0 | 0 |  | 16 | K | 2 |  |  |  | ROZPOCET | 0 | 0 | 0 | 0 | 0 | 1 | 0 | 16 | 1715309683
| PP |  | Armatury se dvěma závity kulové kohouty PN 42 do 185 °C přímé vnitřní závit G 2" | [15 empty] | PP | 2
| Online PSC |  | https://podminky.urs.cz/item/CS_URS_2022_02/722232048 | [15 empty] | Online PSC | 2
30 | K | 722232066 | Kohout kulový přímý G 2" PN 42 do 185°C vnitřní závit s vypouštěním | kus | 1 |  | 0 | CS ÚRS 2022 02 |  | základní |  | 0 | 0.00182 | 0.00182 | 0 | 0 |  | 16 | K | 2 |  |  |  | ROZPOCET | 0 | 0 | 0 | 0 | 0 | 1 | 0 | 16 | 1973485122
| PP |  | Armatury se dvěma závity kulové kohouty PN 42 do 185 °C přímé vnitřní závit s vypouštěním G 2" | [15 empty] | PP | 2
| Online PSC |  | https://podminky.urs.cz/item/CS_URS_2022_02/722232066 | [15 empty] | Online PSC | 2
31 | K | 722234268 | Filtr mosazný G 2" PN 20 do 80°C s 2x vnitřním závitem | kus | 1 |  | 0 | CS ÚRS 2022 02 |  | základní |  | 0 | 0.00108 | 0.00108 | 0 | 0 |  | 16 | K | 2 |  |  |  | ROZPOCET | 0 | 0 | 0 | 0 | 0 | 1 | 0 | 16 | 740996850
| PP |  | Armatury se dvěma závity filtry mosazný PN 20 do 80 °C G 2" | [15 empty] | PP | 2
| Online PSC |  | https://podminky.urs.cz/item/CS_URS_2022_02/722234268 | [15 empty] | Online PSC | 2
| D | D4 | Doplňující položky |  |  |  | 0 |  |  |  |  | 0 |  | 0.036 |  | 0 |  | 1 | D | 1 |  |  |  | ROZPOCET | [6 empty] | 0
32 | K | 722290226 | Zkouška těsnosti vodovodního potrubí závitového DN do 50 | m | 180 |  | 0 | CS ÚRS 2022 02 |  | základní |  | 0 | 0.00019 | 0.0342 | 0 | 0 |  | 16 | K | 2 |  |  |  | ROZPOCET | 0 | 0 | 0 | 0 | 0 | 1 | 0 | 16 | -680633272
| PP |  | Zkoušky, proplach a desinfekce vodovodního potrubí zkoušky těsnosti vodovodního potrubí závitového do DN 50 | [15 empty] | PP | 2
| Online PSC |  | https://podminky.urs.cz/item/CS_URS_2022_02/722290226 | [15 empty] | Online PSC | 2
| VV |  | 26+4+24+48+50+12+16 |  | 180 | [13 empty] | VV | 2 | 2 | True | 1 | ROZPOCET
33 | K | 722290234 | Proplach a dezinfekce vodovodního potrubí DN do 80 | m | 180 |  | 0 | CS ÚRS 2022 02 |  | základní |  | 0 | 1e-05 | 0.0018 | 0 | 0 |  | 16 | K | 2 |  |  |  | ROZPOCET | 0 | 0 | 0 | 0 | 0 | 1 | 0 | 16 | 36843539
| PP |  | Zkoušky, proplach a desinfekce vodovodního potrubí proplach a desinfekce vodovodního potrubí do DN 80 | [15 empty] | PP | 2
| Online PSC |  | https://podminky.urs.cz/item/CS_URS_2022_02/722290234 | [15 empty] | Online PSC | 2
| VV |  | 26+4+24+48+50+12+16 |  | 180 | [13 empty] | VV | 2 | 2 | True | 1 | ROZPOCET
34 | K | R-722-08 | Dokumentace skutečného provedení včetně zaměření | kpl | 1 |  | 0 |  |  | základní |  | 0 | 0 | 0 | 0 | 0 |  | 4 | K | 2 |  |  |  | ROZPOCET | 0 | 0 | 0 | 0 | 0 | 1 | 0 | 4 | 66
| PP |  | Dokumentace skutečného provedení včetně zaměření | [15 empty] | PP | 2
35 | K | 998726112 | Přesun hmot tonážní pro instalační prefabrikáty v objektech v přes 6 do 12 m | t | 0.715 |  | 0 | CS ÚRS 2022 02 |  | základní |  | 0 | 0 | 0 | 0 | 0 |  | 16 | K | 2 |  |  |  | ROZPOCET | 0 | 0 | 0 | 0 | 0 | 1 | 0 | 16 | 233330905
| PP |  | Přesun hmot pro instalační prefabrikáty stanovený z hmotnosti přesunovaného materiálu vodorovná dopravní vzdálenost do 50 m v objektech výšky přes 6 m do 12 m | [15 empty] | PP | 2
| Online PSC |  | https://podminky.urs.cz/item/CS_URS_2022_02/998726112 | [15 empty] | Online PSC | 2
| VV |  | 0,098+0,556+0,025+0,036 |  | 0.715 | [13 empty] | VV | 2 | 2 | True | 1 | ROZPOCET

## SO-02-4.1-2 - DEŠŤOVÁ KAN...
{4be775c0-fa0f-4800-a193-35723432d2af}
2
| KRYCÍ LIST SOUPISU PRACÍ | [7 empty] | v --- níže se nacházejí doplnkové a pomocné údaje k sestavám --- v | [9 empty] | False
Stavba:
PROJEKT NA STAVBU HALY PRO DEPONACI SILNIČNÍCH VOZIDEL JHV VE VOZOVNĚ STŘEŠOVICE
Objekt:
D.1 - SO-02 - DOKUMENTACE STAVEBNÍCH OBJEKTŮ
Soupis:
SO-02-4 - TPS
Úroveň 4:
SO-02-4.1-2 - DEŠŤOVÁ KANALIZACE
| KSO: |  |  |  |  | CC-CZ:
| Místo: |  | Patočkova č.p. 132 a 460, Na Ořechovce č.p. 1062 |  |  | Datum: | 30. 1. 2023
| Zadavatel: |  |  |  |  | IČ: | 00005886
|  | Dopravní podnik hl. m. Prahy, akciová společnost |  |  |  | DIČ: | CZ00005886
| Uchazeč: |  |  |  |  | IČ: | Vyplň údaj
|  | Vyplň údaj |  |  |  | DIČ: | Vyplň údaj
| Projektant: |  |  |  |  | IČ: | 04598555
|  | SAGASTA, s.r.o. |  |  |  | DIČ: | CZ04598555
| Zpracovatel: |  |  |  |  | IČ:
|  | Tomáš Krhutek |  |  |  | DIČ:
Poznámka:
| Cena bez DPH | [5 empty] | 0
|  |  | Základ daně |  |  | Sazba daně | Výše daně
| DPH | základní | 0 |  |  | 21% | 0
|  | snížená | 0 |  |  | 15% | 0
|  | zákl. přenesená | 0 |  |  | 21% | 0
|  | sníž. přenesená | 0 |  |  | 15% | 0
|  | nulová | 0 |  |  | 0% | 0
| Cena s DPH |  |  | v | CZK |  | 0
REKAPITULACE ČLENĚNÍ SOUPISU PRACÍ
Stavba:
PROJEKT NA STAVBU HALY PRO DEPONACI SILNIČNÍCH VOZIDEL JHV VE VOZOVNĚ STŘEŠOVICE
Objekt:
D.1 - SO-02 - DOKUMENTACE STAVEBNÍCH OBJEKTŮ
Soupis:
SO-02-4 - TPS
Úroveň 4:
SO-02-4.1-2 - DEŠŤOVÁ KANALIZACE
Místo: |  |  | Patočkova č.p. 132 a 460, Na Ořechovce č.p. 1062 |  |  | Datum: | 30. 1. 2023
Zadavatel: |  |  | Dopravní podnik hl. m. Prahy, akciová společnost |  |  | Projektant: | SAGASTA, s.r.o.
Uchazeč: |  |  | Vyplň údaj |  |  | Zpracovatel: | Tomáš Krhutek
Kód dílu - Popis | [6 empty] | Cena celkem [CZK]
Náklady stavby celkem | [6 empty] | 0 | [12 empty] | -1
| D1 - Svislé svodné potrubí v budově | [5 empty] | 0
| D2 - Svodné ležaté potrubí KG | [5 empty] | 0
| D3 - Doplňující položky | [5 empty] | 0
| HSV - Práce a dodávky HSV | [5 empty] | 0
| 1 - Zemní práce | [5 empty] | 0
| 998 - Přesun hmot | [5 empty] | 0
SOUPIS PRACÍ
Stavba:
PROJEKT NA STAVBU HALY PRO DEPONACI SILNIČNÍCH VOZIDEL JHV VE VOZOVNĚ STŘEŠOVICE
Objekt:
D.1 - SO-02 - DOKUMENTACE STAVEBNÍCH OBJEKTŮ
Soupis:
SO-02-4 - TPS
Úroveň 4:
SO-02-4.1-2 - DEŠŤOVÁ KANALIZACE
Místo: |  |  | Patočkova č.p. 132 a 460, Na Ořechovce č.p. 1062 |  |  | Datum: | 30. 1. 2023
Zadavatel: |  |  | Dopravní podnik hl. m. Prahy, akciová společnost |  |  | Projektant: | SAGASTA, s.r.o.
Uchazeč: |  |  | Vyplň údaj |  |  | Zpracovatel: | Tomáš Krhutek
PČ | Typ | Kód | Popis | MJ | Množství | J.cena [CZK] | Cena celkem [CZK] | Cenová soustava |  | DPH | J. Nh [h] | Nh celkem [h] | J. hmotnost [t] | Hmotnost celkem [t] | J. suť [t] | Suť Celkem [t] | Dodavatel
Náklady soupisu celkem | [6 empty] | 0 |  |  |  |  | 0 |  | 19.9053 |  | 0 |  |  | D | -1 | [10 empty] | 0
| D | D1 | Svislé svodné potrubí v budově |  |  |  | 0 |  |  |  |  | 0 |  | 0.03981 |  | 0 |  | 1 | D | 0 |  |  |  | ROZPOCET | [6 empty] | 0
1 | K | 721174055 | Potrubí kanalizační z PP dešťové DN 110 | m | 15 |  | 0 | CS ÚRS 2022 02 |  | základní |  | 0 | 0.00193 | 0.02895 | 0 | 0 |  | 16 | K | 1 |  |  |  | ROZPOCET | 0 | 0 | 0 | 0 | 0 | 1 | 0 | 16 | 117236550
| PP |  | Potrubí z trub polypropylenových dešťové DN 110 | [15 empty] | PP | 1
| Online PSC |  | https://podminky.urs.cz/item/CS_URS_2022_02/721174055 | [15 empty] | Online PSC | 1
2 | K | 721233112 | Střešní vtok polypropylen PP pro ploché střechy svislý odtok DN 110 | kus | 3 |  | 0 | CS ÚRS 2022 02 |  | základní |  | 0 | 0.00212 | 0.00636 | 0 | 0 |  | 16 | K | 1 |  |  |  | ROZPOCET | 0 | 0 | 0 | 0 | 0 | 1 | 0 | 16 | 1196419085
| PP |  | Střešní vtoky (vpusti) polypropylenové (PP) pro ploché střechy s odtokem svislým DN 110 | [15 empty] | PP | 1
| Online PSC |  | https://podminky.urs.cz/item/CS_URS_2022_02/721233112 | [15 empty] | Online PSC | 1
3 | K | 721242105 | Lapač střešních splavenin z PP se zápachovou klapkou a lapacím košem DN 110 | kus | 3 |  | 0 | CS ÚRS 2022 02 |  | základní |  | 0 | 0.0015 | 0.0045 | 0 | 0 |  | 16 | K | 1 |  |  |  | ROZPOCET | 0 | 0 | 0 | 0 | 0 | 1 | 0 | 16 | -804844075
| PP |  | Lapače střešních splavenin polypropylenové (PP) se svislým odtokem DN 110 | [15 empty] | PP | 1
| Online PSC |  | https://podminky.urs.cz/item/CS_URS_2022_02/721242105 | [15 empty] | Online PSC | 1
| D | D2 | Svodné ležaté potrubí KG |  |  |  | 0 |  |  |  |  | 0 |  | 0.06552 |  | 0 |  | 1 | D | 0 |  |  |  | ROZPOCET | [6 empty] | 0
4 | K | 721173315 | Potrubí kanalizační z PVC SN 4 dešťové DN 110 | m | 39 |  | 0 | CS ÚRS 2022 02 |  | základní |  | 0 | 0.00168 | 0.06552 | 0 | 0 |  | 16 | K | 1 |  |  |  | ROZPOCET | 0 | 0 | 0 | 0 | 0 | 1 | 0 | 16 | 244129870
| PP |  | Potrubí z trub PVC SN4 dešťové DN 110 | [15 empty] | PP | 1
| Online PSC |  | https://podminky.urs.cz/item/CS_URS_2022_02/721173315 | [15 empty] | Online PSC | 1
| VV |  | 10 " napojení dešťové kanalizace na retenci |  | 10 | [13 empty] | VV | 1 | 2 | True | 0 | ROZPOCET
| VV |  | 29 " napojení na revizní šachtu |  | 29 | [13 empty] | VV | 1 | 2 | True | 0 | ROZPOCET
| VV |  | Součet |  | 39 | [13 empty] | VV | 1 | 4 | True | 1 | ROZPOCET
| D | D3 | Doplňující položky |  |  |  | 0 |  |  |  |  | 0 |  | 0 |  | 0 |  | 1 | D | 0 |  |  |  | ROZPOCET | [6 empty] | 0
5 | K | Pol59 | Zkouška kanalizace dle ČSN 73 6760, revize | kpl | 1 |  | 0 |  |  | základní |  | 0 | 0 | 0 | 0 | 0 |  | 4 | K | 1 |  |  |  | ROZPOCET | 0 | 0 | 0 | 0 | 0 | 1 | 0 | 4 | 18
| PP |  | Zkouška kanalizace dle ČSN 73 6760, revize | [15 empty] | PP | 1
6 | K | Pol126 | Dokomentace skutečného provedení vč. zaměření | kpl | 1 |  | 0 |  |  | základní |  | 0 | 0 | 0 | 0 | 0 |  | 4 | K | 1 |  |  |  | ROZPOCET | 0 | 0 | 0 | 0 | 0 | 1 | 0 | 4 | 20
| PP |  | Dokomentace skutečného provedení vč. zaměření | [15 empty] | PP | 1
| D | HSV | Práce a dodávky HSV |  |  |  | 0 |  |  |  |  | 0 |  | 19.8 |  | 0 |  | 1 | D | 0 |  |  |  | ROZPOCET | [6 empty] | 0
| D | 1 | Zemní práce |  |  |  | 0 |  |  |  |  | 0 |  | 19.8 |  | 0 |  | 1 | D | 1 |  |  |  | ROZPOCET | [6 empty] | 0
7 | K | 132312131 | Hloubení nezapažených rýh šířky do 800 mm v soudržných horninách třídy těžitelnosti II skupiny 4 ručně | m3 | 14.4 |  | 0 | CS ÚRS 2022 02 |  | základní |  | 0 | 0 | 0 | 0 | 0 |  | 4 | K | 2 |  |  |  | ROZPOCET | 0 | 0 | 0 | 0 | 0 | 1 | 0 | 4 | -1967912522
| PP |  | Hloubení nezapažených rýh šířky do 800 mm ručně s urovnáním dna do předepsaného profilu a spádu v hornině třídy těžitelnosti II skupiny 4 soudržných | [15 empty] | PP | 2
| Online PSC |  | https://podminky.urs.cz/item/CS_URS_2022_02/132312131 | [15 empty] | Online PSC | 2
| VV |  | 30*0,6*0,8 |  | 14.4 | [13 empty] | VV | 2 | 2 | True | 1 | ROZPOCET
8 | K | 162751114 | Vodorovné přemístění přes 6 000 do 7000 m výkopku/sypaniny z horniny třídy těžitelnosti I skupiny 1 až 3 | m3 | 9.9 |  | 0 | CS ÚRS 2022 02 |  | základní |  | 0 | 0 | 0 | 0 | 0 |  | 4 | K | 2 |  |  |  | ROZPOCET | 0 | 0 | 0 | 0 | 0 | 1 | 0 | 4 | 82856190
| PP |  | Vodorovné přemístění výkopku nebo sypaniny po suchu na obvyklém dopravním prostředku, bez naložení výkopku, avšak se složením bez rozhrnutí z horniny třídy těžitelnosti I skupiny 1 až 3 na vzdálenost přes 6 000 do 7 000 m | [15 empty] | PP | 2
| Online PSC |  | https://podminky.urs.cz/item/CS_URS_2022_02/162751114 | [15 empty] | Online PSC | 2
| VV |  | 14,4-4,5 |  | 9.9 | [13 empty] | VV | 2 | 2 | True | 1 | ROZPOCET
9 | K | 171201231 | Poplatek za uložení zeminy a kamení na recyklační skládce (skládkovné) kód odpadu 17 05 04 | t | 17.82 |  | 0 | CS ÚRS 2022 02 |  | základní |  | 0 | 0 | 0 | 0 | 0 |  | 4 | K | 2 |  |  |  | ROZPOCET | 0 | 0 | 0 | 0 | 0 | 1 | 0 | 4 | 1955700258
| PP |  | Poplatek za uložení stavebního odpadu na recyklační skládce (skládkovné) zeminy a kamení zatříděného do Katalogu odpadů pod kódem 17 05 04 | [15 empty] | PP | 2
| Online PSC |  | https://podminky.urs.cz/item/CS_URS_2022_02/171201231 | [15 empty] | Online PSC | 2
| VV |  | 14,4-4,5 |  | 9.9 | [13 empty] | VV | 2 | 2 | True | 1 | ROZPOCET
| VV |  | 9,9*1,8 'Přepočtené koeficientem množství |  | 17.82 | [13 empty] | VV | 2 | 2 | False | 1 | ROZPOCET
10 | K | 174111101 | Zásyp jam, šachet rýh nebo kolem objektů sypaninou se zhutněním ručně | m3 | 4.5 |  | 0 | CS ÚRS 2022 02 |  | základní |  | 0 | 0 | 0 | 0 | 0 |  | 4 | K | 2 |  |  |  | ROZPOCET | 0 | 0 | 0 | 0 | 0 | 1 | 0 | 4 | 249641969
| PP |  | Zásyp sypaninou z jakékoliv horniny ručně s uložením výkopku ve vrstvách se zhutněním jam, šachet, rýh nebo kolem objektů v těchto vykopávkách | [15 empty] | PP | 2
| Online PSC |  | https://podminky.urs.cz/item/CS_URS_2022_02/174111101 | [15 empty] | Online PSC | 2
| VV |  | 30*0,6*0,25 |  | 4.5 | [13 empty] | VV | 2 | 2 | True | 1 | ROZPOCET
11 | K | 175111101 | Obsypání potrubí ručně sypaninou bez prohození, uloženou do 3 m | m3 | 9.9 |  | 0 | CS ÚRS 2022 02 |  | základní |  | 0 | 0 | 0 | 0 | 0 |  | 4 | K | 2 |  |  |  | ROZPOCET | 0 | 0 | 0 | 0 | 0 | 1 | 0 | 4 | 1699083493
| PP |  | Obsypání potrubí ručně sypaninou z vhodných hornin třídy těžitelnosti I a II, skupiny 1 až 4 nebo materiálem připraveným podél výkopu ve vzdálenosti do 3 m od jeho kraje pro jakoukoliv hloubku výkopu a míru zhutnění bez prohození sypaniny | [15 empty] | PP | 2
| Online PSC |  | https://podminky.urs.cz/item/CS_URS_2022_02/175111101 | [15 empty] | Online PSC | 2
| VV |  | 0,6*30*(0,4+0,15) " obsyp + lože |  | 9.9 | [13 empty] | VV | 2 | 2 | True | 1 | ROZPOCET
12 | M | 58337308 | štěrkopísek frakce 0/2 | t | 19.8 |  | 0 | CS ÚRS 2022 02 |  | základní |  | 0 | 1 | 19.8 | 0 | 0 |  | 8 | M | 2 |  |  |  | ROZPOCET | 0 | 0 | 0 | 0 | 0 | 1 | 0 | 4 | 2043105305
| PP |  | štěrkopísek frakce 0/2 | [15 empty] | PP | 2
| VV |  | 9,9*2 'Přepočtené koeficientem množství |  | 19.8 | [13 empty] | VV | 2 | 2 | False | 1 | ROZPOCET
| D | 998 | Přesun hmot |  |  |  | 0 |  |  |  |  | 0 |  | 0 |  | 0 |  | 1 | D | 1 |  |  |  | ROZPOCET | [6 empty] | 0
13 | K | 998272201 | Přesun hmot pro trubní vedení z ocelových trub svařovaných otevřený výkop | t | 19.8 |  | 0 | CS ÚRS 2022 02 |  | základní |  | 0 | 0 | 0 | 0 | 0 |  | 4 | K | 2 |  |  |  | ROZPOCET | 0 | 0 | 0 | 0 | 0 | 1 | 0 | 4 | 657086285
| PP |  | Přesun hmot pro trubní vedení z ocelových trub svařovaných pro vodovody, plynovody, teplovody, shybky, produktovody v otevřeném výkopu dopravní vzdálenost do 15 m | [15 empty] | PP | 2
| Online PSC |  | https://podminky.urs.cz/item/CS_URS_2022_02/998272201 | [15 empty] | Online PSC | 2

## SO-02-4.1-3 - KANALIZACE
{0aedc4e2-7b53-41b5-8f1f-003b6abb46fa}
2
| KRYCÍ LIST SOUPISU PRACÍ | [7 empty] | v --- níže se nacházejí doplnkové a pomocné údaje k sestavám --- v | [9 empty] | False
Stavba:
PROJEKT NA STAVBU HALY PRO DEPONACI SILNIČNÍCH VOZIDEL JHV VE VOZOVNĚ STŘEŠOVICE
Objekt:
D.1 - SO-02 - DOKUMENTACE STAVEBNÍCH OBJEKTŮ
Soupis:
SO-02-4 - TPS
Úroveň 4:
SO-02-4.1-3 - KANALIZACE
| KSO: |  |  |  |  | CC-CZ:
| Místo: |  | Patočkova č.p. 132 a 460, Na Ořechovce č.p. 1062 |  |  | Datum: | 30. 1. 2023
| Zadavatel: |  |  |  |  | IČ: | 00005886
|  | Dopravní podnik hl. m. Prahy, akciová společnost |  |  |  | DIČ: | CZ00005886
| Uchazeč: |  |  |  |  | IČ: | Vyplň údaj
|  | Vyplň údaj |  |  |  | DIČ: | Vyplň údaj
| Projektant: |  |  |  |  | IČ: | 04598555
|  | SAGASTA, s.r.o. |  |  |  | DIČ: | CZ04598555
| Zpracovatel: |  |  |  |  | IČ:
|  | Tomáš Krhutek |  |  |  | DIČ:
Poznámka:
| Cena bez DPH | [5 empty] | 0
|  |  | Základ daně |  |  | Sazba daně | Výše daně
| DPH | základní | 0 |  |  | 21% | 0
|  | snížená | 0 |  |  | 15% | 0
|  | zákl. přenesená | 0 |  |  | 21% | 0
|  | sníž. přenesená | 0 |  |  | 15% | 0
|  | nulová | 0 |  |  | 0% | 0
| Cena s DPH |  |  | v | CZK |  | 0
REKAPITULACE ČLENĚNÍ SOUPISU PRACÍ
Stavba:
PROJEKT NA STAVBU HALY PRO DEPONACI SILNIČNÍCH VOZIDEL JHV VE VOZOVNĚ STŘEŠOVICE
Objekt:
D.1 - SO-02 - DOKUMENTACE STAVEBNÍCH OBJEKTŮ
Soupis:
SO-02-4 - TPS
Úroveň 4:
SO-02-4.1-3 - KANALIZACE
Místo: |  |  | Patočkova č.p. 132 a 460, Na Ořechovce č.p. 1062 |  |  | Datum: | 30. 1. 2023
Zadavatel: |  |  | Dopravní podnik hl. m. Prahy, akciová společnost |  |  | Projektant: | SAGASTA, s.r.o.
Uchazeč: |  |  | Vyplň údaj |  |  | Zpracovatel: | Tomáš Krhutek
Kód dílu - Popis | [6 empty] | Cena celkem [CZK]
Náklady stavby celkem | [6 empty] | 0 | [12 empty] | -1
| D1 - Zařizovací předměty | [5 empty] | 0
| D2 - Potrubí vnitřní přípojné potrubí PP-HT | [5 empty] | 0
| D3 - Potrubí vnitřní svodné (svislé) potrubí PP-HT | [5 empty] | 0
| D4 - Potrubí vnitřní svodné (ležaté pod stropem) potrubí PP-HT | [5 empty] | 0
| D5 - Potrubí ležaté potrubí PP-KG | [5 empty] | 0
| D6 - Doplňující položky | [5 empty] | 0
SOUPIS PRACÍ
Stavba:
PROJEKT NA STAVBU HALY PRO DEPONACI SILNIČNÍCH VOZIDEL JHV VE VOZOVNĚ STŘEŠOVICE
Objekt:
D.1 - SO-02 - DOKUMENTACE STAVEBNÍCH OBJEKTŮ
Soupis:
SO-02-4 - TPS
Úroveň 4:
SO-02-4.1-3 - KANALIZACE
Místo: |  |  | Patočkova č.p. 132 a 460, Na Ořechovce č.p. 1062 |  |  | Datum: | 30. 1. 2023
Zadavatel: |  |  | Dopravní podnik hl. m. Prahy, akciová společnost |  |  | Projektant: | SAGASTA, s.r.o.
Uchazeč: |  |  | Vyplň údaj |  |  | Zpracovatel: | Tomáš Krhutek
PČ | Typ | Kód | Popis | MJ | Množství | J.cena [CZK] | Cena celkem [CZK] | Cenová soustava |  | DPH | J. Nh [h] | Nh celkem [h] | J. hmotnost [t] | Hmotnost celkem [t] | J. suť [t] | Suť Celkem [t] | Dodavatel
Náklady soupisu celkem | [6 empty] | 0 |  |  |  |  | 0 |  | 26.6398 |  | 0 |  |  | D | -1 | [10 empty] | 0
| D | D1 | Zařizovací předměty |  |  |  | 0 |  |  |  |  | 0 |  | 0.01422 |  | 0 |  | 1 | D | 0 |  |  |  | ROZPOCET | [6 empty] | 0
1 | K | 721211912 | Montáž vpustí podlahových DN 50/75 ostatní typ | kus | 1 |  | 0 | CS ÚRS 2022 02 |  | základní |  | 0 | 0.00028 | 0.00028 | 0 | 0 |  | 16 | K | 1 |  |  |  | ROZPOCET | 0 | 0 | 0 | 0 | 0 | 1 | 0 | 16 | -1747824204
| PP |  | Podlahové vpusti montáž podlahových vpustí ostatních typů DN 50/75 | [15 empty] | PP | 1
| Online PSC |  | https://podminky.urs.cz/item/CS_URS_2022_02/721211912 | [15 empty] | Online PSC | 1
2 | M | RMAT0001 | Hlavní podlahova vpusť boční s nerezovou přírubou a suchou klapkou 50/75mm | kus | 1 |  | 0 |  |  | základní |  | 0 | 0 | 0 | 0 | 0 |  | 32 | M | 1 |  |  |  | ROZPOCET | 0 | 0 | 0 | 0 | 0 | 1 | 0 | 16 | -376362658
| PP |  | Hlavní podlahova vpusť boční s nerezovou přírubou a suchou klapkou 50/75mm | [15 empty] | PP | 1
3 | K | 725869218 | Montáž zápachových uzávěrek U-sifonů | kus | 4 |  | 0 | CS ÚRS 2022 02 |  | základní |  | 0 | 0.00019 | 0.00076 | 0 | 0 |  | 16 | K | 1 |  |  |  | ROZPOCET | 0 | 0 | 0 | 0 | 0 | 1 | 0 | 16 | -716463365
| PP |  | Zápachové uzávěrky zařizovacích předmětů montáž zápachových uzávěrek dřezových dvoudílných U-sifonů | [15 empty] | PP | 1
| Online PSC |  | https://podminky.urs.cz/item/CS_URS_2022_02/725869218 | [15 empty] | Online PSC | 1
4 | M | RMAT0003 | Trychtýřový sifon pro odkap | kus | 4 |  | 0 |  |  | základní |  | 0 | 0 | 0 | 0 | 0 |  | 32 | M | 1 |  |  |  | ROZPOCET | 0 | 0 | 0 | 0 | 0 | 1 | 0 | 16 | -1070903643
| PP |  | Trychtýřový sifon pro odkap | [15 empty] | PP | 1
5 | K | 751792007 | Montáž sifonu pro odvod kondenzátu klimatizace | kus | 2 |  | 0 | CS ÚRS 2022 02 |  | základní |  | 0 | 0 | 0 | 0 | 0 |  | 16 | K | 1 |  |  |  | ROZPOCET | 0 | 0 | 0 | 0 | 0 | 1 | 0 | 16 | -894019680
| PP |  | Montáž ostatních zařízení pro odvod kondenzátu klimatizace sifonu | [15 empty] | PP | 1
| Online PSC |  | https://podminky.urs.cz/item/CS_URS_2022_02/751792007 | [15 empty] | Online PSC | 1
6 | M | 48481003 | sifon pro odvod kondenzátu | kus | 2 |  | 0 | CS ÚRS 2022 02 |  | základní |  | 0 | 0.00012 | 0.00024 | 0 | 0 |  | 32 | M | 1 |  |  |  | ROZPOCET | 0 | 0 | 0 | 0 | 0 | 1 | 0 | 16 | -1807056674
| PP |  | sifon pro odvod kondenzátu | [15 empty] | PP | 1
7 | K | 751792008 | Montáž hadice pro odvod kondenzátu klimatizace | kus | 2 |  | 0 | CS ÚRS 2022 02 |  | základní |  | 0 | 0 | 0 | 0 | 0 |  | 16 | K | 1 |  |  |  | ROZPOCET | 0 | 0 | 0 | 0 | 0 | 1 | 0 | 16 | -561136601
| PP |  | Montáž ostatních zařízení pro odvod kondenzátu klimatizace hadice | [15 empty] | PP | 1
| Online PSC |  | https://podminky.urs.cz/item/CS_URS_2022_02/751792008 | [15 empty] | Online PSC | 1
8 | M | 48481004 | hadice pro odvod kondenzátu | m | 6 |  | 0 | CS ÚRS 2022 02 |  | základní |  | 0 | 0.00041 | 0.00246 | 0 | 0 |  | 32 | M | 1 |  |  |  | ROZPOCET | 0 | 0 | 0 | 0 | 0 | 1 | 0 | 16 | -1146435066
| PP |  | hadice pro odvod kondenzátu | [15 empty] | PP | 1
| VV |  | 2*3 'Přepočtené koeficientem množství |  | 6 | [13 empty] | VV | 1 | 2 | False | 1 | ROZPOCET
9 | K | 771591416 | Liniové odvodnění v úrovni podlahy s H nebo V odtokem s rámem a roštem délky 1000 mm | kus | 2 |  | 0 | CS ÚRS 2022 02 |  | základní |  | 0 | 0.00524 | 0.01048 | 0 | 0 |  | 16 | K | 1 |  |  |  | ROZPOCET | 0 | 0 | 0 | 0 | 0 | 1 | 0 | 16 | -2015622050
| PP |  | Liniové odvodnění odvodňovacím žlabem s napojením na kontaktní izolaci pro bezbariérové sprchy v úrovni podlahy s horizontálním nebo vertikálním odtokem s rámovým krytem a děrovaným roštem délky 1000 mm | [15 empty] | PP | 1
| Online PSC |  | https://podminky.urs.cz/item/CS_URS_2022_02/771591416 | [15 empty] | Online PSC | 1
| P |  | Poznámka k položce: Odvodňovací žlab nerez 95 cm s mřížkou a sifonem | [15 empty] | P | 1
| D | D2 | Potrubí vnitřní přípojné potrubí PP-HT |  |  |  | 0 |  |  |  |  | 0 |  | 0.0335 |  | 0 |  | 1 | D | 0 |  |  |  | ROZPOCET | [6 empty] | 0
10 | K | 721174041 | Potrubí kanalizační z PP připojovací DN 32 | m | 6 |  | 0 | CS ÚRS 2022 02 |  | základní |  | 0 | 0.0004 | 0.0024 | 0 | 0 |  | 16 | K | 1 |  |  |  | ROZPOCET | 0 | 0 | 0 | 0 | 0 | 1 | 0 | 16 | 395091225
| PP |  | Potrubí z trub polypropylenových připojovací DN 32 | [15 empty] | PP | 1
| Online PSC |  | https://podminky.urs.cz/item/CS_URS_2022_02/721174041 | [15 empty] | Online PSC | 1
11 | K | 721174042 | Potrubí kanalizační z PP připojovací DN 40 | m | 6 |  | 0 | CS ÚRS 2022 02 |  | základní |  | 0 | 0.00041 | 0.00246 | 0 | 0 |  | 16 | K | 1 |  |  |  | ROZPOCET | 0 | 0 | 0 | 0 | 0 | 1 | 0 | 16 | 1657619247
| PP |  | Potrubí z trub polypropylenových připojovací DN 40 | [15 empty] | PP | 1
| Online PSC |  | https://podminky.urs.cz/item/CS_URS_2022_02/721174042 | [15 empty] | Online PSC | 1
12 | K | 721174043 | Potrubí kanalizační z PP připojovací DN 50 | m | 5 |  | 0 | CS ÚRS 2022 02 |  | základní |  | 0 | 0.00048 | 0.0024 | 0 | 0 |  | 16 | K | 1 |  |  |  | ROZPOCET | 0 | 0 | 0 | 0 | 0 | 1 | 0 | 16 | -575006363
| PP |  | Potrubí z trub polypropylenových připojovací DN 50 | [15 empty] | PP | 1
| Online PSC |  | https://podminky.urs.cz/item/CS_URS_2022_02/721174043 | [15 empty] | Online PSC | 1
13 | K | 721174044 | Potrubí kanalizační z PP připojovací DN 75 | m | 5 |  | 0 | CS ÚRS 2022 02 |  | základní |  | 0 | 0.00071 | 0.00355 | 0 | 0 |  | 16 | K | 1 |  |  |  | ROZPOCET | 0 | 0 | 0 | 0 | 0 | 1 | 0 | 16 | 1903578473
| PP |  | Potrubí z trub polypropylenových připojovací DN 75 | [15 empty] | PP | 1
| Online PSC |  | https://podminky.urs.cz/item/CS_URS_2022_02/721174044 | [15 empty] | Online PSC | 1
14 | K | 721174045 | Potrubí kanalizační z PP připojovací DN 110 | m | 10 |  | 0 | CS ÚRS 2022 02 |  | základní |  | 0 | 0.00224 | 0.0224 | 0 | 0 |  | 16 | K | 1 |  |  |  | ROZPOCET | 0 | 0 | 0 | 0 | 0 | 1 | 0 | 16 | 415277604
| PP |  | Potrubí z trub polypropylenových připojovací DN 110 | [15 empty] | PP | 1
| Online PSC |  | https://podminky.urs.cz/item/CS_URS_2022_02/721174045 | [15 empty] | Online PSC | 1
15 | K | 721273153 | Hlavice ventilační polypropylen PP DN 110 | kus | 1 |  | 0 | CS ÚRS 2022 02 |  | základní |  | 0 | 0.00029 | 0.00029 | 0 | 0 |  | 16 | K | 1 |  |  |  | ROZPOCET | 0 | 0 | 0 | 0 | 0 | 1 | 0 | 16 | 620453979
| PP |  | Ventilační hlavice z polypropylenu (PP) DN 110 | [15 empty] | PP | 1
| Online PSC |  | https://podminky.urs.cz/item/CS_URS_2022_02/721273153 | [15 empty] | Online PSC | 1
| D | D3 | Potrubí vnitřní svodné (svislé) potrubí PP-HT |  |  |  | 0 |  |  |  |  | 0 |  | 0.05457 |  | 0 |  | 1 | D | 0 |  |  |  | ROZPOCET | [6 empty] | 0
16 | K | 721174043.1 | Potrubí kanalizační z PP připojovací DN 50 | m | 4 |  | 0 |  |  | základní |  | 0 | 0.00048 | 0.00192 | 0 | 0 |  | 16 | K | 1 |  |  |  | ROZPOCET | 0 | 0 | 0 | 0 | 0 | 1 | 0 | 16 | 996981374
| PP |  | Potrubí z trub polypropylenových připojovací DN 50 | [15 empty] | PP | 1
17 | K | 721174024 | Potrubí kanalizační z PP odpadní DN 75 | m | 2 |  | 0 | CS ÚRS 2022 02 |  | základní |  | 0 | 0.00059 | 0.00118 | 0 | 0 |  | 16 | K | 1 |  |  |  | ROZPOCET | 0 | 0 | 0 | 0 | 0 | 1 | 0 | 16 | -189917365
| PP |  | Potrubí z trub polypropylenových odpadní (svislé) DN 75 | [15 empty] | PP | 1
| Online PSC |  | https://podminky.urs.cz/item/CS_URS_2022_02/721174024 | [15 empty] | Online PSC | 1
18 | K | 721174025 | Potrubí kanalizační z PP odpadní DN 110 | m | 22 |  | 0 | CS ÚRS 2022 02 |  | základní |  | 0 | 0.00201 | 0.04422 | 0 | 0 |  | 16 | K | 1 |  |  |  | ROZPOCET | 0 | 0 | 0 | 0 | 0 | 1 | 0 | 16 | 919887615
| PP |  | Potrubí z trub polypropylenových odpadní (svislé) DN 110 | [15 empty] | PP | 1
| Online PSC |  | https://podminky.urs.cz/item/CS_URS_2022_02/721174025 | [15 empty] | Online PSC | 1
19 | K | 721174026 | Potrubí kanalizační z PP odpadní DN 125 | m | 5 |  | 0 | CS ÚRS 2022 02 |  | základní |  | 0 | 0.00145 | 0.00725 | 0 | 0 |  | 16 | K | 1 |  |  |  | ROZPOCET | 0 | 0 | 0 | 0 | 0 | 1 | 0 | 16 | -1800216069
| PP |  | Potrubí z trub polypropylenových odpadní (svislé) DN 125 | [15 empty] | PP | 1
| Online PSC |  | https://podminky.urs.cz/item/CS_URS_2022_02/721174026 | [15 empty] | Online PSC | 1
| D | D4 | Potrubí vnitřní svodné (ležaté pod stropem) potrubí PP-HT |  |  |  | 0 |  |  |  |  | 0 |  | 0.01144 |  | 0 |  | 1 | D | 0 |  |  |  | ROZPOCET | [6 empty] | 0
20 | K | 721174043.2 | Potrubí kanalizační z PP připojovací DN 50 | m | 5 |  | 0 |  |  | základní |  | 0 | 0.00048 | 0.0024 | 0 | 0 |  | 16 | K | 1 |  |  |  | ROZPOCET | 0 | 0 | 0 | 0 | 0 | 1 | 0 | 16 | -626568244
| PP |  | Potrubí z trub polypropylenových připojovací DN 50 | [15 empty] | PP | 1
21 | K | 721174004 | Potrubí kanalizační z PP svodné DN 75 | m | 4 |  | 0 | CS ÚRS 2022 02 |  | základní |  | 0 | 0.00071 | 0.00284 | 0 | 0 |  | 16 | K | 1 |  |  |  | ROZPOCET | 0 | 0 | 0 | 0 | 0 | 1 | 0 | 16 | -1954828360
| PP |  | Potrubí z trub polypropylenových svodné (ležaté) DN 75 | [15 empty] | PP | 1
| Online PSC |  | https://podminky.urs.cz/item/CS_URS_2022_02/721174004 | [15 empty] | Online PSC | 1
22 | K | 721174006 | Potrubí kanalizační z PP svodné DN 125 | m | 4 |  | 0 | CS ÚRS 2022 02 |  | základní |  | 0 | 0.00155 | 0.0062 | 0 | 0 |  | 16 | K | 1 |  |  |  | ROZPOCET | 0 | 0 | 0 | 0 | 0 | 1 | 0 | 16 | 1831640253
| PP |  | Potrubí z trub polypropylenových svodné (ležaté) DN 125 | [15 empty] | PP | 1
| Online PSC |  | https://podminky.urs.cz/item/CS_URS_2022_02/721174006 | [15 empty] | Online PSC | 1
| D | D5 | Potrubí ležaté potrubí PP-KG |  |  |  | 0 |  |  |  |  | 0 |  | 26.5261 |  | 0 |  | 1 | D | 0 |  |  |  | ROZPOCET | [6 empty] | 0
23 | K | 721173401 | Potrubí kanalizační z PVC SN 4 svodné DN 110 | m | 5 |  | 0 | CS ÚRS 2022 02 |  | základní |  | 0 | 0.00142 | 0.0071 | 0 | 0 |  | 16 | K | 1 |  |  |  | ROZPOCET | 0 | 0 | 0 | 0 | 0 | 1 | 0 | 16 | 994880771
| PP |  | Potrubí z trub PVC SN4 svodné (ležaté) DN 110 | [15 empty] | PP | 1
| Online PSC |  | https://podminky.urs.cz/item/CS_URS_2022_02/721173401 | [15 empty] | Online PSC | 1
24 | K | 721173402 | Potrubí kanalizační z PVC SN 4 svodné DN 125 | m | 6 |  | 0 | CS ÚRS 2022 02 |  | základní |  | 0 | 0.00744 | 0.04464 | 0 | 0 |  | 16 | K | 1 |  |  |  | ROZPOCET | 0 | 0 | 0 | 0 | 0 | 1 | 0 | 16 | 687982062
| PP |  | Potrubí z trub PVC SN4 svodné (ležaté) DN 125 | [15 empty] | PP | 1
| Online PSC |  | https://podminky.urs.cz/item/CS_URS_2022_02/721173402 | [15 empty] | Online PSC | 1
25 | K | 721173403 | Potrubí kanalizační z PVC SN 4 svodné DN 160 | m | 32 |  | 0 | CS ÚRS 2022 02 |  | základní |  | 0 | 0.01232 | 0.39424 | 0 | 0 |  | 16 | K | 1 |  |  |  | ROZPOCET | 0 | 0 | 0 | 0 | 0 | 1 | 0 | 16 | 469045778
| PP |  | Potrubí z trub PVC SN4 svodné (ležaté) DN 160 | [15 empty] | PP | 1
| Online PSC |  | https://podminky.urs.cz/item/CS_URS_2022_02/721173403 | [15 empty] | Online PSC | 1
26 | K | 894221116 | Šachty kanalizační z betonu se zvýšenými nároky C 25/30 na stokách kruhových DN 1000 dno beton C 25/30 | kus | 2 |  | 0 | CS ÚRS 2022 02 |  | základní |  | 0 | 12.8227 | 25.6454 | 0 | 0 |  | 4 | K | 1 |  |  |  | ROZPOCET | 0 | 0 | 0 | 0 | 0 | 1 | 0 | 4 | 1223982190
| PP |  | Šachty kanalizační z prostého betonu se zvýšenými nároky na prostředí tř. C 25/30 výšky vstupu do 1,50 m na stokách kruhových s obložením dna betonem tř. C 25/30 DN 1000 | [15 empty] | PP | 1
| Online PSC |  | https://podminky.urs.cz/item/CS_URS_2022_02/894221116 | [15 empty] | Online PSC | 1
| VV |  | 1"nová šachta |  | 1 | [13 empty] | VV | 1 | 2 | True | 0 | ROZPOCET
| VV |  | 1"případná náhrada stávající |  | 1 | [13 empty] | VV | 1 | 2 | True | 0 | ROZPOCET
| VV |  | Součet |  | 2 | [13 empty] | VV | 1 | 4 | True | 1 | ROZPOCET
27 | K | 899103112 | Osazení poklopů litinových nebo ocelových včetně rámů pro třídu zatížení B125, C250 | kus | 2 |  | 0 | CS ÚRS 2022 02 |  | základní |  | 0 | 0.21734 | 0.43468 | 0 | 0 |  | 4 | K | 1 |  |  |  | ROZPOCET | 0 | 0 | 0 | 0 | 0 | 1 | 0 | 4 | 516150006
| PP |  | Osazení poklopů litinových a ocelových včetně rámů pro třídu zatížení B125, C250 | [15 empty] | PP | 1
| Online PSC |  | https://podminky.urs.cz/item/CS_URS_2022_02/899103112 | [15 empty] | Online PSC | 1
28 | M | RMAT0002 | poklop kanalizační šachty pojezdový 600x600 pro osazení dlažby/betonáže vodotěsný, plynotěsný, zátěž B125 | kus | 2 |  | 0 |  |  | základní |  | 0 | 0 | 0 | 0 | 0 |  | 8 | M | 1 |  |  |  | ROZPOCET | 0 | 0 | 0 | 0 | 0 | 1 | 0 | 4 | -803033146
| PP |  | Poklop kanalizační šachty pojezdový 600x600 pro osazení dlažby/betonáže vodotěsný, plynotěsný, zátěž B125 | [15 empty] | PP | 1
| D | D6 | Doplňující položky |  |  |  | 0 |  |  |  |  | 0 |  | 0 |  | 0 |  | 1 | D | 0 |  |  |  | ROZPOCET | [6 empty] | 0
29 | K | R-721-01 | Zkouška kanalizace dle ČSN 73 6760, případně další potřebné revize | kpl | 1 |  | 0 |  |  | základní |  | 0 | 0 | 0 | 0 | 0 |  | 4 | K | 1 |  |  |  | ROZPOCET | 0 | 0 | 0 | 0 | 0 | 1 | 0 | 4 | 54
| PP |  | Zkouška kanalizace dle ČSN 73 6760, případně další potřebné revize | [15 empty] | PP | 1
30 | K | 721290111 | Zkouška těsnosti potrubí kanalizace vodou DN do 125 | m | 89 |  | 0 | CS ÚRS 2022 02 |  | základní |  | 0 | 0 | 0 | 0 | 0 |  | 16 | K | 1 |  |  |  | ROZPOCET | 0 | 0 | 0 | 0 | 0 | 1 | 0 | 16 | 1499515869
| PP |  | Zkouška těsnosti kanalizace v objektech vodou do DN 125 | [15 empty] | PP | 1
| Online PSC |  | https://podminky.urs.cz/item/CS_URS_2022_02/721290111 | [15 empty] | Online PSC | 1
| VV |  | 6"32 |  | 6 | [13 empty] | VV | 1 | 2 | True | 0 | ROZPOCET
| VV |  | 6"40 |  | 6 | [13 empty] | VV | 1 | 2 | True | 0 | ROZPOCET
| VV |  | 5+4+5"50 |  | 14 | [13 empty] | VV | 1 | 2 | True | 0 | ROZPOCET
| VV |  | 5+2+4"75 |  | 11 | [13 empty] | VV | 1 | 2 | True | 0 | ROZPOCET
| VV |  | 10+22+5"110 |  | 37 | [13 empty] | VV | 1 | 2 | True | 0 | ROZPOCET
| VV |  | 5+4+6"125 |  | 15 | [13 empty] | VV | 1 | 2 | True | 0 | ROZPOCET
| VV |  | Součet |  | 89 | [13 empty] | VV | 1 | 4 | True | 1 | ROZPOCET
31 | K | 721290112 | Zkouška těsnosti potrubí kanalizace vodou DN 150/DN 200 | m | 32 |  | 0 | CS ÚRS 2022 02 |  | základní |  | 0 | 0 | 0 | 0 | 0 |  | 16 | K | 1 |  |  |  | ROZPOCET | 0 | 0 | 0 | 0 | 0 | 1 | 0 | 16 | 715633770
| PP |  | Zkouška těsnosti kanalizace v objektech vodou DN 150 nebo DN 200 | [15 empty] | PP | 1
| Online PSC |  | https://podminky.urs.cz/item/CS_URS_2022_02/721290112 | [15 empty] | Online PSC | 1
| VV |  | 32 "160 |  | 32 | [13 empty] | VV | 1 | 2 | True | 1 | ROZPOCET
32 | K | R-721-02 | Dokomentace skutečného provedení vč. zaměření | kpl | 1 |  | 0 |  |  | základní |  | 0 | 0 | 0 | 0 | 0 |  | 4 | K | 1 |  |  |  | ROZPOCET | 0 | 0 | 0 | 0 | 0 | 1 | 0 | 4 | 58
| PP |  | Dokomentace skutečného provedení vč. zaměření | [15 empty] | PP | 1
33 | K | 998726112 | Přesun hmot tonážní pro instalační prefabrikáty v objektech v přes 6 do 12 m | t | 26.642 |  | 0 | CS ÚRS 2022 02 |  | základní |  | 0 | 0 | 0 | 0 | 0 |  | 16 | K | 1 |  |  |  | ROZPOCET | 0 | 0 | 0 | 0 | 0 | 1 | 0 | 16 | -777587288
| PP |  | Přesun hmot pro instalační prefabrikáty stanovený z hmotnosti přesunovaného materiálu vodorovná dopravní vzdálenost do 50 m v objektech výšky přes 6 m do 12 m | [15 empty] | PP | 1
| Online PSC |  | https://podminky.urs.cz/item/CS_URS_2022_02/998726112 | [15 empty] | Online PSC | 1
| VV |  | 0,016+0,034+0,055+0,011+26,526 |  | 26.642 | [13 empty] | VV | 1 | 2 | True | 1 | ROZPOCET

## SO-02-4.3 - VZDUCHOTECHNIKA
{5edb41c1-02da-4b45-9c25-d6d508c63d12}
2
| KRYCÍ LIST SOUPISU PRACÍ | [7 empty] | v --- níže se nacházejí doplnkové a pomocné údaje k sestavám --- v | [9 empty] | False
Stavba:
PROJEKT NA STAVBU HALY PRO DEPONACI SILNIČNÍCH VOZIDEL JHV VE VOZOVNĚ STŘEŠOVICE
Objekt:
D.1 - SO-02 - DOKUMENTACE STAVEBNÍCH OBJEKTŮ
Soupis:
SO-02-4 - TPS
Úroveň 3:
SO-02-4.3 - VZDUCHOTECHNIKA
| KSO: |  |  |  |  | CC-CZ:
| Místo: |  | Patočkova č.p. 132 a 460, Na Ořechovce č.p. 1062 |  |  | Datum: | 30. 1. 2023
| Zadavatel: |  |  |  |  | IČ: | 00005886
|  | Dopravní podnik hl. m. Prahy, akciová společnost |  |  |  | DIČ: | CZ00005886
| Uchazeč: |  |  |  |  | IČ: | Vyplň údaj
|  | Vyplň údaj |  |  |  | DIČ: | Vyplň údaj
| Projektant: |  |  |  |  | IČ: | 04598555
|  | SAGASTA, s.r.o. |  |  |  | DIČ: | CZ04598555
| Zpracovatel: |  |  |  |  | IČ:
|  | Tomáš Krhutek |  |  |  | DIČ:
Poznámka:
| Cena bez DPH | [5 empty] | 0
|  |  | Základ daně |  |  | Sazba daně | Výše daně
| DPH | základní | 0 |  |  | 21% | 0
|  | snížená | 0 |  |  | 15% | 0
|  | zákl. přenesená | 0 |  |  | 21% | 0
|  | sníž. přenesená | 0 |  |  | 15% | 0
|  | nulová | 0 |  |  | 0% | 0
| Cena s DPH |  |  | v | CZK |  | 0
REKAPITULACE ČLENĚNÍ SOUPISU PRACÍ
Stavba:
PROJEKT NA STAVBU HALY PRO DEPONACI SILNIČNÍCH VOZIDEL JHV VE VOZOVNĚ STŘEŠOVICE
Objekt:
D.1 - SO-02 - DOKUMENTACE STAVEBNÍCH OBJEKTŮ
Soupis:
SO-02-4 - TPS
Úroveň 3:
SO-02-4.3 - VZDUCHOTECHNIKA
Místo: |  |  | Patočkova č.p. 132 a 460, Na Ořechovce č.p. 1062 |  |  | Datum: | 30. 1. 2023
Zadavatel: |  |  | Dopravní podnik hl. m. Prahy, akciová společnost |  |  | Projektant: | SAGASTA, s.r.o.
Uchazeč: |  |  | Vyplň údaj |  |  | Zpracovatel: | Tomáš Krhutek
Kód dílu - Popis | [6 empty] | Cena celkem [CZK]
Náklady stavby celkem | [6 empty] | 0 | [12 empty] | -1
| PSV - Práce a dodávky PSV | [5 empty] | 0
| č.1 - Zařízení č.1 | [5 empty] | 0
| č.1A - Zařízení č.1A | [5 empty] | 0
| č.2 - Zařízení č.2 | [5 empty] | 0
| č.2A - Zařízení č.2A | [5 empty] | 0
| č.3A - Zařízení č.3A - Sociální zařízení - odvod | [5 empty] | 0
| č.4 - Zařízení č.4 | [5 empty] | 0
| č.6 - Zařízení č.6 | [5 empty] | 0
| č.7A - Zařízení č.7A | [5 empty] | 0
| č.8A - Zařízení č.8A | [5 empty] | 0
| X - Větrání výtahové šachty | [5 empty] | 0
| 713 - Izolace tepelné | [5 empty] | 0
| OST - Ostatní | [5 empty] | 0
SOUPIS PRACÍ
Stavba:
PROJEKT NA STAVBU HALY PRO DEPONACI SILNIČNÍCH VOZIDEL JHV VE VOZOVNĚ STŘEŠOVICE
Objekt:
D.1 - SO-02 - DOKUMENTACE STAVEBNÍCH OBJEKTŮ
Soupis:
SO-02-4 - TPS
Úroveň 3:
SO-02-4.3 - VZDUCHOTECHNIKA
Místo: |  |  | Patočkova č.p. 132 a 460, Na Ořechovce č.p. 1062 |  |  | Datum: | 30. 1. 2023
Zadavatel: |  |  | Dopravní podnik hl. m. Prahy, akciová společnost |  |  | Projektant: | SAGASTA, s.r.o.
Uchazeč: |  |  | Vyplň údaj |  |  | Zpracovatel: | Tomáš Krhutek
PČ | Typ | Kód | Popis | MJ | Množství | J.cena [CZK] | Cena celkem [CZK] | Cenová soustava |  | DPH | J. Nh [h] | Nh celkem [h] | J. hmotnost [t] | Hmotnost celkem [t] | J. suť [t] | Suť Celkem [t] | Dodavatel
Náklady soupisu celkem | [6 empty] | 0 |  |  |  |  | 0 |  | 13.281 |  | 0 |  |  | D | -1 | [10 empty] | 0
| D | PSV | Práce a dodávky PSV |  |  |  | 0 |  |  |  |  | 0 |  | 13.281 |  | 0 |  | 2 | D | 0 |  |  |  | ROZPOCET | [6 empty] | 0
| D | č.1 | Zařízení č.1 |  |  |  | 0 |  |  |  |  | 0 |  | 2.7863 |  | 0 |  | 1 | D | 1 |  |  |  | ROZPOCET | [6 empty] | 0
1 | K | 751611141 | Montáž centrální vzduchotechnické jednotky s rekuperací tepla nástřešní s výměnou vzduchu do 5000 m3/h | kus | 1 |  | 0 | CS ÚRS 2022 02 |  | základní |  | 0 | 0 | 0 | 0 | 0 |  | 16 | K | 2 |  |  |  | ROZPOCET | 0 | 0 | 0 | 0 | 0 | 1 | 0 | 16 | 2086662252
| PP |  | Montáž vzduchotechnické jednotky s rekuperací tepla centrální nástřešní s výměnou vzduchu do 5000 m3/h | [15 empty] | PP | 2
| Online PSC |  | https://podminky.urs.cz/item/CS_URS_2022_02/751611141 | [15 empty] | Online PSC | 2
2 | M | RMAT0001 | 1.001 - Vzduchotechnická jednotka ve venkovním provedení v sestavě dle příloh TZ ( tabulka výkonů a minimální technické požadavky ) a výkresů | kus | 1 |  | 0 |  |  | základní |  | 0 | 0 | 0 | 0 | 0 |  | 32 | M | 2 |  |  |  | ROZPOCET | 0 | 0 | 0 | 0 | 0 | 1 | 0 | 16 | 515567392
| PP |  | 1.001 - Vzduchotechnická jednotka ve venkovním provedení v sestavě dle příloh TZ ( tabulka výkonů a minimální technické požadavky ) a výkresů | [15 empty] | PP | 2
| P |  | Poznámka k položce: "Vzduchotechnická jednotka ve venkovním provedení v sestavě dle příloh TZ ( tabulka výkonů a minimální technické požadavky ) a výkresů vybavené: - kapsovým filtrem F7 na přívodu ( 1°filtrace ) - kapsovým filtrem M5 na odvodu ( 1°filtrace ) - rotačním rekuperátorem s fcí bypassu, proplachovacím prostorem, přenosem vlhkosti - přívodním ventilátorem s regulací otáček pomocí FM - odvodním ventilátorem s regulací otáček pomocí FM - vestavěným regulačním systémem CAV včetně čidel, propojení, servopohonů, ovládámí přes LAN a MODBUS - regulace dle konstantního množství - 2ks regulačních klapek se servopohonem - pružnými vložkami - rýhované gumy pod rám jednotky proti přenosu vybrací - vodním ohřívačem - Směšovacím uzlem složeným z:Složení směšovacího uzlu: • kulové uzávěry s teploměry • čistící a odkalovací filtr • 3-cestný zdvihový ventil • servopohon 3-cestného ventilu • oběhové čerpadlo • nerezové pružné izolované tlakové hadice • regulační ventil obtoku • zpětná klapka - přímým výparníkem na R410A ( umístěným mimo jednotku ) Tvarová sestava jednotky dle výkresů, včetně rozměrů. Technické parametry jsou v příloze technické zprávy - tabulce výkonů a v příloze minimální technické požadavky" | [15 empty] | P | 2
3 | K | 751741112 | Montáž kompaktního chladiče - trojfázové napájení | kus | 1 |  | 0 | CS ÚRS 2022 02 |  | základní |  | 0 | 0 | 0 | 0 | 0 |  | 16 | K | 2 |  |  |  | ROZPOCET | 0 | 0 | 0 | 0 | 0 | 1 | 0 | 16 | -1016779507
| PP |  | Montáž chladiče kompaktního, napájení trojfázové | [15 empty] | PP | 2
| Online PSC |  | https://podminky.urs.cz/item/CS_URS_2022_02/751741112 | [15 empty] | Online PSC | 2
4 | M | RMAT0002 | Kondenzační jednotka chlazení o výkonu 22kW včetně regulačního systému dle technických požadavků v přílohách TZ | kus | 1 |  | 0 |  |  | základní |  | 0 | 0 | 0 | 0 | 0 |  | 32 | M | 2 |  |  |  | ROZPOCET | 0 | 0 | 0 | 0 | 0 | 1 | 0 | 16 | -1420398256
| PP |  | Kondenzační jednotka chlazení o výkonu 22kW včetně regulačního systému dle technických požadavků v přílohách TZ | [15 empty] | PP | 2
| P |  | Poznámka k položce: "Kondenzační jednotka chlazení o výkonu 22kW včetně regulačního systému dle technických požadavků v přílohách TZ v sestavě: - Venkovní jednotka výroby chladu s chladivem R410A - Rozvaděč řídícího systému včetně řídícího systému s řízením 0-10V. - Rozvody R410 A mezi jednotkou a přímým chladičem - Datové rozvody, čidla - Kabelového ovladače" | [15 empty] | P | 2
5 | K | 751514639 | Montáž škrtící klapky nebo zpětné klapky do plechového potrubí čtyřhranné bez příruby přes 0,210 do 0,280 m2 | kus | 1 |  | 0 | CS ÚRS 2022 02 |  | základní |  | 0 | 0 | 0 | 0 | 0 |  | 16 | K | 2 |  |  |  | ROZPOCET | 0 | 0 | 0 | 0 | 0 | 1 | 0 | 16 | -1490515857
| PP |  | Montáž škrtící klapky nebo zpětné klapky do plechového potrubí čtyřhranné bez příruby, průřezu přes 0,210 do 0,280 m2 | [15 empty] | PP | 2
| Online PSC |  | https://podminky.urs.cz/item/CS_URS_2022_02/751514639 | [15 empty] | Online PSC | 2
6 | M | RMAT0003 | Požární klapka s požární odolností 90 min pro zamezení šíření plamenů, tepla a kouře. Požární klapka, nebo mřížka je vybavena servopohonem 230V s pružinou ( havarijní funkce), termoelektrickým spouštěcím čidlem, spínači pro signalizaci polohy listu klapky | kus | 1 |  | 0 |  |  | základní |  | 0 | 0 | 0 | 0 | 0 |  | 32 | M | 2 |  |  |  | ROZPOCET | 0 | 0 | 0 | 0 | 0 | 1 | 0 | 16 | 1099734220
| PP |  | Požární klapka s požární odolností 90 min pro zamezení šíření plamenů, tepla a kouře. Požární klapka, nebo mřížka je vybavena servopohonem 230V s pružinou ( havarijní funkce ), termoelektrickým spouštěcím čidlem, spínači pro signalizaci polohy listu klapky. | [15 empty] | PP | 2
7 | K | 751344121 | Montáž tlumiče hluku pro čtyřhranné potrubí do 0,150 m2 | kus | 8 |  | 0 | CS ÚRS 2022 02 |  | základní |  | 0 | 0 | 0 | 0 | 0 |  | 16 | K | 2 |  |  |  | ROZPOCET | 0 | 0 | 0 | 0 | 0 | 1 | 0 | 16 | 1192429749
| PP |  | Montáž tlumičů hluku pro čtyřhranné potrubí, průřezu do 0,150 m2 | [15 empty] | PP | 2
| Online PSC |  | https://podminky.urs.cz/item/CS_URS_2022_02/751344121 | [15 empty] | Online PSC | 2
8 | M | 42976030 | tlumič hluku čtyřhranný Pz 500x250x1000mm | kus | 8 |  | 0 | CS ÚRS 2022 02 |  | základní |  | 0 | 0.023 | 0.184 | 0 | 0 |  | 32 | M | 2 |  |  |  | ROZPOCET | 0 | 0 | 0 | 0 | 0 | 1 | 0 | 16 | -1987502252
| PP |  | tlumič hluku čtyřhranný Pz 500x250x1000mm | [15 empty] | PP | 2
9 | K | 751311011 | Montáž vyústi lineární podhledové do 0,100 m2 | kus | 10 |  | 0 | CS ÚRS 2022 02 |  | základní |  | 0 | 0 | 0 | 0 | 0 |  | 16 | K | 2 |  |  |  | ROZPOCET | 0 | 0 | 0 | 0 | 0 | 1 | 0 | 16 | 1946735074
| PP |  | Montáž vyústi lineární podhledové, průřezu do 0,100 m2 | [15 empty] | PP | 2
| Online PSC |  | https://podminky.urs.cz/item/CS_URS_2022_02/751311011 | [15 empty] | Online PSC | 2
10 | M | RMAT0009 | 2.005 "Velkoobjemová přívodní vyúsť nan 370m3/h při cca 10Pa je určená pro distribuci tepelně upraveného vzduchu v prostorech s instalační výškou 4 až 12 m, jako jsou výstavní plochy. Díky konstrukci vzájemně propojených posuvných lamel se může měnit obra | kus | 10 |  | 0 |  |  | základní |  | 0 | 0 | 0 | 0 | 0 |  | 32 | M | 2 |  |  |  | ROZPOCET | 0 | 0 | 0 | 0 | 0 | 1 | 0 | 16 | 1704989819
| PP |  | 2.005 "Velkoobjemová přívodní vyúsť nan 370m3/h při cca 10Pa je určená pro distribuci tepelně upraveného vzduchu v prostorech s instalační výškou 4 až 12 m, jako jsou výstavní plochy. Díky konstrukci vzájemně propojených posuvných lamel se může měnit obra | [15 empty] | PP | 2
11 | K | 751514877 | Montáž regulační nebo měřící clony do plechového potrubí kruhové bez příruby D přes 200 do 300 mm | kus | 4 |  | 0 | CS ÚRS 2022 02 |  | základní |  | 0 | 0 | 0 | 0 | 0 |  | 16 | K | 2 |  |  |  | ROZPOCET | 0 | 0 | 0 | 0 | 0 | 1 | 0 | 16 | 1564486035
| PP |  | Montáž regulační nebo měřící clony do plechového potrubí kruhové bez příruby, průměru přes 200 do 300 mm | [15 empty] | PP | 2
| Online PSC |  | https://podminky.urs.cz/item/CS_URS_2022_02/751514877 | [15 empty] | Online PSC | 2
12 | M | 42981007 | klapka kruhová regulační Pz D 250mm | kus | 4 |  | 0 | CS ÚRS 2022 02 |  | základní |  | 0 | 0.0021 | 0.0084 | 0 | 0 |  | 32 | M | 2 |  |  |  | ROZPOCET | 0 | 0 | 0 | 0 | 0 | 1 | 0 | 16 | -1536126006
| PP |  | klapka kruhová regulační Pz D 250mm | [15 empty] | PP | 2
13 | K | 751510015 | Vzduchotechnické potrubí z pozinkovaného plechu čtyřhranné s přírubou průřezu přes 0,28 do 0,50 m2 | m | 22 |  | 0 | CS ÚRS 2022 02 |  | základní |  | 0 | 0.02669 | 0.58718 | 0 | 0 |  | 16 | K | 2 |  |  |  | ROZPOCET | 0 | 0 | 0 | 0 | 0 | 1 | 0 | 16 | -429017850
| PP |  | Vzduchotechnické potrubí z pozinkovaného plechu čtyřhranné s přírubou, průřezu přes 0,28 do 0,50 m2 | [15 empty] | PP | 2
| Online PSC |  | https://podminky.urs.cz/item/CS_URS_2022_02/751510015 | [15 empty] | Online PSC | 2
| VV |  | "800x500" 2 |  | 2 | [13 empty] | VV | 2 | 2 | True | 0 | ROZPOCET
| VV |  | "800x500" 3 |  | 3 | [13 empty] | VV | 2 | 2 | True | 0 | ROZPOCET
| VV |  | "800x400" 2 |  | 2 | [13 empty] | VV | 2 | 2 | True | 0 | ROZPOCET
| VV |  | "800x500" 4 |  | 4 | [13 empty] | VV | 2 | 2 | True | 0 | ROZPOCET
| VV |  | "560x500" 8 |  | 8 | [13 empty] | VV | 2 | 2 | True | 0 | ROZPOCET
| VV |  | "560x500" 3 |  | 3 | [13 empty] | VV | 2 | 2 | True | 0 | ROZPOCET
| VV |  | Součet |  | 22 | [13 empty] | VV | 2 | 4 | True | 1 | ROZPOCET
14 | K | 751510043 | Vzduchotechnické potrubí z pozinkovaného plechu kruhové spirálně vinutá trouba bez příruby D přes 200 do 300 mm | m | 59 |  | 0 | CS ÚRS 2022 02 |  | základní |  | 0 | 0.00522 | 0.30798 | 0 | 0 |  | 16 | K | 2 |  |  |  | ROZPOCET | 0 | 0 | 0 | 0 | 0 | 1 | 0 | 16 | 926876548
| PP |  | Vzduchotechnické potrubí z pozinkovaného plechu kruhové, trouba spirálně vinutá bez příruby, průměru přes 200 do 300 mm | [15 empty] | PP | 2
| Online PSC |  | https://podminky.urs.cz/item/CS_URS_2022_02/751510043 | [15 empty] | Online PSC | 2
| VV |  | "250" 32 |  | 32 | [13 empty] | VV | 2 | 2 | True | 0 | ROZPOCET
| VV |  | "280" 27 |  | 27 | [13 empty] | VV | 2 | 2 | True | 0 | ROZPOCET
| VV |  | Součet |  | 59 | [13 empty] | VV | 2 | 4 | True | 1 | ROZPOCET
15 | K | 751510044 | Vzduchotechnické potrubí z pozinkovaného plechu kruhové spirálně vinutá trouba bez příruby D přes 300 do 400 mm | m | 14 |  | 0 | CS ÚRS 2022 02 |  | základní |  | 0 | 0.00817 | 0.11438 | 0 | 0 |  | 16 | K | 2 |  |  |  | ROZPOCET | 0 | 0 | 0 | 0 | 0 | 1 | 0 | 16 | -1576841633
| PP |  | Vzduchotechnické potrubí z pozinkovaného plechu kruhové, trouba spirálně vinutá bez příruby, průměru přes 300 do 400 mm | [15 empty] | PP | 2
| Online PSC |  | https://podminky.urs.cz/item/CS_URS_2022_02/751510044 | [15 empty] | Online PSC | 2
| VV |  | "315" 3 |  | 3 | [13 empty] | VV | 2 | 2 | True | 0 | ROZPOCET
| VV |  | "355" 11 |  | 11 | [13 empty] | VV | 2 | 2 | True | 0 | ROZPOCET
| VV |  | Součet |  | 14 | [13 empty] | VV | 2 | 4 | True | 1 | ROZPOCET
16 | K | 751510045 | Vzduchotechnické potrubí z pozinkovaného plechu kruhové spirálně vinutá trouba bez příruby D přes 400 do 500 mm | m | 10 |  | 0 | CS ÚRS 2022 02 |  | základní |  | 0 | 0.01198 | 0.1198 | 0 | 0 |  | 16 | K | 2 |  |  |  | ROZPOCET | 0 | 0 | 0 | 0 | 0 | 1 | 0 | 16 | 2004791969
| PP |  | Vzduchotechnické potrubí z pozinkovaného plechu kruhové, trouba spirálně vinutá bez příruby, průměru přes 400 do 500 mm | [15 empty] | PP | 2
| Online PSC |  | https://podminky.urs.cz/item/CS_URS_2022_02/751510045 | [15 empty] | Online PSC | 2
| VV |  | "450" 10 |  | 10 | [13 empty] | VV | 2 | 2 | True | 1 | ROZPOCET
17 | K | 751510046 | Vzduchotechnické potrubí z pozinkovaného plechu kruhové spirálně vinutá trouba bez příruby D přes 500 do 600 mm | m | 5 |  | 0 | CS ÚRS 2022 02 |  | základní |  | 0 | 0.01624 | 0.0812 | 0 | 0 |  | 16 | K | 2 |  |  |  | ROZPOCET | 0 | 0 | 0 | 0 | 0 | 1 | 0 | 16 | 686029150
| PP |  | Vzduchotechnické potrubí z pozinkovaného plechu kruhové, trouba spirálně vinutá bez příruby, průměru přes 500 do 600 mm | [15 empty] | PP | 2
| Online PSC |  | https://podminky.urs.cz/item/CS_URS_2022_02/751510046 | [15 empty] | Online PSC | 2
| VV |  | "560" 5 |  | 5 | [13 empty] | VV | 2 | 2 | True | 1 | ROZPOCET
18 | K | 713381311 | Montáž izolace tepelné vzduchotechnických kanálů izolacemi v pletivu připevněnými na trny | m2 | 10 |  | 0 | CS ÚRS 2022 02 |  | základní |  | 0 | 0.00198 | 0.0198 | 0 | 0 |  | 16 | K | 2 |  |  |  | ROZPOCET | 0 | 0 | 0 | 0 | 0 | 1 | 0 | 16 | -996576707
| PP |  | Montáž izolace tepelné těles - speciální izolace čtyřhranných vzduchotechnických kanálů (izolační materiál ve specifikaci) izolacemi v pletivu z desek z vláknitých materiálů v šestihranném pozinkovaném pletivu s vložkou z hliníkové fólie připevněnými na přivařené trny | [15 empty] | PP | 2
| Online PSC |  | https://podminky.urs.cz/item/CS_URS_2022_02/713381311 | [15 empty] | Online PSC | 2
147 | M | R-6314267 | rohož izolační z minerální vlny prošívaná na pletivu tl 60mm s požární odolností EI90 po zakrytí AL fólií | m2 | 10.5 |  | 0 |  |  | základní |  | 0 | 0.006 | 0.063 | 0 | 0 |  | 32 | M | 2 |  |  |  | ROZPOCET | 0 | 0 | 0 | 0 | 0 | 1 | 0 | 16 | -447316100
| PP |  | rohož izolační z minerální vlny prošívaná na pletivu tl 60mm s požární odolností EI90 po zakrytí AL fólií | [15 empty] | PP | 2
| VV |  | 10*1,05 'Přepočtené koeficientem množství |  | 10.5 | [13 empty] | VV | 2 | 2 | False | 1 | ROZPOCET
19 | K | 713411131 | Montáž izolace tepelné potrubí pásy nebo rohožemi s Al fólií drátem do Fe konstrukce 1x | m2 | 55 |  | 0 |  |  | základní |  | 0 | 0.00151 | 0.08305 | 0 | 0 |  | 16 | K | 2 |  |  |  | ROZPOCET | 0 | 0 | 0 | 0 | 0 | 1 | 0 | 16 | 1058356100
| PP |  | Montáž izolace tepelné potrubí a ohybů pásy nebo rohožemi s povrchovou úpravou hliníkovou fólií připevněnými ocelovým drátem do konstrukce z ocelových pásů potrubí jednovrstvá | [15 empty] | PP | 2
| VV |  | "60"30 |  | 30 | [13 empty] | VV | 2 | 2 | True | 0 | ROZPOCET
| VV |  | "40"25 |  | 25 | [13 empty] | VV | 2 | 2 | True | 0 | ROZPOCET
| VV |  | Součet |  | 55 | [13 empty] | VV | 2 | 4 | True | 1 | ROZPOCET
20 | M | 63150982 | rohož izolační z minerální vlny lamelová s Al fólií 25-40kg/m3 tl 40mm | m2 | 26.25 |  | 0 | CS ÚRS 2022 02 |  | základní |  | 0 | 0.003 | 0.07875 | 0 | 0 |  | 32 | M | 2 |  |  |  | ROZPOCET | 0 | 0 | 0 | 0 | 0 | 1 | 0 | 16 | 1420598828
| PP |  | rohož izolační z minerální vlny lamelová s Al fólií 25-40kg/m3 tl 40mm | [15 empty] | PP | 2
| VV |  | "40"25 |  | 25 | [13 empty] | VV | 2 | 2 | True | 1 | ROZPOCET
| VV |  | 25*1,05 'Přepočtené koeficientem množství |  | 26.25 | [13 empty] | VV | 2 | 2 | False | 1 | ROZPOCET
21 | M | 63150984 | rohož izolační z minerální vlny lamelová s Al fólií 25-40kg/m3 tl 60mm | m2 | 31.5 |  | 0 | CS ÚRS 2022 02 |  | základní |  | 0 | 0.004 | 0.126 | 0 | 0 |  | 32 | M | 2 |  |  |  | ROZPOCET | 0 | 0 | 0 | 0 | 0 | 1 | 0 | 16 | -765165228
| PP |  | rohož izolační z minerální vlny lamelová s Al fólií 25-40kg/m3 tl 60mm | [15 empty] | PP | 2
| VV |  | 30 |  | 30 | [13 empty] | VV | 2 | 2 | True | 1 | ROZPOCET
| VV |  | 30*1,05 'Přepočtené koeficientem množství |  | 31.5 | [13 empty] | VV | 2 | 2 | False | 1 | ROZPOCET
22 | K | 713391112 | Montáž izolace tepelné těles oplechování pevné plochy tvarové | m2 | 30 |  | 0 |  |  | základní |  | 0 | 0.00016 | 0.0048 | 0 | 0 |  | 16 | K | 2 |  |  |  | ROZPOCET | 0 | 0 | 0 | 0 | 0 | 1 | 0 | 16 | -1332496959
| PP |  | Montáž izolace tepelné těles - doplňky a konstrukční součásti oplechování pevného ploch tvarových | [15 empty] | PP | 2
23 | M | RMAT0005 | Oplechovaní izolace z Pz plechu | m2 | 31.5 |  | 0 |  |  | základní |  | 0 | 0.032 | 1.008 | 0 | 0 |  | 32 | M | 2 |  |  |  | ROZPOCET | 0 | 0 | 0 | 0 | 0 | 1 | 0 | 16 | 218517576
| PP |  | Oplechovaní izolace z Pz plechu | [15 empty] | PP | 2
| VV |  | 30*1,05 'Přepočtené koeficientem množství |  | 31.5 | [13 empty] | VV | 2 | 2 | False | 1 | ROZPOCET
| D | č.1A | Zařízení č.1A |  |  |  | 0 |  |  |  |  | 0 |  | 3.185 |  | 0 |  | 1 | D | 1 |  |  |  | ROZPOCET | [6 empty] | 0
24 | K | 751514639.1 | Montáž škrtící klapky nebo zpětné klapky do plechového potrubí čtyřhranné bez příruby přes 0,210 do 0,280 m2 | kus | 1 |  | 0 |  |  | základní |  | 0 | 0 | 0 | 0 | 0 |  | 16 | K | 2 |  |  |  | ROZPOCET | 0 | 0 | 0 | 0 | 0 | 1 | 0 | 16 | 1264161264
| PP |  | Montáž škrtící klapky nebo zpětné klapky do plechového potrubí čtyřhranné bez příruby, průřezu přes 0,210 do 0,280 m2 | [15 empty] | PP | 2
25 | M | RMAT0003.1 | Požární klapka s požární odolností 90 min pro zamezení šíření plamenů, tepla a kouře. Požární klapka, nebo mřížka je vybavena servopohonem 230V s pružinou ( havarijní funkce), termoelektrickým spouštěcím čidlem, spínači pro signalizaci polohy listu klapky | kus | 1 |  | 0 |  |  | základní |  | 0 | 0 | 0 | 0 | 0 |  | 32 | M | 2 |  |  |  | ROZPOCET | 0 | 0 | 0 | 0 | 0 | 1 | 0 | 16 | 1377488217
| PP |  | Požární klapka s požární odolností 90 min pro zamezení šíření plamenů, tepla a kouře. Požární klapka, nebo mřížka je vybavena servopohonem 230V s pružinou ( havarijní funkce ), termoelektrickým spouštěcím čidlem, spínači pro signalizaci polohy listu klapky. | [15 empty] | PP | 2
26 | K | 751344121.1 | Montáž tlumiče hluku pro čtyřhranné potrubí do 0,150 m2 | kus | 8 |  | 0 |  |  | základní |  | 0 | 0 | 0 | 0 | 0 |  | 16 | K | 2 |  |  |  | ROZPOCET | 0 | 0 | 0 | 0 | 0 | 1 | 0 | 16 | 878031487
| PP |  | Montáž tlumičů hluku pro čtyřhranné potrubí, průřezu do 0,150 m2 | [15 empty] | PP | 2
27 | M | 42976030.1 | tlumič hluku čtyřhranný Pz 500x250x1000mm | kus | 8 |  | 0 |  |  | základní |  | 0 | 0.023 | 0.184 | 0 | 0 |  | 32 | M | 2 |  |  |  | ROZPOCET | 0 | 0 | 0 | 0 | 0 | 1 | 0 | 16 | 1627777820
| PP |  | tlumič hluku čtyřhranný Pz 500x250x1000mm | [15 empty] | PP | 2
28 | K | 751398025 | Montáž větrací mřížky stěnové přes 0,200 m2 | kus | 2 |  | 0 | CS ÚRS 2022 02 |  | základní |  | 0 | 0 | 0 | 0 | 0 |  | 4 | K | 2 |  |  |  | ROZPOCET | 0 | 0 | 0 | 0 | 0 | 1 | 0 | 4 | 81206477
| PP |  | Montáž ostatních zařízení větrací mřížky stěnové, průřezu přes 0,200 m2 | [15 empty] | PP | 2
| Online PSC |  | https://podminky.urs.cz/item/CS_URS_2022_02/751398025 | [15 empty] | Online PSC | 2
29 | M | RMAT0006 | 1A.005 Jednořadá odvodní hliníková mřížka na 3900 m3/h s nastavitelnými lamelami povrchově eloxovaná rozměrů 800x500 s regulací R1 s upínacím mechanismem. Vyústka musí splňovat hlukové parametry požadované na konci trasy. | kus | 2 |  | 0 |  |  | základní |  | 0 | 0 | 0 | 0 | 0 |  | 8 | M | 2 |  |  |  | ROZPOCET | 0 | 0 | 0 | 0 | 0 | 1 | 0 | 4 | 1589362440
| PP |  | 1A.005 Jednořadá odvodní hliníková mřížka na 3900 m3/h s nastavitelnými lamelami povrchově eloxovaná rozměrů 800x500 s regulací R1 s upínacím mechanismem. Vyústka musí splňovat hlukové parametry požadované na konci trasy. | [15 empty] | PP | 2
30 | K | 751510017 | Vzduchotechnické potrubí z pozinkovaného plechu čtyřhranné s přírubou průřezu přes 0,79 do 1,13 m2 | m | 1 |  | 0 | CS ÚRS 2022 02 |  | základní |  | 0 | 0.0491 | 0.0491 | 0 | 0 |  | 16 | K | 2 |  |  |  | ROZPOCET | 0 | 0 | 0 | 0 | 0 | 1 | 0 | 16 | 106630849
| PP |  | Vzduchotechnické potrubí z pozinkovaného plechu čtyřhranné s přírubou, průřezu přes 0,79 do 1,13 m2 | [15 empty] | PP | 2
| Online PSC |  | https://podminky.urs.cz/item/CS_URS_2022_02/751510017 | [15 empty] | Online PSC | 2
| VV |  | "800x1100" 1 |  | 1 | [13 empty] | VV | 2 | 2 | True | 1 | ROZPOCET
31 | K | 751510015.1 | Vzduchotechnické potrubí z pozinkovaného plechu čtyřhranné s přírubou průřezu přes 0,28 do 0,50 m2 | m | 37.5 |  | 0 |  |  | základní |  | 0 | 0.02669 | 1.0009 | 0 | 0 |  | 16 | K | 2 |  |  |  | ROZPOCET | 0 | 0 | 0 | 0 | 0 | 1 | 0 | 16 | 1112172559
| PP |  | Vzduchotechnické potrubí z pozinkovaného plechu čtyřhranné s přírubou, průřezu přes 0,28 do 0,50 m2 | [15 empty] | PP | 2
| VV |  | "560x500" 2,5 |  | 2.5 | [13 empty] | VV | 2 | 2 | True | 0 | ROZPOCET
| VV |  | "560x500" 17 |  | 17 | [13 empty] | VV | 2 | 2 | True | 0 | ROZPOCET
| VV |  | "560x500" 3 |  | 3 | [13 empty] | VV | 2 | 2 | True | 0 | ROZPOCET
| VV |  | "800x500" 3 |  | 3 | [13 empty] | VV | 2 | 2 | True | 0 | ROZPOCET
| VV |  | "700x400" 2 |  | 2 | [13 empty] | VV | 2 | 2 | True | 0 | ROZPOCET
| VV |  | "800x500" 3 |  | 3 | [13 empty] | VV | 2 | 2 | True | 0 | ROZPOCET
| VV |  | "800x500" 7 |  | 7 | [13 empty] | VV | 2 | 2 | True | 0 | ROZPOCET
| VV |  | Součet |  | 37.5 | [13 empty] | VV | 2 | 4 | True | 1 | ROZPOCET
32 | K | 713381311.1 | Montáž izolace tepelné vzduchotechnických kanálů izolacemi v pletivu připevněnými na trny | m2 | 14 |  | 0 |  |  | základní |  | 0 | 0.00198 | 0.02772 | 0 | 0 |  | 16 | K | 2 |  |  |  | ROZPOCET | 0 | 0 | 0 | 0 | 0 | 1 | 0 | 16 | -1031130387
| PP |  | Montáž izolace tepelné těles - speciální izolace čtyřhranných vzduchotechnických kanálů (izolační materiál ve specifikaci) izolacemi v pletivu z desek z vláknitých materiálů v šestihranném pozinkovaném pletivu s vložkou z hliníkové fólie připevněnými na přivařené trny | [15 empty] | PP | 2
148 | M | R-6314267.1 | rohož izolační z minerální vlny prošívaná na pletivu tl 60mm s požární odolností EI90 po zakrytí AL fólií | m2 | 14.7 |  | 0 |  |  | základní |  | 0 | 0.006 | 0.0882 | 0 | 0 |  | 32 | M | 2 |  |  |  | ROZPOCET | 0 | 0 | 0 | 0 | 0 | 1 | 0 | 16 | 1319779917
| PP |  | rohož izolační z minerální vlny prošívaná na pletivu tl 60mm s požární odolností EI90 po zakrytí AL fólií | [15 empty] | PP | 2
| VV |  | 14*1,05 'Přepočtené koeficientem množství |  | 14.7 | [13 empty] | VV | 2 | 2 | False | 1 | ROZPOCET
33 | K | 713411131.1 | Montáž izolace tepelné potrubí pásy nebo rohožemi s Al fólií drátem do Fe konstrukce 1x | m2 | 95 |  | 0 |  |  | základní |  | 0 | 0.00151 | 0.14345 | 0 | 0 |  | 16 | K | 2 |  |  |  | ROZPOCET | 0 | 0 | 0 | 0 | 0 | 1 | 0 | 16 | 276282754
| PP |  | Montáž izolace tepelné potrubí a ohybů pásy nebo rohožemi s povrchovou úpravou hliníkovou fólií připevněnými ocelovým drátem do konstrukce z ocelových pásů potrubí jednovrstvá | [15 empty] | PP | 2
| VV |  | "60"40 |  | 40 | [13 empty] | VV | 2 | 2 | True | 0 | ROZPOCET
| VV |  | "40"55 |  | 55 | [13 empty] | VV | 2 | 2 | True | 0 | ROZPOCET
| VV |  | Součet |  | 95 | [13 empty] | VV | 2 | 4 | True | 1 | ROZPOCET
34 | M | 63150982.1 | rohož izolační z minerální vlny lamelová s Al fólií 25-40kg/m3 tl 40mm | m2 | 57.75 |  | 0 |  |  | základní |  | 0 | 0.003 | 0.17325 | 0 | 0 |  | 32 | M | 2 |  |  |  | ROZPOCET | 0 | 0 | 0 | 0 | 0 | 1 | 0 | 16 | -327538735
| PP |  | rohož izolační z minerální vlny lamelová s Al fólií 25-40kg/m3 tl 40mm | [15 empty] | PP | 2
| VV |  | "40"55 |  | 55 | [13 empty] | VV | 2 | 2 | True | 1 | ROZPOCET
| VV |  | 55*1,05 'Přepočtené koeficientem množství |  | 57.75 | [13 empty] | VV | 2 | 2 | False | 1 | ROZPOCET
35 | M | 63150984.1 | rohož izolační z minerální vlny lamelová s Al fólií 25-40kg/m3 tl 60mm | m2 | 42 |  | 0 |  |  | základní |  | 0 | 0.004 | 0.168 | 0 | 0 |  | 32 | M | 2 |  |  |  | ROZPOCET | 0 | 0 | 0 | 0 | 0 | 1 | 0 | 16 | 576261168
| PP |  | rohož izolační z minerální vlny lamelová s Al fólií 25-40kg/m3 tl 60mm | [15 empty] | PP | 2
| VV |  | 40 |  | 40 | [13 empty] | VV | 2 | 2 | True | 1 | ROZPOCET
| VV |  | 40*1,05 'Přepočtené koeficientem množství |  | 42 | [13 empty] | VV | 2 | 2 | False | 1 | ROZPOCET
36 | K | 713391112.1 | Montáž izolace tepelné těles oplechování pevné plochy tvarové | m2 | 40 |  | 0 |  |  | základní |  | 0 | 0.00016 | 0.0064 | 0 | 0 |  | 16 | K | 2 |  |  |  | ROZPOCET | 0 | 0 | 0 | 0 | 0 | 1 | 0 | 16 | -2083359710
| PP |  | Montáž izolace tepelné těles - doplňky a konstrukční součásti oplechování pevného ploch tvarových | [15 empty] | PP | 2
37 | M | RMAT0005.1 | Oplechovaní izolace z Pz plechu včetně | m2 | 42 |  | 0 |  |  | základní |  | 0 | 0.032 | 1.344 | 0 | 0 |  | 32 | M | 2 |  |  |  | ROZPOCET | 0 | 0 | 0 | 0 | 0 | 1 | 0 | 16 | 892395
| PP |  | Oplechovaní izolace z Pz plechu včetně | [15 empty] | PP | 2
| VV |  | 40*1,05 'Přepočtené koeficientem množství |  | 42 | [13 empty] | VV | 2 | 2 | False | 1 | ROZPOCET
| D | č.2 | Zařízení č.2 |  |  |  | 0 |  |  |  |  | 0 |  | 3.5056 |  | 0 |  | 1 | D | 1 |  |  |  | ROZPOCET | [6 empty] | 0
38 | K | 751611141.1 | Montáž centrální vzduchotechnické jednotky s rekuperací tepla nástřešní s výměnou vzduchu do 5000 m3/h | kus | 1 |  | 0 |  |  | základní |  | 0 | 0 | 0 | 0 | 0 |  | 16 | K | 2 |  |  |  | ROZPOCET | 0 | 0 | 0 | 0 | 0 | 1 | 0 | 16 | -1357709341
| PP |  | Montáž vzduchotechnické jednotky s rekuperací tepla centrální nástřešní s výměnou vzduchu do 5000 m3/h | [15 empty] | PP | 2
39 | M | RMAT0007 | 2.001 Vzduchotechnická jednotka ve venkovním provedení v sestavě dle příloh TZ ( tabulka výkonů a minimální technické požadavky ) a výkresů | KUS | 1 |  | 0 |  |  | základní |  | 0 | 0 | 0 | 0 | 0 |  | 32 | M | 2 |  |  |  | ROZPOCET | 0 | 0 | 0 | 0 | 0 | 1 | 0 | 16 | -2079969939
| PP |  | 2.001 Vzduchotechnická jednotka ve venkovním provedení v sestavě dle příloh TZ ( tabulka výkonů a minimální technické požadavky ) a výkresů | [15 empty] | PP | 2
40 | K | 751741112.1 | Montáž kompaktního chladiče - trojfázové napájení | kus | 1 |  | 0 |  |  | základní |  | 0 | 0 | 0 | 0 | 0 |  | 16 | K | 2 |  |  |  | ROZPOCET | 0 | 0 | 0 | 0 | 0 | 1 | 0 | 16 | 1591082628
| PP |  | Montáž chladiče kompaktního, napájení trojfázové | [15 empty] | PP | 2
41 | M | RMAT0002.1 | Kondenzační jednotka chlazení o výkonu 22kW včetně regulačního systému dle technických požadavků v přílohách TZ | kus | 1 |  | 0 |  |  | základní |  | 0 | 0 | 0 | 0 | 0 |  | 32 | M | 2 |  |  |  | ROZPOCET | 0 | 0 | 0 | 0 | 0 | 1 | 0 | 16 | -1527976247
| PP |  | Kondenzační jednotka chlazení o výkonu 22kW včetně regulačního systému dle technických požadavků v přílohách TZ | [15 empty] | PP | 2
| P |  | Poznámka k položce: "Kondenzační jednotka chlazení o výkonu 22kW včetně regulačního systému dle technických požadavků v přílohách TZ v sestavě: - Venkovní jednotka výroby chladu s chladivem R410A - Rozvaděč řídícího systému včetně řídícího systému s řízením 0-10V. - Rozvody R410 A mezi jednotkou a přímým chladičem - Datové rozvody, čidla - Kabelového ovladače" | [15 empty] | P | 2
42 | K | 751398055 | Montáž protidešťové žaluzie nebo žaluziové klapky na čtyřhranné potrubí přes 0,600 do 0,750 m2 | kus | 1 |  | 0 | CS ÚRS 2022 02 |  | základní |  | 0 | 0 | 0 | 0 | 0 |  | 16 | K | 2 |  |  |  | ROZPOCET | 0 | 0 | 0 | 0 | 0 | 1 | 0 | 16 | 1272685447
| PP |  | Montáž ostatních zařízení protidešťové žaluzie nebo žaluziové klapky na čtyřhranné potrubí, průřezu přes 0,600 do 0,750 m2 | [15 empty] | PP | 2
| Online PSC |  | https://podminky.urs.cz/item/CS_URS_2022_02/751398055 | [15 empty] | Online PSC | 2
43 | M | RMAT0008 | Hliníková protidešťová žaluzie 1000x630 na 4900m3/h z tlakovou ztrátou do 20 Pa se širokými lamelami včetně sítě proti ptactvu. | kus | 1 |  | 0 |  |  | základní |  | 0 | 0 | 0 | 0 | 0 |  | 32 | M | 2 |  |  |  | ROZPOCET | 0 | 0 | 0 | 0 | 0 | 1 | 0 | 16 | 1545779766
| PP |  | Hliníková protidešťová žaluzie 1000x630 na 4900m3/h z tlakovou ztrátou do 20 Pa se širokými lamelami včetně sítě proti ptactvu. Žaluzie jsou vyrobeny z eloxovaných hliníkových profilů a jsou opatřeny povrchovou úpravou RAL-Elox. Žaluzie budou vybavena svařovanou sítí s oky 10 x 10mm. | [15 empty] | PP | 2
44 | K | 751344121.2 | Montáž tlumiče hluku pro čtyřhranné potrubí do 0,150 m2 | kus | 8 |  | 0 |  |  | základní |  | 0 | 0 | 0 | 0 | 0 |  | 16 | K | 2 |  |  |  | ROZPOCET | 0 | 0 | 0 | 0 | 0 | 1 | 0 | 16 | -815816474
| PP |  | Montáž tlumičů hluku pro čtyřhranné potrubí, průřezu do 0,150 m2 | [15 empty] | PP | 2
45 | M | 42976030.2 | tlumič hluku čtyřhranný Pz 500x250x1000mm | kus | 8 |  | 0 |  |  | základní |  | 0 | 0.023 | 0.184 | 0 | 0 |  | 32 | M | 2 |  |  |  | ROZPOCET | 0 | 0 | 0 | 0 | 0 | 1 | 0 | 16 | 504565709
| PP |  | tlumič hluku čtyřhranný Pz 500x250x1000mm | [15 empty] | PP | 2
46 | K | 751322141 | Montáž anemostatu kruhového vířivého se skříní D do 300 mm | kus | 10 |  | 0 | CS ÚRS 2022 02 |  | základní |  | 0 | 0 | 0 | 0 | 0 |  | 16 | K | 2 |  |  |  | ROZPOCET | 0 | 0 | 0 | 0 | 0 | 1 | 0 | 16 | 799425968
| PP |  | Montáž talířových ventilů, anemostatů, dýz anemostatu kruhového vířivého se skříní, průměru do 300 mm | [15 empty] | PP | 2
| Online PSC |  | https://podminky.urs.cz/item/CS_URS_2022_02/751322141 | [15 empty] | Online PSC | 2
47 | M | RMAT0009 | 2.005 "Velkoobjemová přívodní vyúsť nan 370m3/h při cca 10Pa je určená pro distribuci tepelně upraveného vzduchu v prostorech s instalační výškou 4 až 12 m, jako jsou výstavní plochy. Díky konstrukci vzájemně propojených posuvných lamel se může měnit obra | kus | 10 |  | 0 |  |  | základní |  | 0 | 0 | 0 | 0 | 0 |  | 32 | M | 2 |  |  |  | ROZPOCET | 0 | 0 | 0 | 0 | 0 | 1 | 0 | 16 | 731018193
| PP |  | 2.005 "Velkoobjemová přívodní vyúsť nan 370m3/h při cca 10Pa je určená pro distribuci tepelně upraveného vzduchu v prostorech s instalační výškou 4 až 12 m, jako jsou výstavní plochy. Díky konstrukci vzájemně propojených posuvných lamel se může měnit obra | [15 empty] | PP | 2
48 | K | 751514877.1 | Montáž regulační nebo měřící clony do plechového potrubí kruhové bez příruby D přes 200 do 300 mm | kus | 10 |  | 0 |  |  | základní |  | 0 | 0 | 0 | 0 | 0 |  | 16 | K | 2 |  |  |  | ROZPOCET | 0 | 0 | 0 | 0 | 0 | 1 | 0 | 16 | -1296889121
| PP |  | Montáž regulační nebo měřící clony do plechového potrubí kruhové bez příruby, průměru přes 200 do 300 mm | [15 empty] | PP | 2
49 | M | 42981007.1 | klapka kruhová regulační Pz D 250mm | kus | 10 |  | 0 |  |  | základní |  | 0 | 0.0021 | 0.021 | 0 | 0 |  | 32 | M | 2 |  |  |  | ROZPOCET | 0 | 0 | 0 | 0 | 0 | 1 | 0 | 16 | -1375126786
| PP |  | klapka kruhová regulační Pz D 250mm | [15 empty] | PP | 2
50 | K | 751510015.2 | Vzduchotechnické potrubí z pozinkovaného plechu čtyřhranné s přírubou průřezu přes 0,28 do 0,50 m2 | m | 2.5 |  | 0 |  |  | základní |  | 0 | 0.02669 | 0.066725 | 0 | 0 |  | 16 | K | 2 |  |  |  | ROZPOCET | 0 | 0 | 0 | 0 | 0 | 1 | 0 | 16 | 1895323968
| PP |  | Vzduchotechnické potrubí z pozinkovaného plechu čtyřhranné s přírubou, průřezu přes 0,28 do 0,50 m2 | [15 empty] | PP | 2
| VV |  | "800x400"1 |  | 1 | [13 empty] | VV | 2 | 2 | True | 0 | ROZPOCET
| VV |  | "630x630"1,5 |  | 1.5 | [13 empty] | VV | 2 | 2 | True | 0 | ROZPOCET
| VV |  | Součet |  | 2.5 | [13 empty] | VV | 2 | 4 | True | 1 | ROZPOCET
51 | K | 751510016 | Vzduchotechnické potrubí z pozinkovaného plechu čtyřhranné s přírubou průřezu přes 0,50 do 0,79 m2 | m | 10.5 |  | 0 |  |  | základní |  | 0 | 0.04434 | 0.46557 | 0 | 0 |  | 16 | K | 2 |  |  |  | ROZPOCET | 0 | 0 | 0 | 0 | 0 | 1 | 0 | 16 | 1654046855
| PP |  | Vzduchotechnické potrubí z pozinkovaného plechu čtyřhranné s přírubou, průřezu přes 0,50 do 0,79 m2 | [15 empty] | PP | 2
| VV |  | "1000x630"1 |  | 1 | [13 empty] | VV | 2 | 2 | True | 0 | ROZPOCET
| VV |  | "800x630"2,5 |  | 2.5 | [13 empty] | VV | 2 | 2 | True | 0 | ROZPOCET
| VV |  | "800x630"7 |  | 7 | [13 empty] | VV | 2 | 2 | True | 0 | ROZPOCET
| VV |  | Součet |  | 10.5 | [13 empty] | VV | 2 | 4 | True | 1 | ROZPOCET
52 | K | 751510043.1 | Vzduchotechnické potrubí z pozinkovaného plechu kruhové spirálně vinutá trouba bez příruby D přes 200 do 300 mm | m | 40 |  | 0 |  |  | základní |  | 0 | 0.00522 | 0.2088 | 0 | 0 |  | 16 | K | 2 |  |  |  | ROZPOCET | 0 | 0 | 0 | 0 | 0 | 1 | 0 | 16 | 740330091
| PP |  | Vzduchotechnické potrubí z pozinkovaného plechu kruhové, trouba spirálně vinutá bez příruby, průměru přes 200 do 300 mm | [15 empty] | PP | 2
| VV |  | "250" 40 |  | 40 | [13 empty] | VV | 2 | 2 | True | 1 | ROZPOCET
53 | K | 751510044.1 | Vzduchotechnické potrubí z pozinkovaného plechu kruhové spirálně vinutá trouba bez příruby D přes 300 do 400 mm | m | 35 |  | 0 |  |  | základní |  | 0 | 0.00817 | 0.28595 | 0 | 0 |  | 16 | K | 2 |  |  |  | ROZPOCET | 0 | 0 | 0 | 0 | 0 | 1 | 0 | 16 | -824787570
| PP |  | Vzduchotechnické potrubí z pozinkovaného plechu kruhové, trouba spirálně vinutá bez příruby, průměru přes 300 do 400 mm | [15 empty] | PP | 2
| VV |  | "315"8 |  | 8 | [13 empty] | VV | 2 | 2 | True | 0 | ROZPOCET
| VV |  | "355"18 |  | 18 | [13 empty] | VV | 2 | 2 | True | 0 | ROZPOCET
| VV |  | "400" 9 |  | 9 | [13 empty] | VV | 2 | 2 | True | 0 | ROZPOCET
| VV |  | Součet |  | 35 | [13 empty] | VV | 2 | 4 | True | 1 | ROZPOCET
54 | K | 751510045.1 | Vzduchotechnické potrubí z pozinkovaného plechu kruhové spirálně vinutá trouba bez příruby D přes 400 do 500 mm | m | 13 |  | 0 |  |  | základní |  | 0 | 0.01198 | 0.15574 | 0 | 0 |  | 16 | K | 2 |  |  |  | ROZPOCET | 0 | 0 | 0 | 0 | 0 | 1 | 0 | 16 | 595848794
| PP |  | Vzduchotechnické potrubí z pozinkovaného plechu kruhové, trouba spirálně vinutá bez příruby, průměru přes 400 do 500 mm | [15 empty] | PP | 2
| VV |  | "450"13 |  | 13 | [13 empty] | VV | 2 | 2 | True | 1 | ROZPOCET
55 | K | 751510047 | Vzduchotechnické potrubí z pozinkovaného plechu kruhové spirálně vinutá trouba bez příruby D přes 600 do 710 mm | m | 11 |  | 0 | CS ÚRS 2022 02 |  | základní |  | 0 | 0.02052 | 0.22572 | 0 | 0 |  | 16 | K | 2 |  |  |  | ROZPOCET | 0 | 0 | 0 | 0 | 0 | 1 | 0 | 16 | 312993097
| PP |  | Vzduchotechnické potrubí z pozinkovaného plechu kruhové, trouba spirálně vinutá bez příruby, průměru přes 600 do 710 mm | [15 empty] | PP | 2
| Online PSC |  | https://podminky.urs.cz/item/CS_URS_2022_02/751510047 | [15 empty] | Online PSC | 2
| VV |  | "630" 3+8 |  | 11 | [13 empty] | VV | 2 | 2 | True | 1 | ROZPOCET
56 | K | 713381311 | Montáž izolace tepelné vzduchotechnických kanálů izolacemi v pletivu připevněnými na trny | m2 | 14 |  | 0 | CS ÚRS 2022 02 |  | základní |  | 0 | 0.00198 | 0.02772 | 0 | 0 |  | 16 | K | 2 |  |  |  | ROZPOCET | 0 | 0 | 0 | 0 | 0 | 1 | 0 | 16 | 2043066772
| PP |  | Montáž izolace tepelné těles - speciální izolace čtyřhranných vzduchotechnických kanálů (izolační materiál ve specifikaci) izolacemi v pletivu z desek z vláknitých materiálů v šestihranném pozinkovaném pletivu s vložkou z hliníkové fólie připevněnými na přivařené trny | [15 empty] | PP | 2
| Online PSC |  | https://podminky.urs.cz/item/CS_URS_2022_02/713381311 | [15 empty] | Online PSC | 2
149 | M | R-6314267.2 | rohož izolační z minerální vlny prošívaná na pletivu tl 60mm s požární odolností EI90 po zakrytí AL fólií | m2 | 14.7 |  | 0 |  |  | základní |  | 0 | 0.006 | 0.0882 | 0 | 0 |  | 32 | M | 2 |  |  |  | ROZPOCET | 0 | 0 | 0 | 0 | 0 | 1 | 0 | 16 | 503461309
| PP |  | rohož izolační z minerální vlny prošívaná na pletivu tl 60mm s požární odolností EI90 po zakrytí AL fólií | [15 empty] | PP | 2
| VV |  | 14*1,05 'Přepočtené koeficientem množství |  | 14.7 | [13 empty] | VV | 2 | 2 | False | 1 | ROZPOCET
57 | K | 713411131.2 | Montáž izolace tepelné potrubí pásy nebo rohožemi s Al fólií drátem do Fe konstrukce 1x | m2 | 45 |  | 0 |  |  | základní |  | 0 | 0.00151 | 0.06795 | 0 | 0 |  | 16 | K | 2 |  |  |  | ROZPOCET | 0 | 0 | 0 | 0 | 0 | 1 | 0 | 16 | -1967761734
| PP |  | Montáž izolace tepelné potrubí a ohybů pásy nebo rohožemi s povrchovou úpravou hliníkovou fólií připevněnými ocelovým drátem do konstrukce z ocelových pásů potrubí jednovrstvá | [15 empty] | PP | 2
| VV |  | "60"45 |  | 45 | [13 empty] | VV | 2 | 2 | True | 0 | ROZPOCET
| VV |  | Součet |  | 45 | [13 empty] | VV | 2 | 4 | True | 1 | ROZPOCET
58 | M | 63150984.2 | rohož izolační z minerální vlny lamelová s Al fólií 25-40kg/m3 tl 60mm | m2 | 47.25 |  | 0 |  |  | základní |  | 0 | 0.004 | 0.189 | 0 | 0 |  | 32 | M | 2 |  |  |  | ROZPOCET | 0 | 0 | 0 | 0 | 0 | 1 | 0 | 16 | -1069091505
| PP |  | rohož izolační z minerální vlny lamelová s Al fólií 25-40kg/m3 tl 60mm | [15 empty] | PP | 2
| VV |  | 45 |  | 45 | [13 empty] | VV | 2 | 2 | True | 1 | ROZPOCET
| VV |  | 45*1,05 'Přepočtené koeficientem množství |  | 47.25 | [13 empty] | VV | 2 | 2 | False | 1 | ROZPOCET
59 | K | 713391112.2 | Montáž izolace tepelné těles oplechování pevné plochy tvarové | m2 | 45 |  | 0 |  |  | základní |  | 0 | 0.00016 | 0.0072 | 0 | 0 |  | 16 | K | 2 |  |  |  | ROZPOCET | 0 | 0 | 0 | 0 | 0 | 1 | 0 | 16 | 1262894461
| PP |  | Montáž izolace tepelné těles - doplňky a konstrukční součásti oplechování pevného ploch tvarových | [15 empty] | PP | 2
60 | M | RMAT0005 | Oplechovaní izolace z Pz plechu | m2 | 47.25 |  | 0 |  |  | základní |  | 0 | 0.032 | 1.512 | 0 | 0 |  | 32 | M | 2 |  |  |  | ROZPOCET | 0 | 0 | 0 | 0 | 0 | 1 | 0 | 16 | -1908388660
| PP |  | Oplechovaní izolace z Pz plechu | [15 empty] | PP | 2
| VV |  | 45*1,05 'Přepočtené koeficientem množství |  | 47.25 | [13 empty] | VV | 2 | 2 | False | 1 | ROZPOCET
| D | č.2A | Zařízení č.2A |  |  |  | 0 |  |  |  |  | 0 |  | 1.4889 |  | 0 |  | 1 | D | 1 |  |  |  | ROZPOCET | [6 empty] | 0
61 | K | 751398025.1 | Montáž větrací mřížky stěnové přes 0,200 m2 | kus | 2 |  | 0 |  |  | základní |  | 0 | 0 | 0 | 0 | 0 |  | 16 | K | 2 |  |  |  | ROZPOCET | 0 | 0 | 0 | 0 | 0 | 1 | 0 | 16 | 1600795753
| PP |  | Montáž ostatních zařízení větrací mřížky stěnové, průřezu přes 0,200 m2 | [15 empty] | PP | 2
62 | M | RMAT0010 | Jednořadá odvodní hliníková mřížka na 3900 m3/h s nastavitelnými lamelami povrchově eloxovaná rozměrů 1000x500 s regulací R1 s upínacím mechanismem. Vyústka musí splňovat hlukové parametry požadované na konci trasy. | kus | 2 |  | 0 |  |  | základní |  | 0 | 0 | 0 | 0 | 0 |  | 32 | M | 2 |  |  |  | ROZPOCET | 0 | 0 | 0 | 0 | 0 | 1 | 0 | 16 | -1089845082
| PP |  | Jednořadá odvodní hliníková mřížka na 3900 m3/h s nastavitelnými lamelami povrchově eloxovaná rozměrů 1000x500 s regulací R1 s upínacím mechanismem. Vyústka musí splňovat hlukové parametry požadované na konci trasy. | [15 empty] | PP | 2
63 | K | 751344121.3 | Montáž tlumiče hluku pro čtyřhranné potrubí do 0,150 m2 | kus | 10 |  | 0 |  |  | základní |  | 0 | 0 | 0 | 0 | 0 |  | 16 | K | 2 |  |  |  | ROZPOCET | 0 | 0 | 0 | 0 | 0 | 1 | 0 | 16 | 173915745
| PP |  | Montáž tlumičů hluku pro čtyřhranné potrubí, průřezu do 0,150 m2 | [15 empty] | PP | 2
64 | M | RMAT0004 | Vložky tlumičů hluku do potrubí 200×630×1000 s pletivem. Útlum vložek musí zajistit požadované hlukové parametry v interiéru i exteriéru. Útlumy musí být stejné nebo lepší než u referenčního výrobku Greif GKK 200x500x1000 | kus | 10 |  | 0 |  |  | základní |  | 0 | 0 | 0 | 0 | 0 |  | 32 | M | 2 |  |  |  | ROZPOCET | 0 | 0 | 0 | 0 | 0 | 1 | 0 | 16 | -590013398
| PP |  | Vložky tlumičů hluku do potrubí 200×630×1000 s pletivem. Útlum vložek musí zajistit požadované hlukové parametry v interiéru i exteriéru. Útlumy musí být stejné nebo lepší než u referenčního výrobku Greif GKK 200x500x1000 | [15 empty] | PP | 2
65 | K | 751510016.1 | Vzduchotechnické potrubí z pozinkovaného plechu čtyřhranné s přírubou průřezu přes 0,50 do 0,79 m2 | m | 8.5 |  | 0 |  |  | základní |  | 0 | 0.04434 | 0.37689 | 0 | 0 |  | 16 | K | 2 |  |  |  | ROZPOCET | 0 | 0 | 0 | 0 | 0 | 1 | 0 | 16 | 353240074
| PP |  | Vzduchotechnické potrubí z pozinkovaného plechu čtyřhranné s přírubou, průřezu přes 0,50 do 0,79 m2 | [15 empty] | PP | 2
| VV |  | "800x630"3 |  | 3 | [13 empty] | VV | 2 | 2 | True | 0 | ROZPOCET
| VV |  | "800x630"1,5 |  | 1.5 | [13 empty] | VV | 2 | 2 | True | 0 | ROZPOCET
| VV |  | "800x630"3 |  | 3 | [13 empty] | VV | 2 | 2 | True | 0 | ROZPOCET
| VV |  | "1000x630"1 |  | 1 | [13 empty] | VV | 2 | 2 | True | 0 | ROZPOCET
| VV |  | Součet |  | 8.5 | [13 empty] | VV | 2 | 4 | True | 1 | ROZPOCET
66 | K | 751510017.1 | Vzduchotechnické potrubí z pozinkovaného plechu čtyřhranné s přírubou průřezu přes 0,79 do 1,13 m2 | m | 1.3 |  | 0 |  |  | základní |  | 0 | 0.0491 | 0.06383 | 0 | 0 |  | 16 | K | 2 |  |  |  | ROZPOCET | 0 | 0 | 0 | 0 | 0 | 1 | 0 | 16 | -120728122
| PP |  | Vzduchotechnické potrubí z pozinkovaného plechu čtyřhranné s přírubou, průřezu přes 0,79 do 1,13 m2 | [15 empty] | PP | 2
| VV |  | "1000x1100" 0,3 |  | 0.3 | [13 empty] | VV | 2 | 2 | True | 0 | ROZPOCET
| VV |  | "1000x1000" 1 |  | 1 | [13 empty] | VV | 2 | 2 | True | 0 | ROZPOCET
| VV |  | Součet |  | 1.3 | [13 empty] | VV | 2 | 4 | True | 1 | ROZPOCET
67 | K | 713381311 | Montáž izolace tepelné vzduchotechnických kanálů izolacemi v pletivu připevněnými na trny | m2 | 20 |  | 0 | CS ÚRS 2022 02 |  | základní |  | 0 | 0.00198 | 0.0396 | 0 | 0 |  | 16 | K | 2 |  |  |  | ROZPOCET | 0 | 0 | 0 | 0 | 0 | 1 | 0 | 16 | 749565084
| PP |  | Montáž izolace tepelné těles - speciální izolace čtyřhranných vzduchotechnických kanálů (izolační materiál ve specifikaci) izolacemi v pletivu z desek z vláknitých materiálů v šestihranném pozinkovaném pletivu s vložkou z hliníkové fólie připevněnými na přivařené trny | [15 empty] | PP | 2
| Online PSC |  | https://podminky.urs.cz/item/CS_URS_2022_02/713381311 | [15 empty] | Online PSC | 2
150 | M | R-6314267.3 | rohož izolační z minerální vlny prošívaná na pletivu 100kg/m3 tl 60mm | m2 | 21 |  | 0 |  |  | základní |  | 0 | 0.006 | 0.126 | 0 | 0 |  | 32 | M | 2 |  |  |  | ROZPOCET | 0 | 0 | 0 | 0 | 0 | 1 | 0 | 16 | 64607251
| PP |  | rohož izolační z minerální vlny prošívaná na pletivu tl 60mm s požární odolností EI90 po zakrytí AL fólií | [15 empty] | PP | 2
| VV |  | 20*1,05 'Přepočtené koeficientem množství |  | 21 | [13 empty] | VV | 2 | 2 | False | 1 | ROZPOCET
68 | K | 713411131.3 | Montáž izolace tepelné potrubí pásy nebo rohožemi s Al fólií drátem do Fe konstrukce 1x | m2 | 40 |  | 0 |  |  | základní |  | 0 | 0.00151 | 0.0604 | 0 | 0 |  | 16 | K | 2 |  |  |  | ROZPOCET | 0 | 0 | 0 | 0 | 0 | 1 | 0 | 16 | -2022873009
| PP |  | Montáž izolace tepelné potrubí a ohybů pásy nebo rohožemi s povrchovou úpravou hliníkovou fólií připevněnými ocelovým drátem do konstrukce z ocelových pásů potrubí jednovrstvá | [15 empty] | PP | 2
| VV |  | "60"20 |  | 20 | [13 empty] | VV | 2 | 2 | True | 0 | ROZPOCET
| VV |  | "40"20 |  | 20 | [13 empty] | VV | 2 | 2 | True | 0 | ROZPOCET
| VV |  | Součet |  | 40 | [13 empty] | VV | 2 | 4 | True | 1 | ROZPOCET
69 | M | 63150982.2 | rohož izolační z minerální vlny lamelová s Al fólií 25-40kg/m3 tl 40mm | m2 | 21 |  | 0 |  |  | základní |  | 0 | 0.003 | 0.063 | 0 | 0 |  | 32 | M | 2 |  |  |  | ROZPOCET | 0 | 0 | 0 | 0 | 0 | 1 | 0 | 16 | 693746318
| PP |  | rohož izolační z minerální vlny lamelová s Al fólií 25-40kg/m3 tl 40mm | [15 empty] | PP | 2
| VV |  | "40"20 |  | 20 | [13 empty] | VV | 2 | 2 | True | 1 | ROZPOCET
| VV |  | 20*1,05 'Přepočtené koeficientem množství |  | 21 | [13 empty] | VV | 2 | 2 | False | 1 | ROZPOCET
70 | M | 63150984.3 | rohož izolační z minerální vlny lamelová s Al fólií 25-40kg/m3 tl 60mm | m2 | 21 |  | 0 |  |  | základní |  | 0 | 0.004 | 0.084 | 0 | 0 |  | 32 | M | 2 |  |  |  | ROZPOCET | 0 | 0 | 0 | 0 | 0 | 1 | 0 | 16 | -137174308
| PP |  | rohož izolační z minerální vlny lamelová s Al fólií 25-40kg/m3 tl 60mm | [15 empty] | PP | 2
| VV |  | 20 |  | 20 | [13 empty] | VV | 2 | 2 | True | 1 | ROZPOCET
| VV |  | 20*1,05 'Přepočtené koeficientem množství |  | 21 | [13 empty] | VV | 2 | 2 | False | 1 | ROZPOCET
71 | K | 713391112.3 | Montáž izolace tepelné těles oplechování pevné plochy tvarové | m2 | 20 |  | 0 |  |  | základní |  | 0 | 0.00016 | 0.0032 | 0 | 0 |  | 16 | K | 2 |  |  |  | ROZPOCET | 0 | 0 | 0 | 0 | 0 | 1 | 0 | 16 | 1754710829
| PP |  | Montáž izolace tepelné těles - doplňky a konstrukční součásti oplechování pevného ploch tvarových | [15 empty] | PP | 2
72 | M | RMAT0005 | Oplechovaní izolace z Pz plechu | m2 | 21 |  | 0 |  |  | základní |  | 0 | 0.032 | 0.672 | 0 | 0 |  | 32 | M | 2 |  |  |  | ROZPOCET | 0 | 0 | 0 | 0 | 0 | 1 | 0 | 16 | -61682130
| PP |  | Oplechovaní izolace z Pz plechu | [15 empty] | PP | 2
| VV |  | 20*1,05 'Přepočtené koeficientem množství |  | 21 | [13 empty] | VV | 2 | 2 | False | 1 | ROZPOCET
| D | č.3A | Zařízení č.3A - Sociální zařízení - odvod |  |  |  | 0 |  |  |  |  | 0 |  | 0.0935 |  | 0 |  | 1 | D | 1 |  |  |  | ROZPOCET | [6 empty] | 0
73 | K | 751111131 | Montáž ventilátoru axiálního nízkotlakého potrubního základního D do 200 mm | kus | 1 |  | 0 | CS ÚRS 2022 02 |  | základní |  | 0 | 0 | 0 | 0 | 0 |  | 16 | K | 2 |  |  |  | ROZPOCET | 0 | 0 | 0 | 0 | 0 | 1 | 0 | 16 | 1345409916
| PP |  | Montáž ventilátoru axiálního nízkotlakého potrubního základního, průměru do 200 mm | [15 empty] | PP | 2
| Online PSC |  | https://podminky.urs.cz/item/CS_URS_2022_02/751111131 | [15 empty] | Online PSC | 2
74 | M | 4291410-R | ventilátor axiální potrubní skříň z plastu průtok 400m3/h D 200mm | kus | 1 |  | 0 |  |  | základní |  | 0 | 0.0015 | 0.0015 | 0 | 0 |  | 32 | M | 2 |  |  |  | ROZPOCET | 0 | 0 | 0 | 0 | 0 | 1 | 0 | 16 | 2097327834
| PP |  | ventilátor axiální potrubní skříň z plastu průtok 400m3/h D 200mm | [15 empty] | PP | 2
75 | K | 751514679 | Montáž škrtící klapky nebo zpětné klapky do plechového potrubí kruhové bez příruby D přes 100 do 200 mm | kus | 2 |  | 0 | CS ÚRS 2022 02 |  | základní |  | 0 | 0 | 0 | 0 | 0 |  | 16 | K | 2 |  |  |  | ROZPOCET | 0 | 0 | 0 | 0 | 0 | 1 | 0 | 16 | -2020006420
| PP |  | Montáž škrtící klapky nebo zpětné klapky do plechového potrubí kruhové bez příruby, průměru přes 100 do 200 mm | [15 empty] | PP | 2
| Online PSC |  | https://podminky.urs.cz/item/CS_URS_2022_02/751514679 | [15 empty] | Online PSC | 2
76 | M | 42971007 | klapka kruhová uzavírací Pz D 200mm | kus | 1 |  | 0 | CS ÚRS 2022 02 |  | základní |  | 0 | 0.0014 | 0.0014 | 0 | 0 |  | 32 | M | 2 |  |  |  | ROZPOCET | 0 | 0 | 0 | 0 | 0 | 1 | 0 | 16 | -250516104
| PP |  | klapka kruhová uzavírací Pz D 200mm | [15 empty] | PP | 2
77 | M | 42971024 | klapka kruhová zpětná Pz D 200mm | kus | 1 |  | 0 | CS ÚRS 2022 02 |  | základní |  | 0 | 0.0015 | 0.0015 | 0 | 0 |  | 32 | M | 2 |  |  |  | ROZPOCET | 0 | 0 | 0 | 0 | 0 | 1 | 0 | 16 | -411740074
| PP |  | klapka kruhová zpětná Pz D 200mm | [15 empty] | PP | 2
78 | K | 751322012 | Montáž talířového ventilu D přes 100 do 200 mm | kus | 7 |  | 0 | CS ÚRS 2022 02 |  | základní |  | 0 | 0 | 0 | 0 | 0 |  | 16 | K | 2 |  |  |  | ROZPOCET | 0 | 0 | 0 | 0 | 0 | 1 | 0 | 16 | 1101137712
| PP |  | Montáž talířových ventilů, anemostatů, dýz talířového ventilu, průměru přes 100 do 200 mm | [15 empty] | PP | 2
| Online PSC |  | https://podminky.urs.cz/item/CS_URS_2022_02/751322012 | [15 empty] | Online PSC | 2
79 | M | 42972213 | ventil talířový pro odvod vzduchu kovový D 125mm | kus | 7 |  | 0 | CS ÚRS 2022 02 |  | základní |  | 0 | 0.0005 | 0.0035 | 0 | 0 |  | 32 | M | 2 |  |  |  | ROZPOCET | 0 | 0 | 0 | 0 | 0 | 1 | 0 | 16 | 1763845594
| PP |  | ventil talířový pro odvod vzduchu kovový D 125mm | [15 empty] | PP | 2
80 | K | 751344112 | Montáž tlumiče hluku pro kruhové potrubí D přes 100 do 200 mm | kus | 2 |  | 0 | CS ÚRS 2022 02 |  | základní |  | 0 | 0 | 0 | 0 | 0 |  | 4 | K | 2 |  |  |  | ROZPOCET | 0 | 0 | 0 | 0 | 0 | 1 | 0 | 4 | 567210437
| PP |  | Montáž tlumičů hluku pro kruhové potrubí, průměru přes 100 do 200 mm | [15 empty] | PP | 2
| Online PSC |  | https://podminky.urs.cz/item/CS_URS_2022_02/751344112 | [15 empty] | Online PSC | 2
81 | M | 42976006 | tlumič hluku kruhový Pz, D 200mm, l=1000mm | kus | 2 |  | 0 | CS ÚRS 2022 02 |  | základní |  | 0 | 0.0039 | 0.0078 | 0 | 0 |  | 8 | M | 2 |  |  |  | ROZPOCET | 0 | 0 | 0 | 0 | 0 | 1 | 0 | 4 | -128133307
| PP |  | tlumič hluku kruhový Pz, D 200mm, l=1000mm | [15 empty] | PP | 2
82 | K | 751398021 | Montáž větrací mřížky stěnové do 0,040 m2 | kus | 4 |  | 0 | CS ÚRS 2022 02 |  | základní |  | 0 | 0 | 0 | 0 | 0 |  | 16 | K | 2 |  |  |  | ROZPOCET | 0 | 0 | 0 | 0 | 0 | 1 | 0 | 16 | 256120621
| PP |  | Montáž ostatních zařízení větrací mřížky stěnové, průřezu do 0,040 m2 | [15 empty] | PP | 2
| Online PSC |  | https://podminky.urs.cz/item/CS_URS_2022_02/751398021 | [15 empty] | Online PSC | 2
83 | M | 42972331 | mřížka stěnová otevřená jednořadá kovová úhel lamel 15° 200x100mm | kus | 4 |  | 0 | CS ÚRS 2022 02 |  | základní |  | 0 | 0.0003 | 0.0012 | 0 | 0 |  | 32 | M | 2 |  |  |  | ROZPOCET | 0 | 0 | 0 | 0 | 0 | 1 | 0 | 16 | 1275524459
| PP |  | mřížka stěnová otevřená jednořadá kovová úhel lamel 15° 200x100mm | [15 empty] | PP | 2
84 | K | 751510042 | Vzduchotechnické potrubí z pozinkovaného plechu kruhové spirálně vinutá trouba bez příruby D přes 100 do 200 mm | m | 20 |  | 0 | CS ÚRS 2022 02 |  | základní |  | 0 | 0.00344 | 0.0688 | 0 | 0 |  | 16 | K | 2 |  |  |  | ROZPOCET | 0 | 0 | 0 | 0 | 0 | 1 | 0 | 16 | 1466049297
| PP |  | Vzduchotechnické potrubí z pozinkovaného plechu kruhové, trouba spirálně vinutá bez příruby, průměru přes 100 do 200 mm | [15 empty] | PP | 2
| Online PSC |  | https://podminky.urs.cz/item/CS_URS_2022_02/751510042 | [15 empty] | Online PSC | 2
85 | K | 751537146 | Montáž potrubí kruhového ohebného tepelně a zvukově izolovaného Al hadice D přes 100 do 150 mm | m | 7 |  | 0 | CS ÚRS 2022 02 |  | základní |  | 0 | 0 | 0 | 0 | 0 |  | 512 | K | 2 |  |  |  | ROZPOCET | 0 | 0 | 0 | 0 | 0 | 1 | 0 | 512 | -442400802
| PP |  | Montáž potrubí ohebného kruhového izolovaného minerální vatou Al hadice (izolace tepelná i hluková), průměru přes 100 do 150 mm | [15 empty] | PP | 2
| Online PSC |  | https://podminky.urs.cz/item/CS_URS_2022_02/751537146 | [15 empty] | Online PSC | 2
86 | M | 42981730 | hadice ohebná z Al s tepelnou a hlukovou izolací 25mm, délka 10m D 127mm | kus | 1 |  | 0 | CS ÚRS 2022 02 |  | základní |  | 0 | 0.0078 | 0.0078 | 0 | 0 |  | 512 | M | 2 |  |  |  | ROZPOCET | 0 | 0 | 0 | 0 | 0 | 1 | 0 | 512 | -2044324976
| PP |  | hadice ohebná z Al s tepelnou a hlukovou izolací 25mm, délka 10m D 127mm | [15 empty] | PP | 2
87 | M | RMAT0012 | instalační materiál | kus | 1 |  | 0 |  |  | základní |  | 0 | 0 | 0 | 0 | 0 |  | 512 | M | 2 |  |  |  | ROZPOCET | 0 | 0 | 0 | 0 | 0 | 1 | 0 | 512 | 1386376777
| PP |  | instalační materiál | [15 empty] | PP | 2
| D | č.4 | Zařízení č.4 |  |  |  | 0 |  |  |  |  | 0 |  | 0.80446 |  | 0 |  | 1 | D | 1 |  |  |  | ROZPOCET | [6 empty] | 0
88 | K | 751122094 | Montáž ventilátoru radiálního nízkotlakého potrubního základního do kruhového potrubí D přes 300 do 400 mm | kus | 2 |  | 0 | CS ÚRS 2022 02 |  | základní |  | 0 | 0 | 0 | 0 | 0 |  | 16 | K | 2 |  |  |  | ROZPOCET | 0 | 0 | 0 | 0 | 0 | 1 | 0 | 16 | 887561598
| PP |  | Montáž ventilátoru radiálního nízkotlakého potrubního základního do kruhového potrubí, průměru přes 300 do 400 mm | [15 empty] | PP | 2
| Online PSC |  | https://podminky.urs.cz/item/CS_URS_2022_02/751122094 | [15 empty] | Online PSC | 2
| VV |  | "4.001" 1 |  | 1 | [13 empty] | VV | 2 | 2 | True | 0 | ROZPOCET
| VV |  | "4.002" 1 |  | 1 | [13 empty] | VV | 2 | 2 | True | 0 | ROZPOCET
| VV |  | Součet |  | 2 | [13 empty] | VV | 2 | 4 | True | 1 | ROZPOCET
89 | M | 42914521 | ventilátor radiální potrubní úsporný ocelový IP44 výkon 280-300W D 315mm | kus | 2 |  | 0 | CS ÚRS 2022 02 |  | základní |  | 0 | 0.008 | 0.016 | 0 | 0 |  | 32 | M | 2 |  |  |  | ROZPOCET | 0 | 0 | 0 | 0 | 0 | 1 | 0 | 16 | -1535757728
| PP |  | ventilátor radiální potrubní úsporný ocelový IP44 výkon 280-300W D 315mm | [15 empty] | PP | 2
90 | K | 751311092 | Montáž vyústi čtyřhranné do čtyřhranného potrubí přes 0,040 do 0,080 m2 | kus | 7 |  | 0 | CS ÚRS 2022 02 |  | základní |  | 0 | 0 | 0 | 0 | 0 |  | 16 | K | 2 |  |  |  | ROZPOCET | 0 | 0 | 0 | 0 | 0 | 1 | 0 | 16 | -716896020
| PP |  | Montáž vyústi čtyřhranné do čtyřhranného potrubí, průřezu přes 0,040 do 0,080 m2 | [15 empty] | PP | 2
| Online PSC |  | https://podminky.urs.cz/item/CS_URS_2022_02/751311092 | [15 empty] | Online PSC | 2
91 | M | RMAT0013 | 4.07 Vyústka na 225m3/h pro přívod vzduchu 625x75mm hliníková mřížka v dvouřadém uspořádání natáčecích lamel. | kus | 7 |  | 0 |  |  | základní |  | 0 | 0 | 0 | 0 | 0 |  | 32 | M | 2 |  |  |  | ROZPOCET | 0 | 0 | 0 | 0 | 0 | 1 | 0 | 16 | -680724083
| PP |  | 4.07 Vyústka na 225m3/h pro přívod vzduchu 625x75mm hliníková mřížka v dvouřadém uspořádání natáčecích lamel. | [15 empty] | PP | 2
92 | K | 751344114 | Montáž tlumiče hluku pro kruhové potrubí D přes 300 do 400 mm | kus | 4 |  | 0 | CS ÚRS 2022 02 |  | základní |  | 0 | 0 | 0 | 0 | 0 |  | 16 | K | 2 |  |  |  | ROZPOCET | 0 | 0 | 0 | 0 | 0 | 1 | 0 | 16 | -336161890
| PP |  | Montáž tlumičů hluku pro kruhové potrubí, průměru přes 300 do 400 mm | [15 empty] | PP | 2
| Online PSC |  | https://podminky.urs.cz/item/CS_URS_2022_02/751344114 | [15 empty] | Online PSC | 2
93 | M | 42976010 | tlumič hluku kruhový Pz, D 315mm, l=1000mm | kus | 4 |  | 0 | CS ÚRS 2022 02 |  | základní |  | 0 | 0.005 | 0.02 | 0 | 0 |  | 32 | M | 2 |  |  |  | ROZPOCET | 0 | 0 | 0 | 0 | 0 | 1 | 0 | 16 | -193466857
| PP |  | tlumič hluku kruhový Pz, D 315mm, l=1000mm | [15 empty] | PP | 2
94 | K | 751355012 | Montáž ohřívače elektrického na potrubí D přes 200 do 400 mm | kus | 2 |  | 0 | CS ÚRS 2022 02 |  | základní |  | 0 | 0 | 0 | 0 | 0 |  | 16 | K | 2 |  |  |  | ROZPOCET | 0 | 0 | 0 | 0 | 0 | 1 | 0 | 16 | -1298534109
| PP |  | Montáž ohřívačů, chladičů, eliminátorů kapek ohřívače elektrického, na potrubí průměru přes 200 do 400 mm | [15 empty] | PP | 2
| Online PSC |  | https://podminky.urs.cz/item/CS_URS_2022_02/751355012 | [15 empty] | Online PSC | 2
| VV |  | "4.003" 1 |  | 1 | [13 empty] | VV | 2 | 2 | True | 0 | ROZPOCET
| VV |  | "4.004" 1 |  | 1 | [13 empty] | VV | 2 | 2 | True | 0 | ROZPOCET
| VV |  | Součet |  | 2 | [13 empty] | VV | 2 | 4 | True | 1 | ROZPOCET
95 | M | 42956123 | ohřívač vzduchu elektrický bez integrované regulace D 315mm, 3,1 - 9,0kW | kus | 2 |  | 0 | CS ÚRS 2022 02 |  | základní |  | 0 | 0.0046 | 0.0092 | 0 | 0 |  | 32 | M | 2 |  |  |  | ROZPOCET | 0 | 0 | 0 | 0 | 0 | 1 | 0 | 16 | 1172634575
| PP |  | ohřívač vzduchu elektrický bez integrované regulace D 315mm, 3,1 - 9,0kW | [15 empty] | PP | 2
96 | K | 751366013 | Montáž filtru kazetového na potrubí D přes 300 do 500 mm | kus | 2 |  | 0 | CS ÚRS 2022 02 |  | základní |  | 0 | 0 | 0 | 0 | 0 |  | 16 | K | 2 |  |  |  | ROZPOCET | 0 | 0 | 0 | 0 | 0 | 1 | 0 | 16 | -1757630678
| PP |  | Montáž filtru kazetového, na potrubí, průměru přes 300 do 500 mm | [15 empty] | PP | 2
| Online PSC |  | https://podminky.urs.cz/item/CS_URS_2022_02/751366013 | [15 empty] | Online PSC | 2
| VV |  | "4.006" 2 |  | 2 | [13 empty] | VV | 2 | 2 | True | 1 | ROZPOCET
97 | M | 42922034 | filtr kapsový pro kruhové potrubí Pz D 315mm | kus | 2 |  | 0 | CS ÚRS 2022 02 |  | základní |  | 0 | 0.0037 | 0.0074 | 0 | 0 |  | 32 | M | 2 |  |  |  | ROZPOCET | 0 | 0 | 0 | 0 | 0 | 1 | 0 | 16 | -1854898750
| PP |  | filtr kapsový pro kruhové potrubí Pz D 315mm | [15 empty] | PP | 2
98 | K | 751510012 | Vzduchotechnické potrubí z pozinkovaného plechu čtyřhranné s přírubou průřezu přes 0,03 do 0,07 m2 | m | 7 |  | 0 | CS ÚRS 2022 02 |  | základní |  | 0 | 0.0084 | 0.0588 | 0 | 0 |  | 16 | K | 2 |  |  |  | ROZPOCET | 0 | 0 | 0 | 0 | 0 | 1 | 0 | 16 | 2085954707
| PP |  | Vzduchotechnické potrubí z pozinkovaného plechu čtyřhranné s přírubou, průřezu přes 0,03 do 0,07 m2 | [15 empty] | PP | 2
| Online PSC |  | https://podminky.urs.cz/item/CS_URS_2022_02/751510012 | [15 empty] | Online PSC | 2
| VV |  | "4.100" 7 |  | 7 | [13 empty] | VV | 2 | 2 | True | 1 | ROZPOCET
99 | K | 751510044.2 | Vzduchotechnické potrubí z pozinkovaného plechu kruhové spirálně vinutá trouba bez příruby D přes 300 do 400 mm | m | 70 |  | 0 |  |  | základní |  | 0 | 0.00817 | 0.5719 | 0 | 0 |  | 16 | K | 2 |  |  |  | ROZPOCET | 0 | 0 | 0 | 0 | 0 | 1 | 0 | 16 | -2025852148
| PP |  | Vzduchotechnické potrubí z pozinkovaného plechu kruhové, trouba spirálně vinutá bez příruby, průměru přes 300 do 400 mm | [15 empty] | PP | 2
| VV |  | "4.200" 70 |  | 70 | [13 empty] | VV | 2 | 2 | True | 1 | ROZPOCET
100 | K | 713411131.4 | Montáž izolace tepelné potrubí pásy nebo rohožemi s Al fólií drátem do Fe konstrukce 1x | m2 | 26 |  | 0 |  |  | základní |  | 0 | 0.00151 | 0.03926 | 0 | 0 |  | 16 | K | 2 |  |  |  | ROZPOCET | 0 | 0 | 0 | 0 | 0 | 1 | 0 | 16 | 1973942956
| PP |  | Montáž izolace tepelné potrubí a ohybů pásy nebo rohožemi s povrchovou úpravou hliníkovou fólií připevněnými ocelovým drátem do konstrukce z ocelových pásů potrubí jednovrstvá | [15 empty] | PP | 2
| VV |  | 25+1 |  | 26 | [13 empty] | VV | 2 | 2 | True | 1 | ROZPOCET
101 | M | 63150982.3 | rohož izolační z minerální vlny lamelová s Al fólií 25-40kg/m3 tl 40mm | m2 | 27.3 |  | 0 |  |  | základní |  | 0 | 0.003 | 0.0819 | 0 | 0 |  | 32 | M | 2 |  |  |  | ROZPOCET | 0 | 0 | 0 | 0 | 0 | 1 | 0 | 16 | 1036613270
| PP |  | rohož izolační z minerální vlny lamelová s Al fólií 25-40kg/m3 tl 40mm | [15 empty] | PP | 2
| VV |  | 26*1,05 'Přepočtené koeficientem množství |  | 27.3 | [13 empty] | VV | 2 | 2 | False | 1 | ROZPOCET
| D | č.6 | Zařízení č.6 |  |  |  | 0 |  |  |  |  | 0 |  | 0.25823 |  | 0 |  | 1 | D | 1 |  |  |  | ROZPOCET | [6 empty] | 0
102 | K | 751711112 | Montáž klimatizační jednotky vnitřní nástěnné o výkonu přes 3,5 do 5 kW | kus | 2 |  | 0 | CS ÚRS 2022 02 |  | základní |  | 0 | 0 | 0 | 0 | 0 |  | 16 | K | 2 |  |  |  | ROZPOCET | 0 | 0 | 0 | 0 | 0 | 1 | 0 | 16 | 687497464
| PP |  | Montáž klimatizační jednotky vnitřní nástěnné o výkonu (pro objem místnosti) přes 3,5 do 5 kW (přes 35 do 50 m3) | [15 empty] | PP | 2
| Online PSC |  | https://podminky.urs.cz/item/CS_URS_2022_02/751711112 | [15 empty] | Online PSC | 2
| VV |  | "6.003" 1 |  | 1 | [13 empty] | VV | 2 | 2 | True | 0 | ROZPOCET
| VV |  | "6.004" 1 |  | 1 | [13 empty] | VV | 2 | 2 | True | 0 | ROZPOCET
| VV |  | Součet |  | 2 | [13 empty] | VV | 2 | 4 | True | 1 | ROZPOCET
103 | M | 42952002 | jednotka klimatizační nástěnná o výkonu do 5,0kW | kus | 2 |  | 0 | CS ÚRS 2022 02 |  | základní |  | 0 | 0.034 | 0.068 | 0 | 0 |  | 32 | M | 2 |  |  |  | ROZPOCET | 0 | 0 | 0 | 0 | 0 | 1 | 0 | 16 | 39723788
| PP |  | jednotka klimatizační nástěnná o výkonu do 5,0kW | [15 empty] | PP | 2
104 | K | 751721111 | Montáž klimatizační jednotky venkovní s jednofázovým napájením do 2 vnitřních jednotek | kus | 2 |  | 0 | CS ÚRS 2022 02 |  | základní |  | 0 | 0 | 0 | 0 | 0 |  | 16 | K | 2 |  |  |  | ROZPOCET | 0 | 0 | 0 | 0 | 0 | 1 | 0 | 16 | -1932077328
| PP |  | Montáž klimatizační jednotky venkovní jednofázové napájení do 2 vnitřních jednotek | [15 empty] | PP | 2
| Online PSC |  | https://podminky.urs.cz/item/CS_URS_2022_02/751721111 | [15 empty] | Online PSC | 2
| VV |  | "6.001" 1 |  | 1 | [13 empty] | VV | 2 | 2 | True | 0 | ROZPOCET
| VV |  | "6.002" 1 |  | 1 | [13 empty] | VV | 2 | 2 | True | 0 | ROZPOCET
| VV |  | Součet |  | 2 | [13 empty] | VV | 2 | 4 | True | 1 | ROZPOCET
105 | M | 42952015 | jednotka klimatizační venkovní jednofázové napájení do 2 vnitřních jednotek o výkonu do 5,5kW | kus | 2 |  | 0 | CS ÚRS 2022 02 |  | základní |  | 0 | 0.05 | 0.1 | 0 | 0 |  | 32 | M | 2 |  |  |  | ROZPOCET | 0 | 0 | 0 | 0 | 0 | 1 | 0 | 16 | 58808693
| PP |  | jednotka klimatizační venkovní jednofázové napájení do 2 vnitřních jednotek o výkonu do 5,5kW | [15 empty] | PP | 2
106 | K | 751791122 | Montáž dvojice napojovacího měděného potrubí předizolovaného 6-12 (1/4" x 1/2") | m | 25 |  | 0 | CS ÚRS 2022 02 |  | základní |  | 0 | 0 | 0 | 0 | 0 |  | 16 | K | 2 |  |  |  | ROZPOCET | 0 | 0 | 0 | 0 | 0 | 1 | 0 | 16 | 1390049337
| PP |  | Montáž napojovacího potrubí měděného předizolované dvojice, D mm (") 6-12 (1/4"-1/2") | [15 empty] | PP | 2
| Online PSC |  | https://podminky.urs.cz/item/CS_URS_2022_02/751791122 | [15 empty] | Online PSC | 2
107 | M | 42981914 | trubka dvojitě předizolovaná Cu 1/4" -1/2" (6-12 mm), stěna tl 0,8/0,8mm, izolace 9 mm | m | 25.75 |  | 0 | CS ÚRS 2022 02 |  | základní |  | 0 | 0.001 | 0.02575 | 0 | 0 |  | 32 | M | 2 |  |  |  | ROZPOCET | 0 | 0 | 0 | 0 | 0 | 1 | 0 | 16 | 1736385923
| PP |  | trubka dvojitě předizolovaná Cu 1/4" -1/2" (6-12 mm), stěna tl 0,8/0,8mm, izolace 9 mm | [15 empty] | PP | 2
| VV |  | 25*1,03 'Přepočtené koeficientem množství |  | 25.75 | [13 empty] | VV | 2 | 2 | False | 1 | ROZPOCET
108 | K | 751791173 | Zakončení včetně nasazení matice a montáže na ventil pro potrubí 10 x 1 | kus | 4 |  | 0 | CS ÚRS 2022 02 |  | základní |  | 0 | 0 | 0 | 0 | 0 |  | 16 | K | 2 |  |  |  | ROZPOCET | 0 | 0 | 0 | 0 | 0 | 1 | 0 | 16 | -1917435581
| PP |  | Montáž napojovacího potrubí měděného zakončení včetně nasazení matice a montáže na ventil pro potrubí, D x tl. stěny 10 x 1 | [15 empty] | PP | 2
| Online PSC |  | https://podminky.urs.cz/item/CS_URS_2022_02/751791173 | [15 empty] | Online PSC | 2
109 | M | 19761086 | matice závitová šestihranná pro měděné potrubí VZT, mosaz, D 3/8" | kus | 4 |  | 0 | CS ÚRS 2022 02 |  | základní |  | 0 | 3e-05 | 0.00012 | 0 | 0 |  | 32 | M | 2 |  |  |  | ROZPOCET | 0 | 0 | 0 | 0 | 0 | 1 | 0 | 16 | -1584827238
| PP |  | matice závitová šestihranná pro měděné potrubí VZT, mosaz, D 3/8" | [15 empty] | PP | 2
110 | K | 751791175 | Zakončení včetně nasazení matice a montáže na ventil pro potrubí 16 x 1 | kus | 4 |  | 0 | CS ÚRS 2022 02 |  | základní |  | 0 | 0 | 0 | 0 | 0 |  | 16 | K | 2 |  |  |  | ROZPOCET | 0 | 0 | 0 | 0 | 0 | 1 | 0 | 16 | 1454062465
| PP |  | Montáž napojovacího potrubí měděného zakončení včetně nasazení matice a montáže na ventil pro potrubí, D x tl. stěny 16 x 1 | [15 empty] | PP | 2
| Online PSC |  | https://podminky.urs.cz/item/CS_URS_2022_02/751791175 | [15 empty] | Online PSC | 2
111 | M | 19761088 | matice závitová šestihranná pro měděné potrubí VZT, mosaz, D 5/8" | kus | 4 |  | 0 | CS ÚRS 2022 02 |  | základní |  | 0 | 4e-05 | 0.00016 | 0 | 0 |  | 32 | M | 2 |  |  |  | ROZPOCET | 0 | 0 | 0 | 0 | 0 | 1 | 0 | 16 | 1109525997
| PP |  | matice závitová šestihranná pro měděné potrubí VZT, mosaz, D 5/8" | [15 empty] | PP | 2
112 | K | 751792003 | Montáž podstavné konstrukce (1 ks) pro uložení klimatizační jednotky na rovný podklad | kus | 2 |  | 0 | CS ÚRS 2022 02 |  | základní |  | 0 | 0 | 0 | 0 | 0 |  | 16 | K | 2 |  |  |  | ROZPOCET | 0 | 0 | 0 | 0 | 0 | 1 | 0 | 16 | -1522932084
| PP |  | Montáž ostatních zařízení uložení pro klimatizační jednotky na rovný podklad podstavné konstrukce (1 ks) | [15 empty] | PP | 2
| Online PSC |  | https://podminky.urs.cz/item/CS_URS_2022_02/751792003 | [15 empty] | Online PSC | 2
113 | M | 42990013 | konstrukce podstavná na rovné střechy nebo zpevněné plochy, dva pohyblivé příčníky, nosnost do 700 kg, 1000x1300mm | kus | 2 |  | 0 | CS ÚRS 2022 02 |  | základní |  | 0 | 0.032 | 0.064 | 0 | 0 |  | 32 | M | 2 |  |  |  | ROZPOCET | 0 | 0 | 0 | 0 | 0 | 1 | 0 | 16 | -1225170454
| PP |  | konstrukce podstavná na rovné střechy nebo zpevněné plochy, dva pohyblivé příčníky, nosnost do 700 kg, 1000x1300mm | [15 empty] | PP | 2
138 | K | 751614130 | Montáž regulace, ovladače, dotykového ovladače, mechanického ovladače vzduchotechnické jednotky na omítku | kus | 1 |  | 0 | CS ÚRS 2022 02 |  | základní |  | 0 | 0 | 0 | 0 | 0 |  | 16 | K | 2 |  |  |  | ROZPOCET | 0 | 0 | 0 | 0 | 0 | 1 | 0 | 16 | 1569462448
| PP |  | Montáž monitorovacího, řídícího a ovládacího zařízení regulace, ovladače, dotykového ovladače, mechanického ovladače VZT jednotky na omítku | [15 empty] | PP | 2
| Online PSC |  | https://podminky.urs.cz/item/CS_URS_2022_02/751614130 | [15 empty] | Online PSC | 2
| VV |  | "6.005" 1 |  | 1 | [13 empty] | VV | 2 | 2 | True | 1 | ROZPOCET
139 | M | 40565004 | ovladač manuální VZT jednotky na omítku | kus | 1 |  | 0 | CS ÚRS 2022 02 |  | základní |  | 0 | 0.0002 | 0.0002 | 0 | 0 |  | 32 | M | 2 |  |  |  | ROZPOCET | 0 | 0 | 0 | 0 | 0 | 1 | 0 | 16 | -722213962
| PP |  | ovladač manuální VZT jednotky na omítku | [15 empty] | PP | 2
145 | K | 75161413-R1 | Dodávka a montáž rozvaděče redundance náístěnný | kus | 1 |  | 0 |  |  | základní |  | 0 | 0 | 0 | 0 | 0 |  | 16 | K | 2 |  |  |  | ROZPOCET | 0 | 0 | 0 | 0 | 0 | 1 | 0 | 16 | -1350460001
| PP |  | Dodávka a montáž rozvaděče redundance nástěnný v následujícím provedení: - Samostatný rozvaděč v nástěnném provedení s displejem a ovládáním. - Zajistí přepínaní provozu dvou vnitřních jednotek pro pravidelné střídaní provozu, nebo při poruše jedné z nich. - Rovnoměrně rozdělení provozních hodin mezi dvě jednotky. - Teplotou podmíněné zapnutí i druhé jednotky, je-li třeba. - Připojeni na konektor vnitřních jednotek. - Plug & play, teplotní čidlo je součástí - PC-Port LAN, možnost dálkového monitorovaní prostřednictvím webového prohlížeče přes IP adresu. Minimální technický standard viz TZ Hlášení, CHOD, PORUCHA; dálkové spouštění | [15 empty] | PP | 2
146 | K | 75161413-R2 | Dodávka a montáž modulu pro hlášen í provozu vnitřní jednotky | kus | 3 |  | 0 |  |  | základní |  | 0 | 0 | 0 | 0 | 0 |  | 16 | K | 2 |  |  |  | ROZPOCET | 0 | 0 | 0 | 0 | 0 | 1 | 0 | 16 | -231372677
| PP |  | Dodávka a montáž modulu pro hlášen í provozu vnitřní jednotky | [15 empty] | PP | 2
| D | č.7A | Zařízení č.7A |  |  |  | 0 |  |  |  |  | 0 |  | 1.1123 |  | 0 |  | 1 | D | 1 |  |  |  | ROZPOCET | [6 empty] | 0
116 | K | 751122472 | Montáž ventilátoru radiálního středotlakého potrubního se spirální skříní kysvzd nevýbušného na motorové stoličce do kruhového potrubí D přes 100 do 200 mm | kus | 4 |  | 0 | CS ÚRS 2022 02 |  | základní |  | 0 | 0 | 0 | 0 | 0 |  | 16 | K | 2 |  |  |  | ROZPOCET | 0 | 0 | 0 | 0 | 0 | 1 | 0 | 16 | -1740685413
| PP |  | Montáž ventilátoru radiálního středotlakého potrubního se spirální skříní kyselinovzdorného a nevýbušného na motorové stoličce do kruhového potrubí, průměru přes 100 do 200 mm | [15 empty] | PP | 2
| Online PSC |  | https://podminky.urs.cz/item/CS_URS_2022_02/751122472 | [15 empty] | Online PSC | 2
| VV |  | "7A.001"1 |  | 1 | [13 empty] | VV | 2 | 2 | True | 0 | ROZPOCET
| VV |  | "7A.002"1 |  | 1 | [13 empty] | VV | 2 | 2 | True | 0 | ROZPOCET
| VV |  | "7A.003"1 |  | 1 | [13 empty] | VV | 2 | 2 | True | 0 | ROZPOCET
| VV |  | "7A.004"1 |  | 1 | [13 empty] | VV | 2 | 2 | True | 0 | ROZPOCET
| VV |  | Součet |  | 4 | [13 empty] | VV | 2 | 4 | True | 1 | ROZPOCET
117 | M | RMAT0016 | Radiální ventilátor pro odvod spalin na 2000m3/h při tlakové ztrátě 2000Pa včetně připevňovacích konzolí. Podrobné technické parametry zařízení jsou v přílohách TZ. V tabulce zařízení a v minimálních technických požadavcích. | kus | 4 |  | 0 |  |  | základní |  | 0 | 0 | 0 | 0 | 0 |  | 32 | M | 2 |  |  |  | ROZPOCET | 0 | 0 | 0 | 0 | 0 | 1 | 0 | 16 | 732920924
| PP |  | Radiální ventilátor pro odvod spalin na 2000m3/h při tlakové ztrátě 2000Pa včetně připevňovacích konzolí. Podrobné technické parametry zařízení jsou v přílohách TZ. V tabulce zařízení a v minimálních technických požadavcích. | [15 empty] | PP | 2
118 | K | 751398105 | Montáž ostatních zařízení uzavírací klapky do čtyřhranné potrubí bez příruby, průřezu přes 0,07 do 0,13 m2 | kus | 4 |  | 0 | CS ÚRS 2022 02 |  | základní |  | 0 | 0 | 0 | 0 | 0 |  | 16 | K | 2 |  |  |  | ROZPOCET | 0 | 0 | 0 | 0 | 0 | 1 | 0 | 16 | 1524790980
| PP |  | Montáž ostatních zařízení uzavírací klapky do čtyřhranné potrubí bez příruby, průřezu přes 0,07 do 0,13 m2 | [15 empty] | PP | 2
| Online PSC |  | https://podminky.urs.cz/item/CS_URS_2022_02/751398105 | [15 empty] | Online PSC | 2
| P |  | Poznámka k položce: potrubí z pozinkovaného plechu čtyřhranné s přírubou, průřezu přes 0,07 do 0,13 m2 | [15 empty] | P | 2
| VV |  | "7A.005"1 |  | 1 | [13 empty] | VV | 2 | 2 | True | 0 | ROZPOCET
| VV |  | "7A.006"1 |  | 1 | [13 empty] | VV | 2 | 2 | True | 0 | ROZPOCET
| VV |  | "7A.007"1 |  | 1 | [13 empty] | VV | 2 | 2 | True | 0 | ROZPOCET
| VV |  | "7A.008"1 |  | 1 | [13 empty] | VV | 2 | 2 | True | 0 | ROZPOCET
| VV |  | Součet |  | 4 | [13 empty] | VV | 2 | 4 | True | 1 | ROZPOCET
119 | M | RMAT0017 | Uzavírací klapka těsná na servopohon 630x200mm. Servo dodá MaR. | kus | 4 |  | 0 |  |  | základní |  | 0 | 0 | 0 | 0 | 0 |  | 32 | M | 2 |  |  |  | ROZPOCET | 0 | 0 | 0 | 0 | 0 | 1 | 0 | 16 | 869794979
| PP |  | Uzavírací klapka těsná na servopohon 630x200mm. Servo dodá MaR. | [15 empty] | PP | 2
120 | K | 751398051 | Montáž protidešťové žaluzie nebo žaluziové klapky na čtyřhranné potrubí do 0,150 m2 | kus | 4 |  | 0 | CS ÚRS 2022 02 |  | základní |  | 0 | 0 | 0 | 0 | 0 |  | 4 | K | 2 |  |  |  | ROZPOCET | 0 | 0 | 0 | 0 | 0 | 1 | 0 | 4 | -458655667
| PP |  | Montáž ostatních zařízení protidešťové žaluzie nebo žaluziové klapky na čtyřhranné potrubí, průřezu do 0,150 m2 | [15 empty] | PP | 2
| Online PSC |  | https://podminky.urs.cz/item/CS_URS_2022_02/751398051 | [15 empty] | Online PSC | 2
| VV |  | "7A.017" 4 |  | 4 | [13 empty] | VV | 2 | 2 | True | 1 | ROZPOCET
121 | M | RMAT0015 | 7A.017 Hliníková protidešťová žaluzie 630x200 na 1000m3/h z tlakovou ztrátou do 20 Pa se širokými lamelami včetně sítě proti ptactvu. Žaluzie jsou vyrobeny z eloxovaných hliníkových profilů a jsou opatřeny povrchovou úpravou RAL-Elox. Žaluzie budou vybave | kus | 4 |  | 0 |  |  | základní |  | 0 | 0 | 0 | 0 | 0 |  | 8 | M | 2 |  |  |  | ROZPOCET | 0 | 0 | 0 | 0 | 0 | 1 | 0 | 4 | 976780960
| PP |  | 7A.017 Hliníková protidešťová žaluzie 630x200 na 1000m3/h z tlakovou ztrátou do 20 Pa se širokými lamelami včetně sítě proti ptactvu. Žaluzie jsou vyrobeny z eloxovaných hliníkových profilů a jsou opatřeny povrchovou úpravou RAL-Elox. Žaluzie budou vybave | [15 empty] | PP | 2
122 | K | 751-R1 | 7A.009 - Kolejnice systému odsávání výfukových plynů 920 pro vozidla v pohybu délky 12,5m s připojením k ventilátoru průměru 160mm Odolnost 150°C nepřetržitě včetně posuvné odsávací jednotky na 1500m3/h s balancerem, klapkou a zavěšením hadice. | kpl | 1 |  | 0 |  |  | základní |  | 0 | 0.125 | 0.125 | 0 | 0 |  | 16 | K | 2 |  |  |  | ROZPOCET | 0 | 0 | 0 | 0 | 0 | 1 | 0 | 16 | 1872137008
| PP |  | 7A.009 - Kolejnice systému odsávání výfukových plynů 920 pro vozidla v pohybu délky 12,5m s připojením k ventilátoru průměru 160mm Odolnost 150°C nepřetržitě včetně posuvné odsávací jednotky na 1500m3/h s balancerem, klapkou a zavěšením hadice. Včetně hadice z Polyesterová tkaniny, potažená EPDM / PP. Polyesterová spirála pokryta EPDM. Součástí musí být i sada koncovek na připojení výfuků autobusů a nákladních automobilů dle specifikace DPP. Maximální poloměr ohybu 225 mm. Technické parametry viz TZ a její přílohy. | [15 empty] | PP | 2
123 | K | 751-R2 | 7A.010 - Kolejnice systému odsávání výfukových plynů 920 pro vozidla v pohybu délky 15m s připojením k ventilátoru průměru 160mm Odolnost 150°C nepřetržitě včetně posuvné odsávací jednotky na 1500m3/h s balancerem, klapkou a zavěšením hadice | kpl | 1 |  | 0 |  |  | základní |  | 0 | 0.15 | 0.15 | 0 | 0 |  | 16 | K | 2 |  |  |  | ROZPOCET | 0 | 0 | 0 | 0 | 0 | 1 | 0 | 16 | -132992229
| PP |  | 7A.010 - Kolejnice systému odsávání výfukových plynů 920 pro vozidla v pohybu délky 15m s připojením k ventilátoru průměru 160mm Odolnost 150°C nepřetržitě včetně posuvné odsávací jednotky na 1500m3/h s balancerem, klapkou a zavěšením hadice. Včetně hadice z Polyesterová tkaniny, potažená EPDM / PP. Polyesterová spirála pokryta EPDM. Součástí musí být i sada koncovek na připojení výfuků autobusů a nákladních automobilů dle specifikace DPP. Maximální poloměr ohybu 225 mm. Technické parametry viz TZ a její přílohy. | [15 empty] | PP | 2
124 | K | 751-R3 | 7A.011 - Kolejnice systému odsávání výfukových plynů 920 pro vozidla v pohybu délky 17,5m s připojením k ventilátoru průměru 160mm Odolnost 150°C nepřetržitě včetně posuvné odsávací jednotky na 1500m3/h s balancerem, klapkou a zavěšením hadice. | kpl | 1 |  | 0 |  |  | základní |  | 0 | 0.175 | 0.175 | 0 | 0 |  | 16 | K | 2 |  |  |  | ROZPOCET | 0 | 0 | 0 | 0 | 0 | 1 | 0 | 16 | 1591672833
| PP |  | 7A.011 - Kolejnice systému odsávání výfukových plynů 920 pro vozidla v pohybu délky 17,5m s připojením k ventilátoru průměru 160mm Odolnost 150°C nepřetržitě včetně posuvné odsávací jednotky na 1500m3/h s balancerem, klapkou a zavěšením hadice. Včetně hadice z Polyesterová tkaniny, potažená EPDM / PP. Polyesterová spirála pokryta EPDM. Součástí musí být i sada koncovek na připojení výfuků autobusů a nákladních automobilů dle specifikace DPP. Maximální poloměr ohybu 225 mm. Technické parametry viz TZ a její přílohy. | [15 empty] | PP | 2
125 | K | 751-R4 | 7A.012 - Kolejnice systému odsávání výfukových plynů 920 pro vozidla v pohybu délky 17,5m s připojením k ventilátoru průměru 160mm Odolnost 150°C nepřetržitě včetně posuvné odsávací jednotky na 1500m3/h s balancerem, klapkou a zavěšením hadice. | kpl | 1 |  | 0 |  |  | základní |  | 0 | 0.175 | 0.175 | 0 | 0 |  | 16 | K | 2 |  |  |  | ROZPOCET | 0 | 0 | 0 | 0 | 0 | 1 | 0 | 16 | 431596028
| PP |  | 7A.012 - Kolejnice systému odsávání výfukových plynů 920 pro vozidla v pohybu délky 17,5m s připojením k ventilátoru průměru 160mm Odolnost 150°C nepřetržitě včetně posuvné odsávací jednotky na 1500m3/h s balancerem, klapkou a zavěšením hadice. Včetně hadice z Polyesterová tkaniny, potažená EPDM / PP. Polyesterová spirála pokryta EPDM. Součástí musí být i sada koncovek na připojení výfuků autobusů a nákladních automobilů dle specifikace DPP. Maximální poloměr ohybu 225 mm. Technické parametry viz TZ a její přílohy. | [15 empty] | PP | 2
126 | K | 751-R5 | 7A.013 - Kolejnice systému odsávání výfukových plynů 920 pro vozidla v pohybu délky 10 m s připojením k ventilátoru průměru 160mm Odolnost 150°C nepřetržitě včetně posuvné odsávací jednotky na 1500m3/h s balancerem, klapkou a zavěšením hadice. | kpl | 1 |  | 0 |  |  | základní |  | 0 | 0.1 | 0.1 | 0 | 0 |  | 16 | K | 2 |  |  |  | ROZPOCET | 0 | 0 | 0 | 0 | 0 | 1 | 0 | 16 | -441035365
| PP |  | 7A.013 - Kolejnice systému odsávání výfukových plynů 920 pro vozidla v pohybu délky 10 m s připojením k ventilátoru průměru 160mm Odolnost 150°C nepřetržitě včetně posuvné odsávací jednotky na 1500m3/h s balancerem, klapkou a zavěšením hadice. Včetně hadice z Polyesterová tkaniny, potažená EPDM / PP. Polyesterová spirála pokryta EPDM. Součástí musí být i sada koncovek na připojení výfuků autobusů a nákladních automobilů dle specifikace DPP. Maximální poloměr ohybu 225 mm. Technické parametry viz TZ a její přílohy. | [15 empty] | PP | 2
127 | K | 751-R6 | 7A.014 - Kolejnice systému odsávání výfukových plynů 920 pro vozidla v pohybu délky 12,5m s připojením k ventilátoru průměru 160mm Odolnost 150°C nepřetržitě včetně posuvné odsávací jednotky na 1500m3/h s balancerem, klapkou a zavěšením hadice. | kpl | 1 |  | 0 |  |  | základní |  | 0 | 0.125 | 0.125 | 0 | 0 |  | 16 | K | 2 |  |  |  | ROZPOCET | 0 | 0 | 0 | 0 | 0 | 1 | 0 | 16 | -1432894310
| PP |  | 7A.014 - Kolejnice systému odsávání výfukových plynů 920 pro vozidla v pohybu délky 12,5m s připojením k ventilátoru průměru 160mm Odolnost 150°C nepřetržitě včetně posuvné odsávací jednotky na 1500m3/h s balancerem, klapkou a zavěšením hadice. Včetně hadice z Polyesterová tkaniny, potažená EPDM / PP. Polyesterová spirála pokryta EPDM. Součástí musí být i sada koncovek na připojení výfuků autobusů a nákladních automobilů dle specifikace DPP. Maximální poloměr ohybu 225 mm. Technické parametry viz TZ a její přílohy. | [15 empty] | PP | 2
128 | K | 751-R7 | 7A.015 - Kolejnice systému odsávání výfukových plynů 920 pro vozidla v pohybu délky 12,5m s připojením k ventilátoru průměru 160mm Odolnost 150°C nepřetržitě včetně posuvné odsávací jednotky na 1500m3/h s balancerem, klapkou a zavěšením hadice. | kpl | 1 |  | 0 |  |  | základní |  | 0 | 0.125 | 0.125 | 0 | 0 |  | 16 | K | 2 |  |  |  | ROZPOCET | 0 | 0 | 0 | 0 | 0 | 1 | 0 | 16 | 487988502
| PP |  | 7A.015 - Kolejnice systému odsávání výfukových plynů 920 pro vozidla v pohybu délky 12,5m s připojením k ventilátoru průměru 160mm Odolnost 150°C nepřetržitě včetně posuvné odsávací jednotky na 1500m3/h s balancerem, klapkou a zavěšením hadice. Včetně hadice z Polyesterová tkaniny, potažená EPDM / PP. Polyesterová spirála pokryta EPDM. Součástí musí být i sada koncovek na připojení výfuků autobusů a nákladních automobilů dle specifikace DPP. Maximální poloměr ohybu 225 mm. Technické parametry viz TZ a její přílohy. | [15 empty] | PP | 2
129 | K | 751-R8 | 7A.016 - Kolejnice systému odsávání výfukových plynů 920 pro vozidla v pohybu délky 12,5m s připojením k ventilátoru průměru 160mm Odolnost 150°C nepřetržitě včetně posuvné odsávací jednotky na 1500m3/h s balancerem, klapkou a zavěšením hadice | kpl | 1 |  | 0 |  |  | základní |  | 0 | 0.125 | 0.125 | 0 | 0 |  | 16 | K | 2 |  |  |  | ROZPOCET | 0 | 0 | 0 | 0 | 0 | 1 | 0 | 16 | -1011681084
| PP |  | 7A.016 - Kolejnice systému odsávání výfukových plynů 920 pro vozidla v pohybu délky 12,5m s připojením k ventilátoru průměru 160mm Odolnost 150°C nepřetržitě včetně posuvné odsávací jednotky na 1500m3/h s balancerem, klapkou a zavěšením hadice. Včetně hadice z Polyesterová tkaniny, potažená EPDM / PP. Polyesterová spirála pokryta EPDM. Součástí musí být i sada koncovek na připojení výfuků autobusů a nákladních automobilů dle specifikace DPP. Maximální poloměr ohybu 225 mm. Technické parametry viz TZ a její přílohy. | [15 empty] | PP | 2
130 | K | 751510011 | Vzduchotechnické potrubí z pozinkovaného plechu čtyřhranné s přírubou průřezu přes 0,01 do 0,03 m2 | m | 2 |  | 0 | CS ÚRS 2022 02 |  | základní |  | 0 | 0.00617 | 0.01234 | 0 | 0 |  | 4 | K | 2 |  |  |  | ROZPOCET | 0 | 0 | 0 | 0 | 0 | 1 | 0 | 4 | -2102651938
| PP |  | Vzduchotechnické potrubí z pozinkovaného plechu čtyřhranné s přírubou, průřezu přes 0,01 do 0,03 m2 | [15 empty] | PP | 2
| Online PSC |  | https://podminky.urs.cz/item/CS_URS_2022_02/751510011 | [15 empty] | Online PSC | 2
| VV |  | "630x200" 2 |  | 2 | [13 empty] | VV | 2 | 2 | True | 1 | ROZPOCET
131 | K | 751512164 | Montáž potrubí plechového skupiny II kruhového s přírubou tloušťky plechu 1,0 mm D přes 300 do 400 mm | m | 180 |  | 0 | CS ÚRS 2022 02 |  | základní |  | 0 | 0 | 0 | 0 | 0 |  | 16 | K | 2 |  |  |  | ROZPOCET | 0 | 0 | 0 | 0 | 0 | 1 | 0 | 16 | 1854921402
| PP |  | Montáž potrubí plechového skupiny II kruhového s přírubou tloušťky plechu 1,0 mm, průměru přes 300 do 400 mm | [15 empty] | PP | 2
| Online PSC |  | https://podminky.urs.cz/item/CS_URS_2022_02/751512164 | [15 empty] | Online PSC | 2
132 | M | RMAT0014 | Hladké potrubím z černého, nebo pozinkovaného plechu kruhového průřezu do průměru 355mm skupiny II. Potrubí pro odprašování dřevoobráběcích strojů, to je pro prachy nebo materiály s malou abrazí do teploty 300°C. | m | 189 |  | 0 |  |  | základní |  | 0 | 0 | 0 | 0 | 0 |  | 32 | M | 2 |  |  |  | ROZPOCET | 0 | 0 | 0 | 0 | 0 | 1 | 0 | 16 | 952978105
| PP |  | Hladké potrubím z černého, nebo pozinkovaného plechu kruhového průřezu do průměru 355mm skupiny II. Potrubí pro odprašování dřevoobráběcích strojů, to je pro prachy nebo materiály s malou abrazí do teploty 300°C. Provedení rozvodů musí být v nevýbušném provedení. Včetně tvarovek (30%) | [15 empty] | PP | 2
| VV |  | 180*1,05 'Přepočtené koeficientem množství |  | 189 | [13 empty] | VV | 2 | 2 | False | 1 | ROZPOCET
| D | č.8A | Zařízení č.8A |  |  |  | 0 |  |  |  |  | 0 |  | 0.02411 |  | 0 |  | 1 | D | 1 |  |  |  | ROZPOCET | [6 empty] | 0
133 | K | 751122071 | Montáž ventilátoru radiálního nízkotlakého podhledového protipožárního D do 100 mm | kus | 1 |  | 0 | CS ÚRS 2022 02 |  | základní |  | 0 | 0 | 0 | 0 | 0 |  | 16 | K | 2 |  |  |  | ROZPOCET | 0 | 0 | 0 | 0 | 0 | 1 | 0 | 16 | 1368885219
| PP |  | Montáž ventilátoru radiálního nízkotlakého podhledového protipožárního, průměru do 100 mm | [15 empty] | PP | 2
| Online PSC |  | https://podminky.urs.cz/item/CS_URS_2022_02/751122071 | [15 empty] | Online PSC | 2
| VV |  | "8A.001" 1 |  | 1 | [13 empty] | VV | 2 | 2 | True | 1 | ROZPOCET
134 | M | 42914717 | ventilátor radiální nástěnný/podhledový materiál ABS bílý požární F90 zadní vývod dvouotáčkovýD 100mm | kus | 1 |  | 0 | CS ÚRS 2022 02 |  | základní |  | 0 | 0.002 | 0.002 | 0 | 0 |  | 32 | M | 2 |  |  |  | ROZPOCET | 0 | 0 | 0 | 0 | 0 | 1 | 0 | 16 | -886115712
| PP |  | ventilátor radiální nástěnný/podhledový materiál ABS bílý požární F90 zadní vývod dvouotáčkovýD 100mm | [15 empty] | PP | 2
135 | K | 751510041 | Vzduchotechnické potrubí z pozinkovaného plechu kruhové spirálně vinutá trouba bez příruby D do 100 mm | m | 13 |  | 0 | CS ÚRS 2022 02 |  | základní |  | 0 | 0.00167 | 0.02171 | 0 | 0 |  | 16 | K | 2 |  |  |  | ROZPOCET | 0 | 0 | 0 | 0 | 0 | 1 | 0 | 16 | 1160173961
| PP |  | Vzduchotechnické potrubí z pozinkovaného plechu kruhové, trouba spirálně vinutá bez příruby, průměru do 100 mm | [15 empty] | PP | 2
| Online PSC |  | https://podminky.urs.cz/item/CS_URS_2022_02/751510041 | [15 empty] | Online PSC | 2
| VV |  | "8A.200" 13 |  | 13 | [13 empty] | VV | 2 | 2 | True | 1 | ROZPOCET
136 | K | 751514775 | Montáž protidešťové stříšky nebo výfukové hlavice do plechového potrubí kruhové bez příruby D do 100 mm | kus | 1 |  | 0 | CS ÚRS 2022 02 |  | základní |  | 0 | 0 | 0 | 0 | 0 |  | 16 | K | 2 |  |  |  | ROZPOCET | 0 | 0 | 0 | 0 | 0 | 1 | 0 | 16 | 2115197429
| PP |  | Montáž protidešťové stříšky nebo výfukové hlavice do plechového potrubí kruhové bez příruby, průměru do 100 mm | [15 empty] | PP | 2
| Online PSC |  | https://podminky.urs.cz/item/CS_URS_2022_02/751514775 | [15 empty] | Online PSC | 2
| VV |  | "8A.002" 1 |  | 1 | [13 empty] | VV | 2 | 2 | True | 1 | ROZPOCET
137 | M | 42974002 | stříška protidešťová s lemem Pz D 100mm | kus | 1 |  | 0 | CS ÚRS 2022 02 |  | základní |  | 0 | 0.0004 | 0.0004 | 0 | 0 |  | 32 | M | 2 |  |  |  | ROZPOCET | 0 | 0 | 0 | 0 | 0 | 1 | 0 | 16 | -1873783536
| PP |  | stříška protidešťová s lemem Pz D 100mm | [15 empty] | PP | 2
| D | X | Větrání výtahové šachty |  |  |  | 0 |  |  |  |  | 0 |  | 0.02248 |  | 0 |  | 1 | D | 1 |  |  |  | ROZPOCET | [6 empty] | 0
140 | K | 751510043.2 | Vzduchotechnické potrubí z pozinkovaného plechu kruhové spirálně vinutá trouba bez příruby D přes 200 do 300 mm | m | 4 |  | 0 |  |  | základní |  | 0 | 0.00522 | 0.02088 | 0 | 0 |  | 16 | K | 2 |  |  |  | ROZPOCET | 0 | 0 | 0 | 0 | 0 | 1 | 0 | 16 | 1674309718
| PP |  | Vzduchotechnické potrubí z pozinkovaného plechu kruhové, trouba spirálně vinutá bez příruby, průměru přes 200 do 300 mm | [15 empty] | PP | 2
| VV |  | "X.200" 4 |  | 4 | [13 empty] | VV | 2 | 2 | True | 1 | ROZPOCET
141 | K | 751514777 | Montáž protidešťové stříšky nebo výfukové hlavice do plechového potrubí kruhové bez příruby D přes 200 do 300 mm | kus | 1 |  | 0 | CS ÚRS 2022 02 |  | základní |  | 0 | 0 | 0 | 0 | 0 |  | 16 | K | 2 |  |  |  | ROZPOCET | 0 | 0 | 0 | 0 | 0 | 1 | 0 | 16 | 989307744
| PP |  | Montáž protidešťové stříšky nebo výfukové hlavice do plechového potrubí kruhové bez příruby, průměru přes 200 do 300 mm | [15 empty] | PP | 2
| Online PSC |  | https://podminky.urs.cz/item/CS_URS_2022_02/751514777 | [15 empty] | Online PSC | 2
| VV |  | "X.002" 1 |  | 1 | [13 empty] | VV | 2 | 2 | True | 1 | ROZPOCET
142 | M | 42974009 | stříška protidešťová s lemem Pz D 250mm | kus | 1 |  | 0 | CS ÚRS 2022 02 |  | základní |  | 0 | 0.0016 | 0.0016 | 0 | 0 |  | 32 | M | 2 |  |  |  | ROZPOCET | 0 | 0 | 0 | 0 | 0 | 1 | 0 | 16 | 4871609
| PP |  | stříška protidešťová s lemem Pz D 250mm | [15 empty] | PP | 2
| D | 713 | Izolace tepelné |  |  |  | 0 |  |  |  |  | 0 |  | 0 |  | 0 |  | 2 | D | 1 |  |  |  | ROZPOCET | [6 empty] | 0
| D | OST | Ostatní |  |  |  | 0 |  |  |  |  | 0 |  | 0 |  | 0 |  | 4 | D | 1 |  |  |  | ROZPOCET | [6 empty] | 0
143 | K | 751-R9 | Uvedeni do provozu, zaregulování na projektové parametry, revize,protokoly, komplexní zkoušky | kpl | 1 |  | 0 |  |  | základní |  | 0 | 0 | 0 | 0 | 0 |  | 16 | K | 2 |  |  |  | ROZPOCET | 0 | 0 | 0 | 0 | 0 | 1 | 0 | 16 | 881648810
| PP |  | Uvedeni do provozu, zaregulování na projektové parametry, revize,protokoly, komplexní zkoušky | [15 empty] | PP | 2
144 | K | 998751101 | Přesun hmot tonážní pro vzduchotechniku v objektech výšky do 12 m | t | 14.196 |  | 0 | CS ÚRS 2022 02 |  | základní |  | 0 | 0 | 0 | 0 | 0 |  | 16 | K | 2 |  |  |  | ROZPOCET | 0 | 0 | 0 | 0 | 0 | 1 | 0 | 16 | -487583114
| PP |  | Přesun hmot pro vzduchotechniku stanovený z hmotnosti přesunovaného materiálu vodorovná dopravní vzdálenost do 100 m v objektech výšky do 12 m | [15 empty] | PP | 2
| Online PSC |  | https://podminky.urs.cz/item/CS_URS_2022_02/998751101 | [15 empty] | Online PSC | 2

## SO-02-4.4 - VYTÁPĚNÍ
{dcdba6c8-f3b9-4b7a-8408-43d40fa3acc2}
2
| KRYCÍ LIST SOUPISU PRACÍ | [7 empty] | v --- níže se nacházejí doplnkové a pomocné údaje k sestavám --- v | [9 empty] | False
Stavba:
PROJEKT NA STAVBU HALY PRO DEPONACI SILNIČNÍCH VOZIDEL JHV VE VOZOVNĚ STŘEŠOVICE
Objekt:
D.1 - SO-02 - DOKUMENTACE STAVEBNÍCH OBJEKTŮ
Soupis:
SO-02-4 - TPS
Úroveň 3:
SO-02-4.4 - VYTÁPĚNÍ
| KSO: |  |  |  |  | CC-CZ:
| Místo: |  | Patočkova č.p. 132 a 460, Na Ořechovce č.p. 1062 |  |  | Datum: | 30. 1. 2023
| Zadavatel: |  |  |  |  | IČ: | 00005886
|  | Dopravní podnik hl. m. Prahy, akciová společnost |  |  |  | DIČ: | CZ00005886
| Uchazeč: |  |  |  |  | IČ: | Vyplň údaj
|  | Vyplň údaj |  |  |  | DIČ: | Vyplň údaj
| Projektant: |  |  |  |  | IČ: | 04598555
|  | SAGASTA, s.r.o. |  |  |  | DIČ: | CZ04598555
| Zpracovatel: |  |  |  |  | IČ:
|  | Tomáš Krhutek |  |  |  | DIČ:
Poznámka:
| Cena bez DPH | [5 empty] | 0
|  |  | Základ daně |  |  | Sazba daně | Výše daně
| DPH | základní | 0 |  |  | 21% | 0
|  | snížená | 0 |  |  | 15% | 0
|  | zákl. přenesená | 0 |  |  | 21% | 0
|  | sníž. přenesená | 0 |  |  | 15% | 0
|  | nulová | 0 |  |  | 0% | 0
| Cena s DPH |  |  | v | CZK |  | 0
REKAPITULACE ČLENĚNÍ SOUPISU PRACÍ
Stavba:
PROJEKT NA STAVBU HALY PRO DEPONACI SILNIČNÍCH VOZIDEL JHV VE VOZOVNĚ STŘEŠOVICE
Objekt:
D.1 - SO-02 - DOKUMENTACE STAVEBNÍCH OBJEKTŮ
Soupis:
SO-02-4 - TPS
Úroveň 3:
SO-02-4.4 - VYTÁPĚNÍ
Místo: |  |  | Patočkova č.p. 132 a 460, Na Ořechovce č.p. 1062 |  |  | Datum: | 30. 1. 2023
Zadavatel: |  |  | Dopravní podnik hl. m. Prahy, akciová společnost |  |  | Projektant: | SAGASTA, s.r.o.
Uchazeč: |  |  | Vyplň údaj |  |  | Zpracovatel: | Tomáš Krhutek
Kód dílu - Popis | [6 empty] | Cena celkem [CZK]
Náklady stavby celkem | [6 empty] | 0 | [12 empty] | -1
| D1 - Napojení na zdroj tepla | [5 empty] | 0
| D2 - Armatury závitové, regulační a měřicí, včetně příslušenství | [5 empty] | 0
| D3 - Potrubí a izolace | [5 empty] | 0
| D4 - Otopná tělesa včetně uchycení | [5 empty] | 0
| D5 - Radiátorové šroubení a hlavice | [5 empty] | 0
| D6 - Podlahové topení | [5 empty] | 0
| D7 - Ostatní výkony | [5 empty] | 0
SOUPIS PRACÍ
Stavba:
PROJEKT NA STAVBU HALY PRO DEPONACI SILNIČNÍCH VOZIDEL JHV VE VOZOVNĚ STŘEŠOVICE
Objekt:
D.1 - SO-02 - DOKUMENTACE STAVEBNÍCH OBJEKTŮ
Soupis:
SO-02-4 - TPS
Úroveň 3:
SO-02-4.4 - VYTÁPĚNÍ
Místo: |  |  | Patočkova č.p. 132 a 460, Na Ořechovce č.p. 1062 |  |  | Datum: | 30. 1. 2023
Zadavatel: |  |  | Dopravní podnik hl. m. Prahy, akciová společnost |  |  | Projektant: | SAGASTA, s.r.o.
Uchazeč: |  |  | Vyplň údaj |  |  | Zpracovatel: | Tomáš Krhutek
PČ | Typ | Kód | Popis | MJ | Množství | J.cena [CZK] | Cena celkem [CZK] | Cenová soustava |  | DPH | J. Nh [h] | Nh celkem [h] | J. hmotnost [t] | Hmotnost celkem [t] | J. suť [t] | Suť Celkem [t] | Dodavatel
Náklady soupisu celkem | [6 empty] | 0 |  |  |  |  | 0 |  | 4.7856 |  | 0.01 |  |  | D | -1 | [10 empty] | 0
| D | D1 | Napojení na zdroj tepla |  |  |  | 0 |  |  |  |  | 0 |  | 0.86791 |  | 0.01 |  | 1 | D | 0 |  |  |  | ROZPOCET | [6 empty] | 0
1 | K | 713463411 | Montáž izolace tepelné potrubí a ohybů návlekovými izolačními pouzdry | m | 120 |  | 0 | CS ÚRS 2022 02 |  | základní |  | 0 | 0 | 0 | 0 | 0 |  | 16 | K | 1 |  |  |  | ROZPOCET | 0 | 0 | 0 | 0 | 0 | 1 | 0 | 16 | 1833883856
| PP |  | Montáž izolace tepelné potrubí a ohybů tvarovkami nebo deskami potrubními pouzdry návlekovými izolačními hadicemi potrubí a ohybů | [15 empty] | PP | 1
| Online PSC |  | https://podminky.urs.cz/item/CS_URS_2022_02/713463411 | [15 empty] | Online PSC | 1
2 | M | 63154041 | pouzdro izolační potrubní z minerální vlny s Al fólií max. 250/100°C 76/70mm | m | 126 |  | 0 | CS ÚRS 2022 02 |  | základní |  | 0 | 0.00205 | 0.2583 | 0 | 0 |  | 32 | M | 1 |  |  |  | ROZPOCET | 0 | 0 | 0 | 0 | 0 | 1 | 0 | 16 | 408966012
| PP |  | pouzdro izolační potrubní z minerální vlny s Al fólií max. 250/100°C 76/70mm | [15 empty] | PP | 1
| VV |  | 120*1,05 'Přepočtené koeficientem množství |  | 126 | [13 empty] | VV | 1 | 2 | False | 1 | ROZPOCET
3 | K | 733122230 | Potrubí uhlíkové oceli tenkostěnné vně pozink spojované lisováním D 76,1x2 mm | m | 120 |  | 0 | CS ÚRS 2022 02 |  | základní |  | 0 | 0.00488 | 0.5856 | 0 | 0 |  | 16 | K | 1 |  |  |  | ROZPOCET | 0 | 0 | 0 | 0 | 0 | 1 | 0 | 16 | -1840862573
| PP |  | Potrubí z trubek ocelových hladkých spojovaných lisováním z uhlíkové oceli tenkostěnné vně pozinkované PN 16, T= +110°C Ø 76,1/2 | [15 empty] | PP | 1
| Online PSC |  | https://podminky.urs.cz/item/CS_URS_2022_02/733122230 | [15 empty] | Online PSC | 1
4 | K | R-734-01 | oběhové čerpadlo | ks | 1 |  | 0 |  |  | základní |  | 0 | 0 | 0 | 0 | 0 |  | 4 | K | 1 |  |  |  | ROZPOCET | 0 | 0 | 0 | 0 | 0 | 1 | 0 | 4 | 4
| PP |  | oběhové čerpadlo | [15 empty] | PP | 1
| P |  | Poznámka k položce: Určeno v návaznosti na rekonstrukci kotelny | [15 empty] | P | 1
5 | K | 734292778 | Kohout kulový přímý G 2 1/2 PN 42 do 185°C plnoprůtokový s koulí DADO vnitřní závit | kus | 2 |  | 0 | CS ÚRS 2022 02 |  | základní |  | 0 | 0.00422 | 0.00844 | 0 | 0 |  | 16 | K | 1 |  |  |  | ROZPOCET | 0 | 0 | 0 | 0 | 0 | 1 | 0 | 16 | -752610406
| PP |  | Ostatní armatury kulové kohouty PN 42 do 185°C plnoprůtokové vnitřní závit G 2 1/2 | [15 empty] | PP | 1
| Online PSC |  | https://podminky.urs.cz/item/CS_URS_2022_02/734292778 | [15 empty] | Online PSC | 1
6 | K | 734242418 | Ventil závitový zpětný přímý G 2 1/2 PN 16 do 110°C | kus | 1 |  | 0 | CS ÚRS 2022 02 |  | základní |  | 0 | 0.00136 | 0.00136 | 0 | 0 |  | 16 | K | 1 |  |  |  | ROZPOCET | 0 | 0 | 0 | 0 | 0 | 1 | 0 | 16 | 1097059521
| PP |  | Ventily zpětné závitové PN 16 do 110°C přímé G 2 1/2 | [15 empty] | PP | 1
| Online PSC |  | https://podminky.urs.cz/item/CS_URS_2022_02/734242418 | [15 empty] | Online PSC | 1
7 | K | 734291248 | Filtr závitový přímý G 2 1/2 PN 16 do 130°C s vnitřními závity | kus | 2 |  | 0 | CS ÚRS 2022 02 |  | základní |  | 0 | 0.00361 | 0.00722 | 0 | 0 |  | 16 | K | 1 |  |  |  | ROZPOCET | 0 | 0 | 0 | 0 | 0 | 1 | 0 | 16 | -1971001874
| PP |  | Ostatní armatury filtry závitové PN 16 do 130°C přímé s vnitřními závity G 2 1/2 | [15 empty] | PP | 1
| Online PSC |  | https://podminky.urs.cz/item/CS_URS_2022_02/734291248 | [15 empty] | Online PSC | 1
8 | K | 734411102 | Teploměr technický s pevným stonkem a jímkou zadní připojení průměr 63 mm délky 75 mm | kus | 1 |  | 0 | CS ÚRS 2022 02 |  | základní |  | 0 | 0.00052 | 0.00052 | 0 | 0 |  | 16 | K | 1 |  |  |  | ROZPOCET | 0 | 0 | 0 | 0 | 0 | 1 | 0 | 16 | 1640286821
| PP |  | Teploměry technické s pevným stonkem a jímkou zadní připojení (axiální) průměr 63 mm délka stonku 75 mm | [15 empty] | PP | 1
| Online PSC |  | https://podminky.urs.cz/item/CS_URS_2022_02/734411102 | [15 empty] | Online PSC | 1
9 | K | 734421102 | Tlakoměr s pevným stonkem a zpětnou klapkou tlak 0-16 bar průměr 63 mm spodní připojení | kus | 1 |  | 0 | CS ÚRS 2022 02 |  | základní |  | 0 | 0.00147 | 0.00147 | 0 | 0 |  | 16 | K | 1 |  |  |  | ROZPOCET | 0 | 0 | 0 | 0 | 0 | 1 | 0 | 16 | 687494848
| PP |  | Tlakoměry s pevným stonkem a zpětnou klapkou spodní připojení (radiální) tlaku 0–16 bar průměru 63 mm | [15 empty] | PP | 1
| Online PSC |  | https://podminky.urs.cz/item/CS_URS_2022_02/734421102 | [15 empty] | Online PSC | 1
54 | K | R-734-06 | Přepouštěcí ventil bypass (pro kotle v bytě a u investora) 1", max. teplota 120°C, max. tlak 10 bar | kpl | 1 |  | 0 |  |  | základní |  | 0 | 0.005 | 0.005 | 0 | 0 |  | 4 | K | 1 |  |  |  | ROZPOCET | 0 | 0 | 0 | 0 | 0 | 1 | 0 | 4 | -1321438025
| PP |  | Přepouštěcí ventil bypass (pro kotle v bytě a u investora) 1", max. teplota 120°C, max. tlak 10 bar | [15 empty] | PP | 1
55 | K | R-734-07 | Kompaktní rozdělovač/sběrač ( 5 okruhů) včetně izolace a vypouštění | kpl | 1 |  | 0 |  |  | základní |  | 0 | 0 | 0 | 0.01 | 0.01 |  | 4 | K | 1 |  |  |  | ROZPOCET | 0 | 0 | 0 | 0 | 0 | 1 | 0 | 4 | 143990574
| PP |  | Kompaktní rozdělovač/sběrač ( 5 okruhů) včetně izolace a vypouštění | [15 empty] | PP | 1
| D | D2 | Armatury závitové, regulační a měřicí, včetně příslušenství |  |  |  | 0 |  |  |  |  | 0 |  | 0.08536 |  | 0 |  | 1 | D | 0 |  |  |  | ROZPOCET | [6 empty] | 0
10 | K | 734292715 | Kohout kulový přímý G 1 PN 42 do 185°C vnitřní závit | kus | 12 |  | 0 | CS ÚRS 2022 02 |  | základní |  | 0 | 0.0005 | 0.006 | 0 | 0 |  | 16 | K | 1 |  |  |  | ROZPOCET | 0 | 0 | 0 | 0 | 0 | 1 | 0 | 16 | -285895777
| PP |  | Ostatní armatury kulové kohouty PN 42 do 185°C přímé vnitřní závit G 1 | [15 empty] | PP | 1
| Online PSC |  | https://podminky.urs.cz/item/CS_URS_2022_02/734292715 | [15 empty] | Online PSC | 1
11 | K | 734292716 | Kohout kulový přímý G 1 1/4 PN 42 do 185°C vnitřní závit | kus | 9 |  | 0 | CS ÚRS 2022 02 |  | základní |  | 0 | 0.0007 | 0.0063 | 0 | 0 |  | 16 | K | 1 |  |  |  | ROZPOCET | 0 | 0 | 0 | 0 | 0 | 1 | 0 | 16 | 146976408
| PP |  | Ostatní armatury kulové kohouty PN 42 do 185°C přímé vnitřní závit G 1 1/4 | [15 empty] | PP | 1
| Online PSC |  | https://podminky.urs.cz/item/CS_URS_2022_02/734292716 | [15 empty] | Online PSC | 1
12 | K | 734292719 | Kohout kulový přímý G 2 1/2 PN 42 do 185°C vnitřní závit | kus | 2 |  | 0 | CS ÚRS 2022 02 |  | základní |  | 0 | 0.00315 | 0.0063 | 0 | 0 |  | 4 | K | 1 |  |  |  | ROZPOCET | 0 | 0 | 0 | 0 | 0 | 1 | 0 | 4 | 267839449
| PP |  | Ostatní armatury kulové kohouty PN 42 do 185°C přímé vnitřní závit G 2 1/2 | [15 empty] | PP | 1
| Online PSC |  | https://podminky.urs.cz/item/CS_URS_2022_02/734292719 | [15 empty] | Online PSC | 1
13 | K | 734242414 | Ventil závitový zpětný přímý G 1 PN 16 do 110°C | kus | 3 |  | 0 | CS ÚRS 2022 02 |  | základní |  | 0 | 0.00053 | 0.00159 | 0 | 0 |  | 16 | K | 1 |  |  |  | ROZPOCET | 0 | 0 | 0 | 0 | 0 | 1 | 0 | 16 | -1861219888
| PP |  | Ventily zpětné závitové PN 16 do 110°C přímé G 1 | [15 empty] | PP | 1
| Online PSC |  | https://podminky.urs.cz/item/CS_URS_2022_02/734242414 | [15 empty] | Online PSC | 1
14 | K | 734242415 | Ventil závitový zpětný přímý G 5/4 PN 16 do 110°C | kus | 2 |  | 0 | CS ÚRS 2022 02 |  | základní |  | 0 | 0.00084 | 0.00168 | 0 | 0 |  | 16 | K | 1 |  |  |  | ROZPOCET | 0 | 0 | 0 | 0 | 0 | 1 | 0 | 16 | -168357848
| PP |  | Ventily zpětné závitové PN 16 do 110°C přímé G 5/4 | [15 empty] | PP | 1
| Online PSC |  | https://podminky.urs.cz/item/CS_URS_2022_02/734242415 | [15 empty] | Online PSC | 1
15 | K | 734291264 | Filtr závitový přímý G 1 PN 30 do 110°C s vnitřními závity | kus | 3 |  | 0 | CS ÚRS 2022 02 |  | základní |  | 0 | 0.00057 | 0.00171 | 0 | 0 |  | 16 | K | 1 |  |  |  | ROZPOCET | 0 | 0 | 0 | 0 | 0 | 1 | 0 | 16 | 585064969
| PP |  | Ostatní armatury filtry závitové PN 30 do 110°C přímé s vnitřními závity G 1 | [15 empty] | PP | 1
| Online PSC |  | https://podminky.urs.cz/item/CS_URS_2022_02/734291264 | [15 empty] | Online PSC | 1
16 | K | 734291265 | Filtr závitový přímý G 1 1/4 PN 30 do 110°C s vnitřními závity | kus | 2 |  | 0 | CS ÚRS 2022 02 |  | základní |  | 0 | 0.00124 | 0.00248 | 0 | 0 |  | 16 | K | 1 |  |  |  | ROZPOCET | 0 | 0 | 0 | 0 | 0 | 1 | 0 | 16 | 2063993251
| PP |  | Ostatní armatury filtry závitové PN 30 do 110°C přímé s vnitřními závity G 1 1/4 | [15 empty] | PP | 1
| Online PSC |  | https://podminky.urs.cz/item/CS_URS_2022_02/734291265 | [15 empty] | Online PSC | 1
17 | K | 734291123 | Kohout plnící a vypouštěcí G 1/2 PN 10 do 90°C závitový | kus | 7 |  | 0 | CS ÚRS 2022 02 |  | základní |  | 0 | 0.00022 | 0.00154 | 0 | 0 |  | 16 | K | 1 |  |  |  | ROZPOCET | 0 | 0 | 0 | 0 | 0 | 1 | 0 | 16 | -1539820775
| PP |  | Ostatní armatury kohouty plnicí a vypouštěcí PN 10 do 90°C G 1/2 | [15 empty] | PP | 1
| Online PSC |  | https://podminky.urs.cz/item/CS_URS_2022_02/734291123 | [15 empty] | Online PSC | 1
18 | K | 734211119 | Ventil závitový odvzdušňovací G 3/8 PN 14 do 120°C automatický | kus | 10 |  | 0 | CS ÚRS 2022 02 |  | základní |  | 0 | 0.00023 | 0.0023 | 0 | 0 |  | 16 | K | 1 |  |  |  | ROZPOCET | 0 | 0 | 0 | 0 | 0 | 1 | 0 | 16 | 921682687
| PP |  | Ventily odvzdušňovací závitové automatické PN 14 do 120°C G 3/8 | [15 empty] | PP | 1
| Online PSC |  | https://podminky.urs.cz/item/CS_URS_2022_02/734211119 | [15 empty] | Online PSC | 1
19 | K | 734421101 | Tlakoměr s pevným stonkem a zpětnou klapkou tlak 0-16 bar průměr 50 mm spodní připojení | kus | 10 |  | 0 | CS ÚRS 2022 02 |  | základní |  | 0 | 0.00147 | 0.0147 | 0 | 0 |  | 16 | K | 1 |  |  |  | ROZPOCET | 0 | 0 | 0 | 0 | 0 | 1 | 0 | 16 | 1625383764
| PP |  | Tlakoměry s pevným stonkem a zpětnou klapkou spodní připojení (radiální) tlaku 0–16 bar průměru 50 mm | [15 empty] | PP | 1
| Online PSC |  | https://podminky.urs.cz/item/CS_URS_2022_02/734421101 | [15 empty] | Online PSC | 1
20 | K | 734411101 | Teploměr technický s pevným stonkem a jímkou zadní připojení průměr 63 mm délky 50 mm | kus | 10 |  | 0 | CS ÚRS 2022 02 |  | základní |  | 0 | 0.00053 | 0.0053 | 0 | 0 |  | 16 | K | 1 |  |  |  | ROZPOCET | 0 | 0 | 0 | 0 | 0 | 1 | 0 | 16 | 2118945609
| PP |  | Teploměry technické s pevným stonkem a jímkou zadní připojení (axiální) průměr 63 mm délka stonku 50 mm | [15 empty] | PP | 1
| Online PSC |  | https://podminky.urs.cz/item/CS_URS_2022_02/734411101 | [15 empty] | Online PSC | 1
21 | K | 732331107 | Nádoba tlaková expanzní pro solární, topnou a chladící soustavu s membránou závitové připojení PN 1,0 o objemu 80 l | soubor | 1 |  | 0 | CS ÚRS 2022 02 |  | základní |  | 0 | 0.01327 | 0.01327 | 0 | 0 |  | 16 | K | 1 |  |  |  | ROZPOCET | 0 | 0 | 0 | 0 | 0 | 1 | 0 | 16 | 732865784
| PP |  | Nádoby expanzní tlakové pro solární, topné a chladicí soustavy s membránou bez pojistného ventilu se závitovým připojením PN 1,0 o objemu 80 l | [15 empty] | PP | 1
| Online PSC |  | https://podminky.urs.cz/item/CS_URS_2022_02/732331107 | [15 empty] | Online PSC | 1
22 | K | 732421443 | Čerpadlo teplovodní mokroběžné závitové oběhové DN 32 výtlak do 4,0 m průtok 5,0 m3/h pro vytápění | soubor | 1 |  | 0 | CS ÚRS 2022 02 |  | základní |  | 0 | 0.00549 | 0.00549 | 0 | 0 |  | 16 | K | 1 |  |  |  | ROZPOCET | 0 | 0 | 0 | 0 | 0 | 1 | 0 | 16 | 327254759
| PP |  | Čerpadla teplovodní závitová mokroběžná oběhová pro teplovodní vytápění (elektronicky řízená) PN 10, do 110°C DN přípojky/dopravní výška H (m) - čerpací výkon Q (m3/h) DN 32 / do 4,0 m / 5,0 m3/h | [15 empty] | PP | 1
| Online PSC |  | https://podminky.urs.cz/item/CS_URS_2022_02/732421443 | [15 empty] | Online PSC | 1
23 | K | 732421442 | Čerpadlo teplovodní mokroběžné závitové oběhové DN 32 výtlak do 4,0 m průtok 2,7 m3/h pro vytápění | soubor | 1 |  | 0 | CS ÚRS 2022 02 |  | základní |  | 0 | 0.00339 | 0.00339 | 0 | 0 |  | 16 | K | 1 |  |  |  | ROZPOCET | 0 | 0 | 0 | 0 | 0 | 1 | 0 | 16 | 764197780
| PP |  | Čerpadla teplovodní závitová mokroběžná oběhová pro teplovodní vytápění (elektronicky řízená) PN 10, do 110°C DN přípojky/dopravní výška H (m) - čerpací výkon Q (m3/h) DN 32 / do 4,0 m / 2,5 m3/h | [15 empty] | PP | 1
| Online PSC |  | https://podminky.urs.cz/item/CS_URS_2022_02/732421442 | [15 empty] | Online PSC | 1
24 | K | 732421401 | Čerpadlo teplovodní mokroběžné závitové oběhové DN 25 výtlak do 4,0 m průtok 2,0 m3/h pro vytápění | soubor | 3 |  | 0 | CS ÚRS 2022 02 |  | základní |  | 0 | 0.00298 | 0.00894 | 0 | 0 |  | 16 | K | 1 |  |  |  | ROZPOCET | 0 | 0 | 0 | 0 | 0 | 1 | 0 | 16 | 17377396
| PP |  | Čerpadla teplovodní závitová mokroběžná oběhová pro teplovodní vytápění (elektronicky řízená) PN 10, do 110°C DN přípojky/dopravní výška H (m) - čerpací výkon Q (m3/h) DN 25 / do 4,0 m / 2,0 m3/h | [15 empty] | PP | 1
| Online PSC |  | https://podminky.urs.cz/item/CS_URS_2022_02/732421401 | [15 empty] | Online PSC | 1
| VV |  | 2" oběhové čerpadlo s plynulouregulací otáček okruh VZT Q=0.55m3/h, h=4 m |  | 2 | [13 empty] | VV | 1 | 2 | True | 0 | ROZPOCET
| VV |  | 1" oběhové čerpadlo s plynulouregulací otáček okruh radiátory Q=0.35m3/h, h=4 m |  | 1 | [13 empty] | VV | 1 | 2 | True | 0 | ROZPOCET
| VV |  | Součet |  | 3 | [13 empty] | VV | 1 | 4 | True | 1 | ROZPOCET
25 | K | 734295022 | Směšovací ventil otopných a chladicích systémů závitový třícestný G 1" se servomotorem | kus | 2 |  | 0 | CS ÚRS 2022 02 |  | základní |  | 0 | 0.00146 | 0.00292 | 0 | 0 |  | 16 | K | 1 |  |  |  | ROZPOCET | 0 | 0 | 0 | 0 | 0 | 1 | 0 | 16 | 1036319490
| PP |  | Směšovací armatury otopných a chladících systémů ventily závitové PN 10 T= 120°C třícestné se servomotorem G 1 | [15 empty] | PP | 1
| Online PSC |  | https://podminky.urs.cz/item/CS_URS_2022_02/734295022 | [15 empty] | Online PSC | 1
| VV |  | 1"Kvs=4 |  | 1 | [13 empty] | VV | 1 | 2 | True | 0 | ROZPOCET
| VV |  | 1"Kvs=10 |  | 1 | [13 empty] | VV | 1 | 2 | True | 0 | ROZPOCET
| VV |  | Součet |  | 2 | [13 empty] | VV | 1 | 4 | True | 1 | ROZPOCET
26 | K | R-734295021 | Směšovací ventil otopných a chladicích systémů závitový třícestný G 1/2" se servomotorem | kus | 1 |  | 0 |  |  | základní |  | 0 | 0.00145 | 0.00145 | 0 | 0 |  | 16 | K | 1 |  |  |  | ROZPOCET | 0 | 0 | 0 | 0 | 0 | 1 | 0 | 16 | 1149968096
| PP |  | Směšovací armatury otopných a chladících systémů ventily závitové PN 10 T= 120°C třícestné se servomotorem G 1/2 | [15 empty] | PP | 1
27 | K | R-734-02 | Termostatická hlavice pro veřejné prostory se zajištěním proti sejmutí, připojení M30x1.5 | ks | 1 |  | 0 |  |  | základní |  | 0 | 0 | 0 | 0 | 0 |  | 4 | K | 1 |  |  |  | ROZPOCET | 0 | 0 | 0 | 0 | 0 | 1 | 0 | 4 | 56
| PP |  | Termostatická hlavice pro veřejné prostory se zajištěním proti sejmutí, připojení M30x1.5 | [15 empty] | PP | 1
| D | D3 | Potrubí a izolace |  |  |  | 0 |  |  |  |  | 0 |  | 0.45736 |  | 0 |  | 1 | D | 0 |  |  |  | ROZPOCET | [6 empty] | 0
28 | K | 733122222 | Potrubí uhlíkové oceli tenkostěnné vně pozink spojované lisováním D 15x1,2 mm | m | 94 |  | 0 | CS ÚRS 2022 02 |  | základní |  | 0 | 0.00051 | 0.04794 | 0 | 0 |  | 16 | K | 1 |  |  |  | ROZPOCET | 0 | 0 | 0 | 0 | 0 | 1 | 0 | 16 | -211210912
| PP |  | Potrubí z trubek ocelových hladkých spojovaných lisováním z uhlíkové oceli tenkostěnné vně pozinkované PN 16, T= +110°C Ø 15/1,2 | [15 empty] | PP | 1
| Online PSC |  | https://podminky.urs.cz/item/CS_URS_2022_02/733122222 | [15 empty] | Online PSC | 1
29 | K | 733122223 | Potrubí uhlíkové oceli tenkostěnné vně pozink spojované lisováním D 18x1,2 mm | m | 16 |  | 0 | CS ÚRS 2022 02 |  | základní |  | 0 | 0.00062 | 0.00992 | 0 | 0 |  | 16 | K | 1 |  |  |  | ROZPOCET | 0 | 0 | 0 | 0 | 0 | 1 | 0 | 16 | 48324649
| PP |  | Potrubí z trubek ocelových hladkých spojovaných lisováním z uhlíkové oceli tenkostěnné vně pozinkované PN 16, T= +110°C Ø 18/1,2 | [15 empty] | PP | 1
| Online PSC |  | https://podminky.urs.cz/item/CS_URS_2022_02/733122223 | [15 empty] | Online PSC | 1
30 | K | 733122224 | Potrubí uhlíkové oceli tenkostěnné vně pozink spojované lisováním D 22x1,5 mm | m | 24 |  | 0 | CS ÚRS 2022 02 |  | základní |  | 0 | 0.00095 | 0.0228 | 0 | 0 |  | 16 | K | 1 |  |  |  | ROZPOCET | 0 | 0 | 0 | 0 | 0 | 1 | 0 | 16 | -1764713125
| PP |  | Potrubí z trubek ocelových hladkých spojovaných lisováním z uhlíkové oceli tenkostěnné vně pozinkované PN 16, T= +110°C Ø 22/1,5 | [15 empty] | PP | 1
| Online PSC |  | https://podminky.urs.cz/item/CS_URS_2022_02/733122224 | [15 empty] | Online PSC | 1
31 | K | 733122225 | Potrubí uhlíkové oceli tenkostěnné vně pozink spojované lisováním D 28x1,5 mm | m | 50 |  | 0 | CS ÚRS 2022 02 |  | základní |  | 0 | 0.00119 | 0.0595 | 0 | 0 |  | 16 | K | 1 |  |  |  | ROZPOCET | 0 | 0 | 0 | 0 | 0 | 1 | 0 | 16 | -1567331894
| PP |  | Potrubí z trubek ocelových hladkých spojovaných lisováním z uhlíkové oceli tenkostěnné vně pozinkované PN 16, T= +110°C Ø 28/1,5 | [15 empty] | PP | 1
| Online PSC |  | https://podminky.urs.cz/item/CS_URS_2022_02/733122225 | [15 empty] | Online PSC | 1
32 | K | 733122226 | Potrubí uhlíkové oceli tenkostěnné vně pozink spojované lisováním D 35x1,5 mm | m | 160 |  | 0 | CS ÚRS 2022 02 |  | základní |  | 0 | 0.0015 | 0.24 | 0 | 0 |  | 16 | K | 1 |  |  |  | ROZPOCET | 0 | 0 | 0 | 0 | 0 | 1 | 0 | 16 | -1981132516
| PP |  | Potrubí z trubek ocelových hladkých spojovaných lisováním z uhlíkové oceli tenkostěnné vně pozinkované PN 16, T= +110°C Ø 35/1,5 | [15 empty] | PP | 1
| Online PSC |  | https://podminky.urs.cz/item/CS_URS_2022_02/733122226 | [15 empty] | Online PSC | 1
33 | K | 733811251 | Ochrana potrubí ústředního vytápění termoizolačními trubicemi z PE tl přes 20 do 25 mm DN do 22 mm | m | 134 |  | 0 | CS ÚRS 2022 02 |  | základní |  | 0 | 0.0002 | 0.0268 | 0 | 0 |  | 16 | K | 1 |  |  |  | ROZPOCET | 0 | 0 | 0 | 0 | 0 | 1 | 0 | 16 | 1707695112
| PP |  | Ochrana potrubí termoizolačními trubicemi z pěnového polyetylenu PE přilepenými v příčných a podélných spojích, tloušťky izolace přes 20 do 25 mm, vnitřního průměru izolace DN do 22 mm | [15 empty] | PP | 1
| Online PSC |  | https://podminky.urs.cz/item/CS_URS_2022_02/733811251 | [15 empty] | Online PSC | 1
| VV |  | 94 "15 |  | 94 | [13 empty] | VV | 1 | 2 | True | 0 | ROZPOCET
| VV |  | 16 "18 |  | 16 | [13 empty] | VV | 1 | 2 | True | 0 | ROZPOCET
| VV |  | 24 "22 |  | 24 | [13 empty] | VV | 1 | 2 | True | 0 | ROZPOCET
| VV |  | Součet |  | 134 | [13 empty] | VV | 1 | 4 | True | 1 | ROZPOCET
34 | K | 733811252 | Ochrana potrubí ústředního vytápění termoizolačními trubicemi z PE tl přes 20 do 25 mm DN přes 32 do 45 mm | m | 210 |  | 0 | CS ÚRS 2022 02 |  | základní |  | 0 | 0.00024 | 0.0504 | 0 | 0 |  | 16 | K | 1 |  |  |  | ROZPOCET | 0 | 0 | 0 | 0 | 0 | 1 | 0 | 16 | -2021131345
| PP |  | Ochrana potrubí termoizolačními trubicemi z pěnového polyetylenu PE přilepenými v příčných a podélných spojích, tloušťky izolace přes 20 do 25 mm, vnitřního průměru izolace DN přes 22 do 45 mm | [15 empty] | PP | 1
| Online PSC |  | https://podminky.urs.cz/item/CS_URS_2022_02/733811252 | [15 empty] | Online PSC | 1
| VV |  | 50 "28 |  | 50 | [13 empty] | VV | 1 | 2 | True | 0 | ROZPOCET
| VV |  | 160 "35 |  | 160 | [13 empty] | VV | 1 | 2 | True | 0 | ROZPOCET
| VV |  | Součet |  | 210 | [13 empty] | VV | 1 | 4 | True | 1 | ROZPOCET
| D | D4 | Otopná tělesa včetně uchycení |  |  |  | 0 |  |  |  |  | 0 |  | 0.24761 |  | 0 |  | 1 | D | 0 |  |  |  | ROZPOCET | [6 empty] | 0
35 | K | 735152572 | Otopné těleso panelové VK dvoudeskové 2 přídavné přestupní plochy výška/délka 600/500 mm výkon 840 W | kus | 3 |  | 0 | CS ÚRS 2022 02 |  | základní |  | 0 | 0.0185 | 0.0555 | 0 | 0 |  | 16 | K | 1 |  |  |  | ROZPOCET | 0 | 0 | 0 | 0 | 0 | 1 | 0 | 16 | 98300154
| PP |  | Otopná tělesa panelová VK dvoudesková PN 1,0 MPa, T do 110°C se dvěma přídavnými přestupními plochami výšky tělesa 600 mm stavební délky / výkonu 500 mm / 840 W | [15 empty] | PP | 1
| Online PSC |  | https://podminky.urs.cz/item/CS_URS_2022_02/735152572 | [15 empty] | Online PSC | 1
36 | K | 735152575 | Otopné těleso panelové VK dvoudeskové 2 přídavné přestupní plochy výška/délka 600/800 mm výkon 1343 W | kus | 5 |  | 0 | CS ÚRS 2022 02 |  | základní |  | 0 | 0.02828 | 0.1414 | 0 | 0 |  | 16 | K | 1 |  |  |  | ROZPOCET | 0 | 0 | 0 | 0 | 0 | 1 | 0 | 16 | 351139985
| PP |  | Otopná tělesa panelová VK dvoudesková PN 1,0 MPa, T do 110°C se dvěma přídavnými přestupními plochami výšky tělesa 600 mm stavební délky / výkonu 800 mm / 1343 W | [15 empty] | PP | 1
| Online PSC |  | https://podminky.urs.cz/item/CS_URS_2022_02/735152575 | [15 empty] | Online PSC | 1
37 | K | 735152596 | Otopné těleso panelové VK dvoudeskové 2 přídavné přestupní plochy výška/délka 900/900 mm výkon 2082 W | kus | 1 |  | 0 | CS ÚRS 2022 02 |  | základní |  | 0 | 0.05071 | 0.05071 | 0 | 0 |  | 16 | K | 1 |  |  |  | ROZPOCET | 0 | 0 | 0 | 0 | 0 | 1 | 0 | 16 | 1283925026
| PP |  | Otopná tělesa panelová VK dvoudesková PN 1,0 MPa, T do 110°C se dvěma přídavnými přestupními plochami výšky tělesa 900 mm stavební délky / výkonu 900 mm / 2082 W | [15 empty] | PP | 1
| Online PSC |  | https://podminky.urs.cz/item/CS_URS_2022_02/735152596 | [15 empty] | Online PSC | 1
| D | D5 | Radiátorové šroubení a hlavice |  |  |  | 0 |  |  |  |  | 0 |  | 0.0056 |  | 0 |  | 1 | D | 0 |  |  |  | ROZPOCET | [6 empty] | 0
38 | K | 734261403 | Armatura připojovací rohová G 3/4x18 PN 10 do 110°C radiátorů typu VK | kus | 8 |  | 0 | CS ÚRS 2022 02 |  | základní |  | 0 | 0.0007 | 0.0056 | 0 | 0 |  | 16 | K | 1 |  |  |  | ROZPOCET | 0 | 0 | 0 | 0 | 0 | 1 | 0 | 16 | 2119763596
| PP |  | Šroubení připojovací armatury radiátorů VK PN 10 do 110°C, regulační uzavíratelné rohové G 3/4 x 18 | [15 empty] | PP | 1
| Online PSC |  | https://podminky.urs.cz/item/CS_URS_2022_02/734261403 | [15 empty] | Online PSC | 1
39 | K | R-734-02 | Termostatická hlavice pro veřejné prostory se zajištěním proti sejmutí, připojení M30x1.5 | ks | 9 |  | 0 |  |  | základní |  | 0 | 0 | 0 | 0 | 0 |  | 4 | K | 1 |  |  |  | ROZPOCET | 0 | 0 | 0 | 0 | 0 | 1 | 0 | 4 | 80
| PP |  | Termostatická hlavice pro veřejné prostory se zajištěním proti sejmutí, připojení M30x1.5 | [15 empty] | PP | 1
| D | D6 | Podlahové topení |  |  |  | 0 |  |  |  |  | 0 |  | 3.1161 |  | 0 |  | 1 | D | 0 |  |  |  | ROZPOCET | [6 empty] | 0
40 | K | R-734-05 | sestava pro průmyslový rozdělovač/sberač s uzavíracími armaturami 12ti cestný | kpl | 5 |  | 0 |  |  | základní |  | 0 | 0 | 0 | 0 | 0 |  | 4 | K | 1 |  |  |  | ROZPOCET | 0 | 0 | 0 | 0 | 0 | 1 | 0 | 4 | 82
| PP |  | sestava pro průmyslový rozdělovač/sberač s uzavíracími armaturami 12ti cestný | [15 empty] | PP | 1
41 | K | 735511026 | Podlahové vytápění - systémová deska s kombinovanou tepelnou a kročejovou izolací celkové výšky 31 mm | m2 | 1314.3 |  | 0 | CS ÚRS 2022 02 |  | základní |  | 0 | 0.00121 | 1.5903 | 0 | 0 |  | 16 | K | 1 |  |  |  | ROZPOCET | 0 | 0 | 0 | 0 | 0 | 1 | 0 | 16 | -1586392103
| PP |  | Trubkové teplovodní podlahové vytápění rozvod v systémové desce systémová deska s tepelnou izolací, celkové výšky 31 mm | [15 empty] | PP | 1
| Online PSC |  | https://podminky.urs.cz/item/CS_URS_2022_02/735511026 | [15 empty] | Online PSC | 1
| VV |  | 663,4+15,3+4,4+7,2 "SO 02_PDPS_1.NP |  | 690.3 | [13 empty] | VV | 1 | 2 | True | 0 | ROZPOCET
| VV |  | 538,6+85,4 "SO 02_PDPS_2.NP |  | 624 | [13 empty] | VV | 1 | 2 | True | 0 | ROZPOCET
| VV |  | Součet |  | 1314.3 | [13 empty] | VV | 1 | 4 | True | 1 | ROZPOCET
42 | K | 735511010 | Podlahové vytápění - rozvodné potrubí polyethylen PE-Xa 17x2,0 mm pro systémovou desku rozteč 150 mm | m | 5700 |  | 0 | CS ÚRS 2022 02 |  | základní |  | 0 | 0.00011 | 0.627 | 0 | 0 |  | 16 | K | 1 |  |  |  | ROZPOCET | 0 | 0 | 0 | 0 | 0 | 1 | 0 | 16 | 1658590270
| PP |  | Trubkové teplovodní podlahové vytápění rozvod v systémové desce potrubí polyethylen PE-Xa rozvodné potrubí 17x2 mm, rozteč 150 mm | [15 empty] | PP | 1
| Online PSC |  | https://podminky.urs.cz/item/CS_URS_2022_02/735511010 | [15 empty] | Online PSC | 1
43 | K | 735511140 | Podlahové vytápění - svěrné šroubení se závitem EK 3/4" pro připojení potrubí 20x2,0 mm na rozdělovač | kus | 110 |  | 0 | CS ÚRS 2022 02 |  | základní |  | 0 | 8e-05 | 0.0088 | 0 | 0 |  | 16 | K | 1 |  |  |  | ROZPOCET | 0 | 0 | 0 | 0 | 0 | 1 | 0 | 16 | -1603405378
| PP |  | Trubkové teplovodní podlahové vytápění připojovací šroubení rozdělovače, potrubí 20x2,0 mm | [15 empty] | PP | 1
| Online PSC |  | https://podminky.urs.cz/item/CS_URS_2022_02/735511140 | [15 empty] | Online PSC | 1
44 | K | 735511064 | Podlahové vytápění - středový (spárový) dilatační profil | m | 1500 |  | 0 | CS ÚRS 2022 02 |  | základní |  | 0 | 6e-05 | 0.09 | 0 | 0 |  | 16 | K | 1 |  |  |  | ROZPOCET | 0 | 0 | 0 | 0 | 0 | 1 | 0 | 16 | -1668874517
| PP |  | Trubkové teplovodní podlahové vytápění doplňkové prvky spárový (dilatační) profil | [15 empty] | PP | 1
| Online PSC |  | https://podminky.urs.cz/item/CS_URS_2022_02/735511064 | [15 empty] | Online PSC | 1
56 | M | 24552540 | plastifikátor do betonu pro podlahové topení | litr | 800 |  | 0 | CS ÚRS 2022 02 |  | základní |  | 0 | 0.001 | 0.8 | 0 | 0 |  | 8 | M | 1 |  |  |  | ROZPOCET | 0 | 0 | 0 | 0 | 0 | 1 | 0 | 4 | -474657621
| PP |  | plastifikátor do betonu pro podlahové topení | [15 empty] | PP | 1
| D | D7 | Ostatní výkony |  |  |  | 0 |  |  |  |  | 0 |  | 0.00566 |  | 0 |  | 1 | D | 0 |  |  |  | ROZPOCET | [6 empty] | 0
45 | K | HZS2222 | Hodinová zúčtovací sazba topenář odborný | hod | 72 |  | 0 | CS ÚRS 2022 02 |  | základní |  | 0 | 0 | 0 | 0 | 0 |  | 512 | K | 1 |  |  |  | ROZPOCET | 0 | 0 | 0 | 0 | 0 | 1 | 0 | 512 | 1690745149
| PP |  | Hodinové zúčtovací sazby profesí PSV provádění stavebních instalací topenář odborný | [15 empty] | PP | 1
| Online PSC |  | https://podminky.urs.cz/item/CS_URS_2022_02/HZS2222 | [15 empty] | Online PSC | 1
| P |  | Poznámka k položce: Topná a tlaková zkouška dle ČSN 06 0610 | [15 empty] | P | 1
46 | K | 733190217 | Zkouška těsnosti potrubí ocelové hladké D do 51x2,6 | m | 334 |  | 0 | CS ÚRS 2022 02 |  | základní |  | 0 | 0 | 0 | 0 | 0 |  | 16 | K | 1 |  |  |  | ROZPOCET | 0 | 0 | 0 | 0 | 0 | 1 | 0 | 16 | 855909463
| PP |  | Zkoušky těsnosti potrubí, manžety prostupové z trubek ocelových zkoušky těsnosti potrubí (za provozu) z trubek ocelových hladkých Ø do 51/2,6 | [15 empty] | PP | 1
| Online PSC |  | https://podminky.urs.cz/item/CS_URS_2022_02/733190217 | [15 empty] | Online PSC | 1
| VV |  | 94+16+24+40+160 |  | 334 | [13 empty] | VV | 1 | 2 | True | 1 | ROZPOCET
47 | K | 733190225 | Zkouška těsnosti potrubí ocelové hladké D přes 60,3x2,9 do 89x5,0 | m | 120 |  | 0 | CS ÚRS 2022 02 |  | základní |  | 0 | 0 | 0 | 0 | 0 |  | 16 | K | 1 |  |  |  | ROZPOCET | 0 | 0 | 0 | 0 | 0 | 1 | 0 | 16 | -71538484
| PP |  | Zkoušky těsnosti potrubí, manžety prostupové z trubek ocelových zkoušky těsnosti potrubí (za provozu) z trubek ocelových hladkých Ø přes 60,3/2,9 do 89/5,0 | [15 empty] | PP | 1
| Online PSC |  | https://podminky.urs.cz/item/CS_URS_2022_02/733190225 | [15 empty] | Online PSC | 1
48 | K | R-722290234 | Proplach potrubí DN do 80 | m | 454 |  | 0 |  |  | základní |  | 0 | 1e-05 | 0.00454 | 0 | 0 |  | 16 | K | 1 |  |  |  | ROZPOCET | 0 | 0 | 0 | 0 | 0 | 1 | 0 | 16 | 431543444
| PP |  | Zkoušky, proplach potrubí do DN 80 | [15 empty] | PP | 1
| VV |  | 94+16+24+40+160+120 |  | 454 | [13 empty] | VV | 1 | 2 | True | 1 | ROZPOCET
49 | K | 732199100 | Montáž orientačních štítků | soubor | 1 |  | 0 | CS ÚRS 2022 02 |  | základní |  | 0 | 0.00112 | 0.00112 | 0 | 0 |  | 16 | K | 1 |  |  |  | ROZPOCET | 0 | 0 | 0 | 0 | 0 | 1 | 0 | 16 | 1186368499
| PP |  | Montáž štítků orientačních | [15 empty] | PP | 1
| Online PSC |  | https://podminky.urs.cz/item/CS_URS_2022_02/732199100 | [15 empty] | Online PSC | 1
50 | M | RMAT0001 | orientační štítky | kpl | 1 |  | 0 |  |  | základní |  | 0 | 0 | 0 | 0 | 0 |  | 32 | M | 1 |  |  |  | ROZPOCET | 0 | 0 | 0 | 0 | 0 | 1 | 0 | 16 | -65674590
| PP |  | orientační štítky | [15 empty] | PP | 1
51 | K | R-734-03 | Zprovoznění kotlů a celé topné soustavy, vyregulování systému, zaučení, revize apod. | kpl | 1 |  | 0 |  |  | základní |  | 0 | 0 | 0 | 0 | 0 |  | 4 | K | 1 |  |  |  | ROZPOCET | 0 | 0 | 0 | 0 | 0 | 1 | 0 | 4 | 98
| PP |  | Zprovoznění kotlů a celé topné soustavy, vyregulování systému, zaučení, revize apod. | [15 empty] | PP | 1
52 | K | R-734-04 | Dokumentace skutečného provedení | kpl | 1 |  | 0 |  |  | základní |  | 0 | 0 | 0 | 0 | 0 |  | 4 | K | 1 |  |  |  | ROZPOCET | 0 | 0 | 0 | 0 | 0 | 1 | 0 | 4 | 100
| PP |  | Dokumentace skutečného provedení | [15 empty] | PP | 1
53 | K | 998733102 | Přesun hmot tonážní pro rozvody potrubí v objektech v přes 6 do 12 m | t | 3.981 |  | 0 | CS ÚRS 2022 02 |  | základní |  | 0 | 0 | 0 | 0 | 0 |  | 16 | K | 1 |  |  |  | ROZPOCET | 0 | 0 | 0 | 0 | 0 | 1 | 0 | 16 | 371176781
| PP |  | Přesun hmot pro rozvody potrubí stanovený z hmotnosti přesunovaného materiálu vodorovná dopravní vzdálenost do 50 m v objektech výšky přes 6 do 12 m | [15 empty] | PP | 1
| Online PSC |  | https://podminky.urs.cz/item/CS_URS_2022_02/998733102 | [15 empty] | Online PSC | 1
| VV |  | 0,863+0,085+0,457+0,248+0,006+2,316+0,006 |  | 3.981 | [13 empty] | VV | 1 | 2 | True | 1 | ROZPOCET

## SO-02-4.7 - SILNOPROUDÁ E...
{83ab10a4-f543-492e-a557-7028a2b3b850}
2
| KRYCÍ LIST SOUPISU PRACÍ | [7 empty] | v --- níže se nacházejí doplnkové a pomocné údaje k sestavám --- v | [9 empty] | False
Stavba:
PROJEKT NA STAVBU HALY PRO DEPONACI SILNIČNÍCH VOZIDEL JHV VE VOZOVNĚ STŘEŠOVICE
Objekt:
D.1 - SO-02 - DOKUMENTACE STAVEBNÍCH OBJEKTŮ
Soupis:
SO-02-4 - TPS
Úroveň 3:
SO-02-4.7 - SILNOPROUDÁ ELEKTROTECHNIKA
| KSO: |  |  |  |  | CC-CZ:
| Místo: |  | Patočkova č.p. 132 a 460, Na Ořechovce č.p. 1062 |  |  | Datum: | 30. 1. 2023
| Zadavatel: |  |  |  |  | IČ: | 00005886
|  | Dopravní podnik hl. m. Prahy, akciová společnost |  |  |  | DIČ: | CZ00005886
| Uchazeč: |  |  |  |  | IČ: | Vyplň údaj
|  | Vyplň údaj |  |  |  | DIČ: | Vyplň údaj
| Projektant: |  |  |  |  | IČ: | 04598555
|  | SAGASTA, s.r.o. |  |  |  | DIČ: | CZ04598555
| Zpracovatel: |  |  |  |  | IČ:
|  | Tomáš Krhutek |  |  |  | DIČ:
Poznámka:
| Cena bez DPH | [5 empty] | 0
|  |  | Základ daně |  |  | Sazba daně | Výše daně
| DPH | základní | 0 |  |  | 21% | 0
|  | snížená | 0 |  |  | 15% | 0
|  | zákl. přenesená | 0 |  |  | 21% | 0
|  | sníž. přenesená | 0 |  |  | 15% | 0
|  | nulová | 0 |  |  | 0% | 0
| Cena s DPH |  |  | v | CZK |  | 0
REKAPITULACE ČLENĚNÍ SOUPISU PRACÍ
Stavba:
PROJEKT NA STAVBU HALY PRO DEPONACI SILNIČNÍCH VOZIDEL JHV VE VOZOVNĚ STŘEŠOVICE
Objekt:
D.1 - SO-02 - DOKUMENTACE STAVEBNÍCH OBJEKTŮ
Soupis:
SO-02-4 - TPS
Úroveň 3:
SO-02-4.7 - SILNOPROUDÁ ELEKTROTECHNIKA
Místo: |  |  | Patočkova č.p. 132 a 460, Na Ořechovce č.p. 1062 |  |  | Datum: | 30. 1. 2023
Zadavatel: |  |  | Dopravní podnik hl. m. Prahy, akciová společnost |  |  | Projektant: | SAGASTA, s.r.o.
Uchazeč: |  |  | Vyplň údaj |  |  | Zpracovatel: | Tomáš Krhutek
Kód dílu - Popis | [6 empty] | Cena celkem [CZK]
Náklady stavby celkem | [6 empty] | 0 | [12 empty] | -1
| D1 - Položka | [5 empty] | 0
| D2 - Kabely | [5 empty] | 0
| D3 - Přesun Hmot | [5 empty] | 0
| D4 - Svítidla | [5 empty] | 0
| D5 - Hromosvod | [5 empty] | 0
| VRN - Vedlejší rozpočtové náklady | [5 empty] | 0
SOUPIS PRACÍ
Stavba:
PROJEKT NA STAVBU HALY PRO DEPONACI SILNIČNÍCH VOZIDEL JHV VE VOZOVNĚ STŘEŠOVICE
Objekt:
D.1 - SO-02 - DOKUMENTACE STAVEBNÍCH OBJEKTŮ
Soupis:
SO-02-4 - TPS
Úroveň 3:
SO-02-4.7 - SILNOPROUDÁ ELEKTROTECHNIKA
Místo: |  |  | Patočkova č.p. 132 a 460, Na Ořechovce č.p. 1062 |  |  | Datum: | 30. 1. 2023
Zadavatel: |  |  | Dopravní podnik hl. m. Prahy, akciová společnost |  |  | Projektant: | SAGASTA, s.r.o.
Uchazeč: |  |  | Vyplň údaj |  |  | Zpracovatel: | Tomáš Krhutek
PČ | Typ | Kód | Popis | MJ | Množství | J.cena [CZK] | Cena celkem [CZK] | Cenová soustava |  | DPH | J. Nh [h] | Nh celkem [h] | J. hmotnost [t] | Hmotnost celkem [t] | J. suť [t] | Suť Celkem [t] | Dodavatel
Náklady soupisu celkem | [6 empty] | 0 |  |  |  |  | 0 |  | 5.6117 |  | 0 |  |  | D | -1 | [10 empty] | 0
| D | D1 | Položka |  |  |  | 0 |  |  |  |  | 0 |  | 1.1672 |  | 0 |  | 1 | D | 0 |  |  |  | ROZPOCET | [6 empty] | 0
1 | K | 741210103 | Montáž rozváděčů litinových, hliníkových nebo plastových sestava do 300 kg | kus | 2 |  | 0 | CS ÚRS 2022 02 |  | základní |  | 0 | 0 | 0 | 0 | 0 |  | 16 | K | 1 |  |  |  | ROZPOCET | 0 | 0 | 0 | 0 | 0 | 1 | 0 | 16 | -1027792708
| PP |  | Montáž rozváděčů litinových, hliníkových nebo plastových bez zapojení vodičů sestavy hmotnosti do 300 kg | [15 empty] | PP | 1
| Online PSC |  | https://podminky.urs.cz/item/CS_URS_2022_02/741210103 | [15 empty] | Online PSC | 1
| VV |  | 1 "HR muzeum |  | 1 | [13 empty] | VV | 1 | 2 | True | 0 | ROZPOCET
| VV |  | 1 " RH měnírná |  | 1 | [13 empty] | VV | 1 | 2 | True | 0 | ROZPOCET
| VV |  | Součet |  | 2 | [13 empty] | VV | 1 | 4 | True | 1 | ROZPOCET
2 | M | RMAT0006 | Rozvaděč HR muzeum | kus | 1 |  | 0 |  |  | základní |  | 0 | 0.3 | 0.3 | 0 | 0 |  | 32 | M | 1 |  |  |  | ROZPOCET | 0 | 0 | 0 | 0 | 0 | 1 | 0 | 16 | -1799339471
| PP |  | Rozvaděč HR muzeum | [15 empty] | PP | 1
3 | M | RMAT0007 | Rozvaděč RH v měnírně | kus | 1 |  | 0 |  |  | základní |  | 0 | 0.15 | 0.15 | 0 | 0 |  | 32 | M | 1 |  |  |  | ROZPOCET | 0 | 0 | 0 | 0 | 0 | 1 | 0 | 16 | 937755929
| PP |  | Rozvaděč RH v měnírně | [15 empty] | PP | 1
4 | K | R-7419106 | Montáž kabelového žebříku do betonu | m | 185 |  | 0 | CS ÚRS 2022 02 |  | základní |  | 0 | 0 | 0 | 0 | 0 |  | 16 | K | 1 |  |  |  | ROZPOCET | 0 | 0 | 0 | 0 | 0 | 1 | 0 | 16 | 143351706
| PP |  | Montáž kabelového žebříku do betonu | [15 empty] | PP | 1
| Online PSC |  | https://podminky.urs.cz/item/CS_URS_2022_02/R-7419106 | [15 empty] | Online PSC | 1
5 | M | RMAT0008 | Kabelový žebřík se zakrytováním rozvodu z pozinkového plechu s povrchovou úpravou, včetně motnážního materiálů | m | 185 |  | 0 |  |  | základní |  | 0 | 0.0035 | 0.6475 | 0 | 0 |  | 32 | M | 1 |  |  |  | ROZPOCET | 0 | 0 | 0 | 0 | 0 | 1 | 0 | 16 | 140705776
| PP |  | Kabelový žebřík se zakrytováním rozvodu z pozinkového plechu s povrchovou úpravou, včetně motnážního materiálů | [15 empty] | PP | 1
6 | K | 741310001 | Montáž spínač nástěnný 1-jednopólový prostředí normální se zapojením vodičů | kus | 2 |  | 0 | CS ÚRS 2022 02 |  | základní |  | 0 | 0 | 0 | 0 | 0 |  | 16 | K | 1 |  |  |  | ROZPOCET | 0 | 0 | 0 | 0 | 0 | 1 | 0 | 16 | 1881594253
| PP |  | Montáž spínačů jedno nebo dvoupólových nástěnných se zapojením vodičů, pro prostředí normální spínačů, řazení 1-jednopólových | [15 empty] | PP | 1
| Online PSC |  | https://podminky.urs.cz/item/CS_URS_2022_02/741310001 | [15 empty] | Online PSC | 1
7 | M | RMAT0002 | spínač kompletní - tlačítko TOTAL STOP | kus | 1 |  | 0 |  |  | základní |  | 0 | 0 | 0 | 0 | 0 |  | 32 | M | 1 |  |  |  | ROZPOCET | 0 | 0 | 0 | 0 | 0 | 1 | 0 | 16 | 1511777888
| PP |  | spínač kompletní - tlačítko TOTAL STOP | [15 empty] | PP | 1
8 | M | RMAT0003 | spínač kompletní - tlačítko CENTRAL STOP | kus | 1 |  | 0 |  |  | základní |  | 0 | 0 | 0 | 0 | 0 |  | 32 | M | 1 |  |  |  | ROZPOCET | 0 | 0 | 0 | 0 | 0 | 1 | 0 | 16 | 112550516
| PP |  | spínač kompletní - tlačítko CENTRAL STOP | [15 empty] | PP | 1
9 | K | 741112001 | Montáž krabice zapuštěná plastová kruhová | kus | 125 |  | 0 | CS ÚRS 2022 02 |  | základní |  | 0 | 0 | 0 | 0 | 0 |  | 16 | K | 1 |  |  |  | ROZPOCET | 0 | 0 | 0 | 0 | 0 | 1 | 0 | 16 | 968199296
| PP |  | Montáž krabic elektroinstalačních bez napojení na trubky a lišty, demontáže a montáže víčka a přístroje protahovacích nebo odbočných zapuštěných plastových kruhových | [15 empty] | PP | 1
| Online PSC |  | https://podminky.urs.cz/item/CS_URS_2022_02/741112001 | [15 empty] | Online PSC | 1
10 | M | 34571450 | krabice pod omítku PVC přístrojová kruhová D 70mm | kus | 125 |  | 0 | CS ÚRS 2022 02 |  | základní |  | 0 | 4e-05 | 0.005 | 0 | 0 |  | 32 | M | 1 |  |  |  | ROZPOCET | 0 | 0 | 0 | 0 | 0 | 1 | 0 | 16 | 1568778570
| PP |  | krabice pod omítku PVC přístrojová kruhová D 70mm | [15 empty] | PP | 1
11 | K | 741310201 | Montáž spínač (polo)zapuštěný šroubové připojení 1-jednopólový se zapojením vodičů | kus | 25 |  | 0 | CS ÚRS 2022 02 |  | základní |  | 0 | 0 | 0 | 0 | 0 |  | 4 | K | 1 |  |  |  | ROZPOCET | 0 | 0 | 0 | 0 | 0 | 1 | 0 | 4 | 129081113
| PP |  | Montáž spínačů jedno nebo dvoupólových polozapuštěných nebo zapuštěných se zapojením vodičů šroubové připojení, pro prostředí normální spínačů, řazení 1-jednopólových | [15 empty] | PP | 1
| Online PSC |  | https://podminky.urs.cz/item/CS_URS_2022_02/741310201 | [15 empty] | Online PSC | 1
12 | M | 34535000 | spínač kompletní, zápustný, jednopólový, řazení 1, šroubové svorky | kus | 25 |  | 0 | CS ÚRS 2022 02 |  | základní |  | 0 | 4e-05 | 0.001 | 0 | 0 |  | 8 | M | 1 |  |  |  | ROZPOCET | 0 | 0 | 0 | 0 | 0 | 1 | 0 | 4 | 419121325
| PP |  | spínač kompletní, zápustný, jednopólový, řazení 1, šroubové svorky | [15 empty] | PP | 1
13 | K | 741310238 | Montáž přepínač (polo)zapuštěný šroubové připojení 6+6 -dvojitý střídavý se zapojením vodičů | kus | 5 |  | 0 | CS ÚRS 2022 02 |  | základní |  | 0 | 0 | 0 | 0 | 0 |  | 16 | K | 1 |  |  |  | ROZPOCET | 0 | 0 | 0 | 0 | 0 | 1 | 0 | 16 | -447222281
| PP |  | Montáž spínačů jedno nebo dvoupólových polozapuštěných nebo zapuštěných se zapojením vodičů šroubové připojení, pro prostředí normální přepínačů, řazení 6+6-dvojitých střídavých | [15 empty] | PP | 1
| Online PSC |  | https://podminky.urs.cz/item/CS_URS_2022_02/741310238 | [15 empty] | Online PSC | 1
14 | M | 34535007 | přepínač střídavý dvojitý kompletní, zápustný, řazení 6+6(6+1), šroubové svorky | kus | 5 |  | 0 | CS ÚRS 2022 02 |  | základní |  | 0 | 6e-05 | 0.0003 | 0 | 0 |  | 32 | M | 1 |  |  |  | ROZPOCET | 0 | 0 | 0 | 0 | 0 | 1 | 0 | 16 | 1623561040
| PP |  | přepínač střídavý dvojitý kompletní, zápustný, řazení 6+6(6+1), šroubové svorky | [15 empty] | PP | 1
15 | K | 741313072 | Montáž zásuvka chráněná v krabici šroubové připojení 2P+PE prostředí základní, vlhké se zapojením vodičů | kus | 107 |  | 0 | CS ÚRS 2022 02 |  | základní |  | 0 | 0 | 0 | 0 | 0 |  | 16 | K | 1 |  |  |  | ROZPOCET | 0 | 0 | 0 | 0 | 0 | 1 | 0 | 16 | 1760753771
| PP |  | Montáž zásuvek domovních se zapojením vodičů šroubové připojení chráněných v krabici 10/16 A, pro prostředí normální, provedení 2P + PE | [15 empty] | PP | 1
| Online PSC |  | https://podminky.urs.cz/item/CS_URS_2022_02/741313072 | [15 empty] | Online PSC | 1
16 | M | RMAT0004 | zásuvka kompletní s ochranou D | kus | 107 |  | 0 |  |  | základní |  | 0 | 0 | 0 | 0 | 0 |  | 32 | M | 1 |  |  |  | ROZPOCET | 0 | 0 | 0 | 0 | 0 | 1 | 0 | 16 | -1723063379
| PP |  | zásuvka kompletní s ochranou D | [15 empty] | PP | 1
17 | K | 741313001 | Montáž zásuvka (polo)zapuštěná bezšroubové připojení 2P+PE se zapojením vodičů | kus | 14 |  | 0 | CS ÚRS 2022 02 |  | základní |  | 0 | 0 | 0 | 0 | 0 |  | 16 | K | 1 |  |  |  | ROZPOCET | 0 | 0 | 0 | 0 | 0 | 1 | 0 | 16 | 568954099
| PP |  | Montáž zásuvek domovních se zapojením vodičů bezšroubové připojení polozapuštěných nebo zapuštěných 10/16 A, provedení 2P + PE | [15 empty] | PP | 1
| Online PSC |  | https://podminky.urs.cz/item/CS_URS_2022_02/741313001 | [15 empty] | Online PSC | 1
18 | M | 34555241 | přístroj zásuvky zápustné jednonásobné, krytka s clonkami, bezšroubové svorky | kus | 14 |  | 0 | CS ÚRS 2022 02 |  | základní |  | 0 | 6e-05 | 0.00084 | 0 | 0 |  | 32 | M | 1 |  |  |  | ROZPOCET | 0 | 0 | 0 | 0 | 0 | 1 | 0 | 16 | -392439020
| PP |  | přístroj zásuvky zápustné jednonásobné, krytka s clonkami, bezšroubové svorky | [15 empty] | PP | 1
19 | M | 34539059 | rámeček jednonásobný | kus | 14 |  | 0 | CS ÚRS 2022 02 |  | základní |  | 0 | 1e-05 | 0.00014 | 0 | 0 |  | 32 | M | 1 |  |  |  | ROZPOCET | 0 | 0 | 0 | 0 | 0 | 1 | 0 | 16 | 769486909
| PP |  | rámeček jednonásobný | [15 empty] | PP | 1
20 | K | 741313003 | Montáž zásuvka (polo)zapuštěná bezšroubové připojení 2x(2P+PE) dvojnásobná se zapojením vodičů | kus | 16 |  | 0 | CS ÚRS 2022 02 |  | základní |  | 0 | 0 | 0 | 0 | 0 |  | 16 | K | 1 |  |  |  | ROZPOCET | 0 | 0 | 0 | 0 | 0 | 1 | 0 | 16 | -640395154
| PP |  | Montáž zásuvek domovních se zapojením vodičů bezšroubové připojení polozapuštěných nebo zapuštěných 10/16 A, provedení 2x (2P + PE) dvojnásobná | [15 empty] | PP | 1
| Online PSC |  | https://podminky.urs.cz/item/CS_URS_2022_02/741313003 | [15 empty] | Online PSC | 1
21 | M | 34555201 | zásuvka zápustná dvojnásobná chráněná, šroubové svorky | kus | 16 |  | 0 | CS ÚRS 2022 02 |  | základní |  | 0 | 9e-05 | 0.00144 | 0 | 0 |  | 32 | M | 1 |  |  |  | ROZPOCET | 0 | 0 | 0 | 0 | 0 | 1 | 0 | 16 | -1942307098
| PP |  | zásuvka zápustná dvojnásobná chráněná, šroubové svorky | [15 empty] | PP | 1
22 | K | 741313034 | Montáž zásuvka vestavná šroubové připojení 3P+N+PE se zapojením vodičů | kus | 5 |  | 0 | CS ÚRS 2022 02 |  | základní |  | 0 | 0 | 0 | 0 | 0 |  | 16 | K | 1 |  |  |  | ROZPOCET | 0 | 0 | 0 | 0 | 0 | 1 | 0 | 16 | -949354501
| PP |  | Montáž zásuvek domovních se zapojením vodičů šroubové připojení vestavných 10 popř. 16 A bez odvrtání profilovaného otvoru, provedení 3P + N + PE | [15 empty] | PP | 1
| Online PSC |  | https://podminky.urs.cz/item/CS_URS_2022_02/741313034 | [15 empty] | Online PSC | 1
23 | M | 35811473 | zásuvka chráněná zapuštěná s víčkem 16A - 3pól, IP44, šroubové svorky | kus | 5 |  | 0 | CS ÚRS 2022 02 |  | základní |  | 0 | 0.00016 | 0.0008 | 0 | 0 |  | 32 | M | 1 |  |  |  | ROZPOCET | 0 | 0 | 0 | 0 | 0 | 1 | 0 | 16 | -258570641
| PP |  | zásuvka chráněná zapuštěná s víčkem 16A - 3pól, IP44, šroubové svorky | [15 empty] | PP | 1
24 | K | 741313033 | Montáž zásuvka vestavná šroubové připojení 2P+PE se zapojením vodičů | kus | 20 |  | 0 | CS ÚRS 2022 02 |  | základní |  | 0 | 0 | 0 | 0 | 0 |  | 16 | K | 1 |  |  |  | ROZPOCET | 0 | 0 | 0 | 0 | 0 | 1 | 0 | 16 | -642035565
| PP |  | Montáž zásuvek domovních se zapojením vodičů šroubové připojení vestavných 10 popř. 16 A bez odvrtání profilovaného otvoru, provedení 2P + PE s víčkem | [15 empty] | PP | 1
| Online PSC |  | https://podminky.urs.cz/item/CS_URS_2022_02/741313033 | [15 empty] | Online PSC | 1
25 | M | RMAT0005 | Podlahová nerezová zásuvka kompletní 1x 250V + 1xRJ45, manuální zámek, IP66, 135x135 mm, pro lité podlahy | kus | 20 |  | 0 |  |  | základní |  | 0 | 0.001 | 0.02 | 0 | 0 |  | 32 | M | 1 |  |  |  | ROZPOCET | 0 | 0 | 0 | 0 | 0 | 1 | 0 | 16 | -1550031384
| PP |  | Podlahová nerezová zásuvka kompletní 1x 250V + 1xRJ45, manuální zámek, IP66, 135x135 mm, pro lité podlahy | [15 empty] | PP | 1
26 | K | 741130115 | Ukončení šňůra 3x0,35 až 4 mm2 se zapojením | kus | 75 |  | 0 | CS ÚRS 2022 02 |  | základní |  | 0 | 0 | 0 | 0 | 0 |  | 16 | K | 1 |  |  |  | ROZPOCET | 0 | 0 | 0 | 0 | 0 | 1 | 0 | 16 | 398045048
| PP |  | Ukončení šňůr se zapojením počtu a průřezu žil 3x0,35 až 4 mm2 | [15 empty] | PP | 1
| Online PSC |  | https://podminky.urs.cz/item/CS_URS_2022_02/741130115 | [15 empty] | Online PSC | 1
27 | K | 741313151 | Montáž zásuvek průmyslových spojovacích provedení IP 44 3P+N+PE 16 A se zapojením vodičů | kus | 1 |  | 0 | CS ÚRS 2022 02 |  | základní |  | 0 | 0 | 0 | 0 | 0 |  | 4 | K | 1 |  |  |  | ROZPOCET | 0 | 0 | 0 | 0 | 0 | 1 | 0 | 4 | -1927916785
| PP |  | Montáž zásuvek průmyslových se zapojením vodičů spojovacích, provedení IP 44 3P+N+PE 16 A | [15 empty] | PP | 1
| Online PSC |  | https://podminky.urs.cz/item/CS_URS_2022_02/741313151 | [15 empty] | Online PSC | 1
28 | M | 35811324 | zásuvka spojovací 16A - 5pól, řazení 3P+N+PE IP44, šroubové svorky | kus | 1 |  | 0 | CS ÚRS 2022 02 |  | základní |  | 0 | 0.00022 | 0.00022 | 0 | 0 |  | 8 | M | 1 |  |  |  | ROZPOCET | 0 | 0 | 0 | 0 | 0 | 1 | 0 | 4 | 909489471
| PP |  | zásuvka spojovací 16A - 5pól, řazení 3P+N+PE IP44, šroubové svorky | [15 empty] | PP | 1
29 | K | HZS2231 | Hodinová zúčtovací sazba elektrikář | hod | 326 |  | 0 | CS ÚRS 2022 02 |  | základní |  | 0 | 0 | 0 | 0 | 0 |  | 512 | K | 1 |  |  |  | ROZPOCET | 0 | 0 | 0 | 0 | 0 | 1 | 0 | 512 | 926134667
| PP |  | Hodinové zúčtovací sazby profesí PSV provádění stavebních instalací elektrikář | [15 empty] | PP | 1
| Online PSC |  | https://podminky.urs.cz/item/CS_URS_2022_02/HZS2231 | [15 empty] | Online PSC | 1
| VV |  | 326" Montážní práce |  | 326 | [13 empty] | VV | 1 | 2 | True | 1 | ROZPOCET
30 | K | HZS2232 | Hodinová zúčtovací sazba elektrikář odborný | hod | 395 |  | 0 | CS ÚRS 2022 02 |  | základní |  | 0 | 0 | 0 | 0 | 0 |  | 512 | K | 1 |  |  |  | ROZPOCET | 0 | 0 | 0 | 0 | 0 | 1 | 0 | 512 | -607653383
| PP |  | Hodinové zúčtovací sazby profesí PSV provádění stavebních instalací elektrikář odborný | [15 empty] | PP | 1
| Online PSC |  | https://podminky.urs.cz/item/CS_URS_2022_02/HZS2232 | [15 empty] | Online PSC | 1
| VV |  | 255" Výroba v dílně a přípomoce |  | 255 | [13 empty] | VV | 1 | 2 | True | 0 | ROZPOCET
| VV |  | 140" Dokončovací a oživovací práce na zařízení |  | 140 | [13 empty] | VV | 1 | 2 | True | 0 | ROZPOCET
| VV |  | Součet |  | 395 | [13 empty] | VV | 1 | 4 | True | 1 | ROZPOCET
31 | K | 741231003 | Montáž svorkovnice do rozvaděčů - řadová vodič do 10 mm2 se zapojením vodičů | kus | 2 |  | 0 | CS ÚRS 2022 02 |  | základní |  | 0 | 0 | 0 | 0 | 0 |  | 16 | K | 1 |  |  |  | ROZPOCET | 0 | 0 | 0 | 0 | 0 | 1 | 0 | 16 | -568535292
| PP |  | Montáž svorkovnic do rozváděčů s popisnými štítky se zapojením vodičů na jedné straně řadových, průřezové plochy vodičů do 10 mm2 | [15 empty] | PP | 1
| Online PSC |  | https://podminky.urs.cz/item/CS_URS_2022_02/741231003 | [15 empty] | Online PSC | 1
32 | M | RMAT0001 | Svorkovnice ekvipotenciální | kus | 2 |  | 0 |  |  | základní |  | 0 | 0 | 0 | 0 | 0 |  | 32 | M | 1 |  |  |  | ROZPOCET | 0 | 0 | 0 | 0 | 0 | 1 | 0 | 16 | -1879446197
| PP |  | Svorkovnice ekvipotenciální | [15 empty] | PP | 1
33 | K | R741-1 | Centrální bateriový systém pro nouzové svítidla | kus | 1 |  | 0 |  |  | základní |  | 0 | 0 | 0 | 0 | 0 |  | 4 | K | 1 |  |  |  | ROZPOCET | 0 | 0 | 0 | 0 | 0 | 1 | 0 | 4 | 40
| PP |  | Centrální bateriový systém pro nouzové svítidla | [15 empty] | PP | 1
34 | K | R741-2 | Demontáž původní RN na měnírně, včetně náplně a poplatků za likvidaci | kus | 1 |  | 0 |  |  | základní |  | 0 | 0 | 0 | 0 | 0 |  | 4 | K | 1 |  |  |  | ROZPOCET | 0 | 0 | 0 | 0 | 0 | 1 | 0 | 4 | 84
| PP |  | Demontáž původní RN na měnírně, včetně náplně a poplatků za likvidaci | [15 empty] | PP | 1
100 | K | 741920304 | Ucpávka prostupu kabelového svazku povlakem stěna tl 100 mm zaplnění prostupu z 20% plocha otvoru 0,4 m2 požární odolnost EI 60 | kus | 10 |  | 0 | CS ÚRS 2022 02 |  | základní |  | 0 | 0.004 | 0.04 | 0 | 0 |  | 16 | K | 1 |  |  |  | ROZPOCET | 0 | 0 | 0 | 0 | 0 | 1 | 0 | 16 | 164629581
| PP |  | Protipožární ucpávky svazků kabelů prostup stěnou tloušťky 100 mm povlakem, požární odolnost EI 60 při 10-20% zaplnění prostupu kabely plochy otvoru 0,4 m2 | [15 empty] | PP | 1
| Online PSC |  | https://podminky.urs.cz/item/CS_URS_2022_02/741920304 | [15 empty] | Online PSC | 1
| D | D2 | Kabely |  |  |  | 0 |  |  |  |  | 0 |  | 2.7215 |  | 0 |  | 1 | D | 0 |  |  |  | ROZPOCET | [6 empty] | 0
35 | K | 741110041 | Montáž trubka plastová ohebná D přes 11 do 23 mm uložená pevně | m | 2600 |  | 0 | CS ÚRS 2022 02 |  | základní |  | 0 | 0 | 0 | 0 | 0 |  | 16 | K | 1 |  |  |  | ROZPOCET | 0 | 0 | 0 | 0 | 0 | 1 | 0 | 16 | 1450784185
| PP |  | Montáž trubek elektroinstalačních s nasunutím nebo našroubováním do krabic plastových ohebných, uložených pevně, vnější Ø přes 11 do 23 mm | [15 empty] | PP | 1
| Online PSC |  | https://podminky.urs.cz/item/CS_URS_2022_02/741110041 | [15 empty] | Online PSC | 1
36 | M | 34571152 | trubka elektroinstalační ohebná z PH, D 16/21,2mm | m | 2730 |  | 0 | CS ÚRS 2022 02 |  | základní |  | 0 | 0.0001 | 0.273 | 0 | 0 |  | 32 | M | 1 |  |  |  | ROZPOCET | 0 | 0 | 0 | 0 | 0 | 1 | 0 | 16 | -1499048205
| PP |  | trubka elektroinstalační ohebná z PH, D 16/21,2mm | [15 empty] | PP | 1
| VV |  | 2600*1,05 'Přepočtené koeficientem množství |  | 2730 | [13 empty] | VV | 1 | 2 | False | 1 | ROZPOCET
37 | K | 741110042 | Montáž trubka plastová ohebná D přes 23 do 35 mm uložená pevně | m | 2000 |  | 0 | CS ÚRS 2022 02 |  | základní |  | 0 | 0 | 0 | 0 | 0 |  | 16 | K | 1 |  |  |  | ROZPOCET | 0 | 0 | 0 | 0 | 0 | 1 | 0 | 16 | 491066462
| PP |  | Montáž trubek elektroinstalačních s nasunutím nebo našroubováním do krabic plastových ohebných, uložených pevně, vnější Ø přes 23 do 35 mm | [15 empty] | PP | 1
| Online PSC |  | https://podminky.urs.cz/item/CS_URS_2022_02/741110042 | [15 empty] | Online PSC | 1
38 | M | 34571157 | trubka elektroinstalační ohebná z PH, D 35,9/42,2mm | m | 2100 |  | 0 | CS ÚRS 2022 02 |  | základní |  | 0 | 0.00022 | 0.462 | 0 | 0 |  | 32 | M | 1 |  |  |  | ROZPOCET | 0 | 0 | 0 | 0 | 0 | 1 | 0 | 16 | 1712881843
| PP |  | trubka elektroinstalační ohebná z PH, D 35,9/42,2mm | [15 empty] | PP | 1
| VV |  | 2000*1,05 'Přepočtené koeficientem množství |  | 2100 | [13 empty] | VV | 1 | 2 | False | 1 | ROZPOCET
39 | K | 741110232 | Montáž trubka pancéřová kovová ohebná D přes 16 do 29 mm uložená pevně | m | 180 |  | 0 | CS ÚRS 2022 02 |  | základní |  | 0 | 0 | 0 | 0 | 0 |  | 16 | K | 1 |  |  |  | ROZPOCET | 0 | 0 | 0 | 0 | 0 | 1 | 0 | 16 | -831770382
| PP |  | Montáž trubek pancéřových elektroinstalačních s nasunutím nebo našroubováním do krabic kovových ohebných, uložených pevně, Ø přes 16 do 29 mm | [15 empty] | PP | 1
| Online PSC |  | https://podminky.urs.cz/item/CS_URS_2022_02/741110232 | [15 empty] | Online PSC | 1
40 | M | 34571021 | trubka elektroinstalační ohebná kovová D 16/21,4mm | m | 189 |  | 0 | CS ÚRS 2022 02 |  | základní |  | 0 | 0.00021 | 0.03969 | 0 | 0 |  | 32 | M | 1 |  |  |  | ROZPOCET | 0 | 0 | 0 | 0 | 0 | 1 | 0 | 16 | -869364586
| PP |  | trubka elektroinstalační ohebná kovová D 16/21,4mm | [15 empty] | PP | 1
| VV |  | 180*1,05 'Přepočtené koeficientem množství |  | 189 | [13 empty] | VV | 1 | 2 | False | 1 | ROZPOCET
41 | K | 741120301 | Montáž vodič Cu izolovaný plný a laněný s PVC pláštěm žíla 0,55-16 mm2 pevně (např. CY, CHAH-V) | m | 100 |  | 0 | CS ÚRS 2022 02 |  | základní |  | 0 | 0 | 0 | 0 | 0 |  | 16 | K | 1 |  |  |  | ROZPOCET | 0 | 0 | 0 | 0 | 0 | 1 | 0 | 16 | 1538100514
| PP |  | Montáž vodičů izolovaných měděných bez ukončení uložených pevně plných a laněných s PVC pláštěm, bezhalogenových, ohniodolných (např. CY, CHAH-V) průřezu žíly 0,55 až 16 mm2 | [15 empty] | PP | 1
| Online PSC |  | https://podminky.urs.cz/item/CS_URS_2022_02/741120301 | [15 empty] | Online PSC | 1
42 | M | 34141029 | vodič propojovací flexibilní jádro Cu lanované izolace PVC 450/750V (H07V-K) 1x16mm2 | m | 115 |  | 0 | CS ÚRS 2022 02 |  | základní |  | 0 | 0.00017 | 0.01955 | 0 | 0 |  | 32 | M | 1 |  |  |  | ROZPOCET | 0 | 0 | 0 | 0 | 0 | 1 | 0 | 16 | -1994719798
| PP |  | vodič propojovací flexibilní jádro Cu lanované izolace PVC 450/750V (H07V-K) 1x16mm2 | [15 empty] | PP | 1
| VV |  | 100*1,15 'Přepočtené koeficientem množství |  | 115 | [13 empty] | VV | 1 | 2 | False | 1 | ROZPOCET
43 | K | 741122611 | Montáž kabel Cu plný kulatý žíla 3x1,5 až 6 mm2 uložený pevně (např. CYKY) | m | 3687 |  | 0 | CS ÚRS 2022 02 |  | základní |  | 0 | 0 | 0 | 0 | 0 |  | 16 | K | 1 |  |  |  | ROZPOCET | 0 | 0 | 0 | 0 | 0 | 1 | 0 | 16 | 465577165
| PP |  | Montáž kabelů měděných bez ukončení uložených pevně plných kulatých nebo bezhalogenových (např. CYKY) počtu a průřezu žil 3x1,5 až 6 mm2 | [15 empty] | PP | 1
| Online PSC |  | https://podminky.urs.cz/item/CS_URS_2022_02/741122611 | [15 empty] | Online PSC | 1
| VV |  | 750 "CXKH-R 3Jx4 |  | 750 | [13 empty] | VV | 1 | 2 | True | 0 | ROZPOCET
| VV |  | 1286 "CXKH-R 3Jx1,5 |  | 1286 | [13 empty] | VV | 1 | 2 | True | 0 | ROZPOCET
| VV |  | 1651 "CXKH-R 3Jx2,5 |  | 1651 | [13 empty] | VV | 1 | 2 | True | 0 | ROZPOCET
| VV |  | Součet |  | 3687 | [13 empty] | VV | 1 | 4 | True | 1 | ROZPOCET
44 | M | 34111123 | kabel silový oheň retardující bezhalogenový bez funkční schopnosti při požáru třída reakce na oheň B2cas1d1a1 jádro Cu 0,6/1kV (1-CXKH-R B2) 3x1,5mm2 | m | 1478.9 |  | 0 | CS ÚRS 2022 02 |  | základní |  | 0 | 0.00013 | 0.19226 | 0 | 0 |  | 32 | M | 1 |  |  |  | ROZPOCET | 0 | 0 | 0 | 0 | 0 | 1 | 0 | 16 | 1519854180
| PP |  | kabel silový oheň retardující bezhalogenový bez funkční schopnosti při požáru třída reakce na oheň B2cas1d1a1 jádro Cu 0,6/1kV (1-CXKH-R B2) 3x1,5mm2 | [15 empty] | PP | 1
| VV |  | 1286 "CXKH-R 3Jx1,5 |  | 1286 | [13 empty] | VV | 1 | 2 | True | 1 | ROZPOCET
| VV |  | 1286*1,15 'Přepočtené koeficientem množství |  | 1478.9 | [13 empty] | VV | 1 | 2 | False | 1 | ROZPOCET
45 | M | 34111124 | kabel silový oheň retardující bezhalogenový bez funkční schopnosti při požáru třída reakce na oheň B2cas1d1a1 jádro Cu 0,6/1kV (1-CXKH-R B2) 3x2,5mm2 | m | 1898.65 |  | 0 | CS ÚRS 2022 02 |  | základní |  | 0 | 0.00017 | 0.32277 | 0 | 0 |  | 32 | M | 1 |  |  |  | ROZPOCET | 0 | 0 | 0 | 0 | 0 | 1 | 0 | 16 | 1841177732
| PP |  | kabel silový oheň retardující bezhalogenový bez funkční schopnosti při požáru třída reakce na oheň B2cas1d1a1 jádro Cu 0,6/1kV (1-CXKH-R B2) 3x2,5mm2 | [15 empty] | PP | 1
| VV |  | 1651 "CXKH-R 3Jx2,5 |  | 1651 | [13 empty] | VV | 1 | 2 | True | 1 | ROZPOCET
| VV |  | 1651*1,15 'Přepočtené koeficientem množství |  | 1898.65 | [13 empty] | VV | 1 | 2 | False | 1 | ROZPOCET
46 | M | 34111125 | kabel silový oheň retardující bezhalogenový bez funkční schopnosti při požáru třída reakce na oheň B2cas1d1a1 jádro Cu 0,6/1kV (1-CXKH-R B2) 3x4mm2 | m | 862.5 |  | 0 | CS ÚRS 2022 02 |  | základní |  | 0 | 0.00023 | 0.19837 | 0 | 0 |  | 32 | M | 1 |  |  |  | ROZPOCET | 0 | 0 | 0 | 0 | 0 | 1 | 0 | 16 | -1547778754
| PP |  | kabel silový oheň retardující bezhalogenový bez funkční schopnosti při požáru třída reakce na oheň B2cas1d1a1 jádro Cu 0,6/1kV (1-CXKH-R B2) 3x4mm2 | [15 empty] | PP | 1
| VV |  | 750 "CXKH-R 3Jx4 |  | 750 | [13 empty] | VV | 1 | 2 | True | 1 | ROZPOCET
| VV |  | 750*1,15 'Přepočtené koeficientem množství |  | 862.5 | [13 empty] | VV | 1 | 2 | False | 1 | ROZPOCET
47 | K | 741122633 | Montáž kabel Cu plný kulatý žíla 3x150 až 185 mm2, 3x120+50 až 150+70 mm 2 uložený pevně (např. CYKY) | m | 30 |  | 0 | CS ÚRS 2022 02 |  | základní |  | 0 | 0 | 0 | 0 | 0 |  | 16 | K | 1 |  |  |  | ROZPOCET | 0 | 0 | 0 | 0 | 0 | 1 | 0 | 16 | 297451899
| PP |  | Montáž kabelů měděných bez ukončení uložených pevně plných kulatých nebo bezhalogenových (např. CYKY) počtu a průřezu žil 3x150 až 185 mm2, 3x120+50 až 150+70 mm2 | [15 empty] | PP | 1
| Online PSC |  | https://podminky.urs.cz/item/CS_URS_2022_02/741122633 | [15 empty] | Online PSC | 1
48 | M | 34111655 | kabel silový jádro Cu izolace PVC plášť PVC 0,6/1kV (1-CYKY) 3x120+70mm2 | m | 34.5 |  | 0 | CS ÚRS 2022 02 |  | základní |  | 0 | 0.00451 | 0.1556 | 0 | 0 |  | 32 | M | 1 |  |  |  | ROZPOCET | 0 | 0 | 0 | 0 | 0 | 1 | 0 | 16 | -1614294828
| PP |  | kabel silový jádro Cu izolace PVC plášť PVC 0,6/1kV (1-CYKY) 3x120+70mm2 | [15 empty] | PP | 1
| VV |  | 30*1,15 'Přepočtené koeficientem množství |  | 34.5 | [13 empty] | VV | 1 | 2 | False | 1 | ROZPOCET
49 | K | 741122641 | Montáž kabel Cu plný kulatý žíla 5x1,5 až 2,5 mm2 uložený pevně (např. CYKY) | m | 965 |  | 0 | CS ÚRS 2022 02 |  | základní |  | 0 | 0 | 0 | 0 | 0 |  | 16 | K | 1 |  |  |  | ROZPOCET | 0 | 0 | 0 | 0 | 0 | 1 | 0 | 16 | 978823965
| PP |  | Montáž kabelů měděných bez ukončení uložených pevně plných kulatých nebo bezhalogenových (např. CYKY) počtu a průřezu žil 5x1,5 až 2,5 mm2 | [15 empty] | PP | 1
| Online PSC |  | https://podminky.urs.cz/item/CS_URS_2022_02/741122641 | [15 empty] | Online PSC | 1
| VV |  | 965" CXKH-R 5Jx2,5 |  | 965 | [13 empty] | VV | 1 | 2 | True | 1 | ROZPOCET
50 | M | 34111163 | kabel silový oheň retardující bezhalogenový bez funkční schopnosti při požáru třída reakce na oheň B2cas1d1a1 jádro Cu 0,6/1kV (1-CXKH-R B2) 5x2,5mm2 | m | 1109.75 |  | 0 | CS ÚRS 2022 02 |  | základní |  | 0 | 0.00024 | 0.26634 | 0 | 0 |  | 32 | M | 1 |  |  |  | ROZPOCET | 0 | 0 | 0 | 0 | 0 | 1 | 0 | 16 | -388274176
| PP |  | kabel silový oheň retardující bezhalogenový bez funkční schopnosti při požáru třída reakce na oheň B2cas1d1a1 jádro Cu 0,6/1kV (1-CXKH-R B2) 5x2,5mm2 | [15 empty] | PP | 1
| VV |  | 965*1,15 'Přepočtené koeficientem množství |  | 1109.75 | [13 empty] | VV | 1 | 2 | False | 1 | ROZPOCET
51 | K | 741122642 | Montáž kabel Cu plný kulatý žíla 5x4 až 6 mm2 uložený pevně (např. CYKY) | m | 830 |  | 0 | CS ÚRS 2022 02 |  | základní |  | 0 | 0 | 0 | 0 | 0 |  | 16 | K | 1 |  |  |  | ROZPOCET | 0 | 0 | 0 | 0 | 0 | 1 | 0 | 16 | -1562365192
| PP |  | Montáž kabelů měděných bez ukončení uložených pevně plných kulatých nebo bezhalogenových (např. CYKY) počtu a průřezu žil 5x4 až 6 mm2 | [15 empty] | PP | 1
| Online PSC |  | https://podminky.urs.cz/item/CS_URS_2022_02/741122642 | [15 empty] | Online PSC | 1
| VV |  | 150+365 "CXKH-R 5Jx4 |  | 515 | [13 empty] | VV | 1 | 2 | True | 0 | ROZPOCET
| VV |  | 315" CXKH-R 5Jx6 |  | 315 | [13 empty] | VV | 1 | 2 | True | 0 | ROZPOCET
| VV |  | Součet |  | 830 | [13 empty] | VV | 1 | 4 | True | 1 | ROZPOCET
52 | M | 34111164 | kabel silový oheň retardující bezhalogenový bez funkční schopnosti při požáru třída reakce na oheň B2cas1d1a1 jádro Cu 0,6/1kV (1-CXKH-R B2) 5x4mm2 | m | 592.25 |  | 0 | CS ÚRS 2022 02 |  | základní |  | 0 | 0.00033 | 0.19544 | 0 | 0 |  | 32 | M | 1 |  |  |  | ROZPOCET | 0 | 0 | 0 | 0 | 0 | 1 | 0 | 16 | -159757308
| PP |  | kabel silový oheň retardující bezhalogenový bez funkční schopnosti při požáru třída reakce na oheň B2cas1d1a1 jádro Cu 0,6/1kV (1-CXKH-R B2) 5x4mm2 | [15 empty] | PP | 1
| VV |  | 515*1,15 'Přepočtené koeficientem množství |  | 592.25 | [13 empty] | VV | 1 | 2 | False | 1 | ROZPOCET
53 | M | 34111166 | kabel silový oheň retardující bezhalogenový bez funkční schopnosti při požáru třída reakce na oheň B2cas1d1a1 jádro Cu 0,6/1kV (1-CXKH-R B2) 5x6mm2 | m | 362.25 |  | 0 | CS ÚRS 2022 02 |  | základní |  | 0 | 0.00046 | 0.16664 | 0 | 0 |  | 32 | M | 1 |  |  |  | ROZPOCET | 0 | 0 | 0 | 0 | 0 | 1 | 0 | 16 | -775517626
| PP |  | kabel silový oheň retardující bezhalogenový bez funkční schopnosti při požáru třída reakce na oheň B2cas1d1a1 jádro Cu 0,6/1kV (1-CXKH-R B2) 5x6mm2 | [15 empty] | PP | 1
| VV |  | 315*1,15 'Přepočtené koeficientem množství |  | 362.25 | [13 empty] | VV | 1 | 2 | False | 1 | ROZPOCET
54 | K | 741122643 | Montáž kabel Cu plný kulatý žíla 5x10 mm2 uložený pevně (např. CYKY) | m | 575 |  | 0 | CS ÚRS 2022 02 |  | základní |  | 0 | 0 | 0 | 0 | 0 |  | 16 | K | 1 |  |  |  | ROZPOCET | 0 | 0 | 0 | 0 | 0 | 1 | 0 | 16 | 301298013
| PP |  | Montáž kabelů měděných bez ukončení uložených pevně plných kulatých nebo bezhalogenových (např. CYKY) počtu a průřezu žil 5x10 mm2 | [15 empty] | PP | 1
| Online PSC |  | https://podminky.urs.cz/item/CS_URS_2022_02/741122643 | [15 empty] | Online PSC | 1
| VV |  | 575 "CXKH-R 5Jx10 |  | 575 | [13 empty] | VV | 1 | 2 | True | 1 | ROZPOCET
55 | M | 34111167 | kabel silový oheň retardující bezhalogenový bez funkční schopnosti při požáru třída reakce na oheň B2cas1d1a1 jádro Cu 0,6/1kV (1-CXKH-R B2) 5x10mm2 | m | 661.25 |  | 0 | CS ÚRS 2022 02 |  | základní |  | 0 | 0.00065 | 0.42981 | 0 | 0 |  | 32 | M | 1 |  |  |  | ROZPOCET | 0 | 0 | 0 | 0 | 0 | 1 | 0 | 16 | 1341677519
| PP |  | kabel silový oheň retardující bezhalogenový bez funkční schopnosti při požáru třída reakce na oheň B2cas1d1a1 jádro Cu 0,6/1kV (1-CXKH-R B2) 5x10mm2 | [15 empty] | PP | 1
| VV |  | 575*1,15 'Přepočtené koeficientem množství |  | 661.25 | [13 empty] | VV | 1 | 2 | False | 1 | ROZPOCET
| D | D3 | Přesun Hmot |  |  |  | 0 |  |  |  |  | 0 |  | 0 |  | 0 |  | 1 | D | 0 |  |  |  | ROZPOCET | [6 empty] | 0
56 | K | 998741102 | Přesun hmot tonážní pro silnoproud v objektech v přes 6 do 12 m | t | 5.243 |  | 0 | CS ÚRS 2022 02 |  | základní |  | 0 | 0 | 0 | 0 | 0 |  | 16 | K | 1 |  |  |  | ROZPOCET | 0 | 0 | 0 | 0 | 0 | 1 | 0 | 16 | 532328319
| PP |  | Přesun hmot pro silnoproud stanovený z hmotnosti přesunovaného materiálu vodorovná dopravní vzdálenost do 50 m v objektech výšky přes 6 do 12 m | [15 empty] | PP | 1
| Online PSC |  | https://podminky.urs.cz/item/CS_URS_2022_02/998741102 | [15 empty] | Online PSC | 1
| VV |  | 1,127+2,721+0,963+0,432 |  | 5.243 | [13 empty] | VV | 1 | 2 | True | 1 | ROZPOCET
| D | D4 | Svítidla |  |  |  | 0 |  |  |  |  | 0 |  | 1.008 |  | 0 |  | 1 | D | 0 |  |  |  | ROZPOCET | [6 empty] | 0
57 | K | 741372021 | Montáž svítidlo LED interiérové přisazené nástěnné hranaté nebo kruhové do 0,09 m2 se zapojením vodičů | kus | 88 |  | 0 | CS ÚRS 2022 02 |  | základní |  | 0 | 0 | 0 | 0 | 0 |  | 16 | K | 1 |  |  |  | ROZPOCET | 0 | 0 | 0 | 0 | 0 | 1 | 0 | 16 | -232565335
| PP |  | Montáž svítidel s integrovaným zdrojem LED se zapojením vodičů interiérových přisazených nástěnných hranatých nebo kruhových, plochy do 0,09 m2 | [15 empty] | PP | 1
| Online PSC |  | https://podminky.urs.cz/item/CS_URS_2022_02/741372021 | [15 empty] | Online PSC | 1
| VV |  | 26 " Nouzové NA, Ontec S M1 CB, 1W |  | 26 | [13 empty] | VV | 1 | 2 | True | 0 | ROZPOCET
| VV |  | 37 " Nouzové NB, Ontec S M2 CB, 2,5W |  | 37 | [13 empty] | VV | 1 | 2 | True | 0 | ROZPOCET
| VV |  | 25 " Nouzové NC, Ontec S W1 CB, 2,5W |  | 25 | [13 empty] | VV | 1 | 2 | True | 0 | ROZPOCET
| VV |  | Součet |  | 88 | [13 empty] | VV | 1 | 4 | True | 1 | ROZPOCET
58 | M | RMAT0017 | Nouzové NA, Ontec S M1 CB, 1W - Referenční svítidlo, nahraditelné odpovídajícím svítidlem | kus | 26 |  | 0 |  |  | základní |  | 0 | 0.0025 | 0.065 | 0 | 0 |  | 32 | M | 1 |  |  |  | ROZPOCET | 0 | 0 | 0 | 0 | 0 | 1 | 0 | 16 | 1244393806
| PP |  | Nouzové NA, Ontec S M1 CB, 1W - Referenční svítidlo, nahraditelné odpovídajícím svítidlem | [15 empty] | PP | 1
59 | M | RMAT0018 | Nouzové NB, Ontec S M2 CB, 2,5W - Referenční svítidlo, nahraditelné odpovídajícím svítidlem | kus | 37 |  | 0 |  |  | základní |  | 0 | 0.0025 | 0.0925 | 0 | 0 |  | 32 | M | 1 |  |  |  | ROZPOCET | 0 | 0 | 0 | 0 | 0 | 1 | 0 | 16 | 1958267177
| PP |  | Nouzové NB, Ontec S M2 CB, 2,5W - Referenční svítidlo, nahraditelné odpovídajícím svítidlem | [15 empty] | PP | 1
60 | M | RMAT0019 | Nouzové NC, Ontec S W1 CB, 2,5W - Referenční svítidlo, nahraditelné odpovídajícím svítidlem | kus | 25 |  | 0 |  |  | základní |  | 0 | 0.0025 | 0.0625 | 0 | 0 |  | 32 | M | 1 |  |  |  | ROZPOCET | 0 | 0 | 0 | 0 | 0 | 1 | 0 | 16 | 1632758072
| PP |  | Nouzové NC, Ontec S W1 CB, 2,5W - Referenční svítidlo, nahraditelné odpovídajícím svítidlem | [15 empty] | PP | 1
61 | K | 741372061 | Montáž svítidlo LED interiérové přisazené stropní hranaté nebo kruhové do 0,09 m2 se zapojením vodičů | kus | 4 |  | 0 | CS ÚRS 2022 02 |  | základní |  | 0 | 0 | 0 | 0 | 0 |  | 16 | K | 1 |  |  |  | ROZPOCET | 0 | 0 | 0 | 0 | 0 | 1 | 0 | 16 | -1485465127
| PP |  | Montáž svítidel s integrovaným zdrojem LED se zapojením vodičů interiérových přisazených stropních hranatých nebo kruhových, plochy do 0,09 m2 | [15 empty] | PP | 1
| Online PSC |  | https://podminky.urs.cz/item/CS_URS_2022_02/741372061 | [15 empty] | Online PSC | 1
| VV |  | 1 " Lunis® mini round 19,8 W |  | 1 | [13 empty] | VV | 1 | 2 | True | 0 | ROZPOCET
| VV |  | 2 " Lunis® mini round 10,7 W |  | 2 | [13 empty] | VV | 1 | 2 | True | 0 | ROZPOCET
| VV |  | 1 " Europlex® 2 LED |  | 1 | [13 empty] | VV | 1 | 2 | True | 0 | ROZPOCET
| VV |  | Součet |  | 4 | [13 empty] | VV | 1 | 4 | True | 1 | ROZPOCET
62 | M | RMAT0014 | Lunis® mini round - 19,8 W - Referenční svítidlo, nahraditelné odpovídajícím svítidlem | kus | 1 |  | 0 |  |  | základní |  | 0 | 0.002 | 0.002 | 0 | 0 |  | 32 | M | 1 |  |  |  | ROZPOCET | 0 | 0 | 0 | 0 | 0 | 1 | 0 | 16 | -990256450
| PP |  | Lunis® mini round - 19,8 W - Referenční svítidlo, nahraditelné odpovídajícím svítidlem | [15 empty] | PP | 1
63 | M | RMAT0015 | Lunis® mini round - 10,7 W - Referenční svítidlo, nahraditelné odpovídajícím svítidlem | kus | 2 |  | 0 |  |  | základní |  | 0 | 0.002 | 0.004 | 0 | 0 |  | 32 | M | 1 |  |  |  | ROZPOCET | 0 | 0 | 0 | 0 | 0 | 1 | 0 | 16 | 1219548752
| PP |  | Lunis® mini round - 10,7 W - Referenční svítidlo, nahraditelné odpovídajícím svítidlem | [15 empty] | PP | 1
64 | M | RMAT0016 | Europlex® 2 LED - Referenční svítidlo, nahraditelné odpovídajícím svítidlem | kus | 1 |  | 0 |  |  | základní |  | 0 | 0.002 | 0.002 | 0 | 0 |  | 32 | M | 1 |  |  |  | ROZPOCET | 0 | 0 | 0 | 0 | 0 | 1 | 0 | 16 | 973245361
| PP |  | Europlex® 2 LED - Referenční svítidlo, nahraditelné odpovídajícím svítidlem | [15 empty] | PP | 1
65 | K | 741372062 | Montáž svítidlo LED interiérové přisazené stropní hranaté nebo kruhové přes 0,09 do 0,36 m2 se zapojením vodičů | kus | 149 |  | 0 | CS ÚRS 2022 02 |  | základní |  | 0 | 0 | 0 | 0 | 0 |  | 16 | K | 1 |  |  |  | ROZPOCET | 0 | 0 | 0 | 0 | 0 | 1 | 0 | 16 | 1992550039
| PP |  | Montáž svítidel s integrovaným zdrojem LED se zapojením vodičů interiérových přisazených stropních hranatých nebo kruhových, plochy přes 0,09 do 0,36 m2 | [15 empty] | PP | 1
| Online PSC |  | https://podminky.urs.cz/item/CS_URS_2022_02/741372062 | [15 empty] | Online PSC | 1
| VV |  | 120 " Licros® Trunkung Recessed IP40 |  | 120 | [13 empty] | VV | 1 | 2 | True | 0 | ROZPOCET
| VV |  | 4 " Monsun® 22 - 44,5 W |  | 4 | [13 empty] | VV | 1 | 2 | True | 0 | ROZPOCET
| VV |  | 2 " Monsun® 22 - 25,9 W |  | 2 | [13 empty] | VV | 1 | 2 | True | 0 | ROZPOCET
| VV |  | 13" ECOPACK® LED |  | 13 | [13 empty] | VV | 1 | 2 | True | 0 | ROZPOCET
| VV |  | 10" PrevaLight® Dampproof |  | 10 | [13 empty] | VV | 1 | 2 | True | 0 | ROZPOCET
| VV |  | Součet |  | 149 | [13 empty] | VV | 1 | 4 | True | 1 | ROZPOCET
66 | M | RMAT0009 | Licros® Trunkung Recessed IP40 - Referenční svítidlo, nahraditelné odpovídajícím svítidlem | kus | 120 |  | 0 |  |  | základní |  | 0 | 0.005 | 0.6 | 0 | 0 |  | 32 | M | 1 |  |  |  | ROZPOCET | 0 | 0 | 0 | 0 | 0 | 1 | 0 | 16 | -215327322
| PP |  | Licros® Trunkung Recessed IP40 - Referenční svítidlo, nahraditelné odpovídajícím svítidlem | [15 empty] | PP | 1
67 | M | RMAT0010 | Monsun® 22 - 45,5 W - Referenční svítidlo, nahraditelné odpovídajícím světlem | kus | 4 |  | 0 |  |  | základní |  | 0 | 0.005 | 0.02 | 0 | 0 |  | 32 | M | 1 |  |  |  | ROZPOCET | 0 | 0 | 0 | 0 | 0 | 1 | 0 | 16 | 1306881523
| PP |  | Monsun® 22 - 45,5 W - Referenční svítidlo, nahraditelné odpovídajícím světlem | [15 empty] | PP | 1
68 | M | RMAT0011 | Monsun® 22 - 25,9 W - Referenční svítidlo, nahraditelné odpovídajícím svítidlem | kus | 2 |  | 0 |  |  | základní |  | 0 | 0.005 | 0.01 | 0 | 0 |  | 32 | M | 1 |  |  |  | ROZPOCET | 0 | 0 | 0 | 0 | 0 | 1 | 0 | 16 | -878889810
| PP |  | Monsun® 22 - 25,9 W - Referenční svítidlo, nahraditelné odpovídajícím svítidlem | [15 empty] | PP | 1
69 | M | RMAT0012 | ECOPACK® LED - Referenční svítidlo, nahraditelné odpovídajícím svítidlem | kus | 13 |  | 0 |  |  | základní |  | 0 | 0.005 | 0.065 | 0 | 0 |  | 32 | M | 1 |  |  |  | ROZPOCET | 0 | 0 | 0 | 0 | 0 | 1 | 0 | 16 | -861198352
| PP |  | ECOPACK® LED - Referenční svítidlo, nahraditelné odpovídajícím svítidlem | [15 empty] | PP | 1
70 | M | RMAT0013 | PrevaLight® Dampproof - Referenční svítidlo, nahraditelné odpovídajícím svítidlem | kus | 10 |  | 0 |  |  | základní |  | 0 | 0.005 | 0.05 | 0 | 0 |  | 32 | M | 1 |  |  |  | ROZPOCET | 0 | 0 | 0 | 0 | 0 | 1 | 0 | 16 | -938996455
| PP |  | PrevaLight® Dampproof - Referenční svítidlo, nahraditelné odpovídajícím svítidlem | [15 empty] | PP | 1
71 | K | 741372063 | Montáž svítidlo LED exteriérové přisazené nástěnné hranaté nebo kruhové se zapojením vodičů | kus | 7 |  | 0 | CS ÚRS 2022 02 |  | základní |  | 0 | 0 | 0 | 0 | 0 |  | 16 | K | 1 |  |  |  | ROZPOCET | 0 | 0 | 0 | 0 | 0 | 1 | 0 | 16 | 2130435329
| PP |  | Montáž svítidel s integrovaným zdrojem LED se zapojením vodičů exteriérových přisazených nástěnných hranatých nebo kruhových | [15 empty] | PP | 1
| Online PSC |  | https://podminky.urs.cz/item/CS_URS_2022_02/741372063 | [15 empty] | Online PSC | 1
| VV |  | 7 " svítidlo na fasádu gino |  | 7 | [13 empty] | VV | 1 | 2 | True | 1 | ROZPOCET
72 | M | RMAT0020 | Svítidlo na fasádu Gino - Referenční svítidlo, nahraditelné odpovídajícím svítidlem | kus | 7 |  | 0 |  |  | základní |  | 0 | 0.005 | 0.035 | 0 | 0 |  | 32 | M | 1 |  |  |  | ROZPOCET | 0 | 0 | 0 | 0 | 0 | 1 | 0 | 16 | 1780259293
| PP |  | Svítidlo na fasádu Gino - Referenční svítidlo, nahraditelné odpovídajícím svítidlem | [15 empty] | PP | 1
| D | D5 | Hromosvod |  |  |  | 0 |  |  |  |  | 0 |  | 0.715 |  | 0 |  | 1 | D | 0 |  |  |  | ROZPOCET | [6 empty] | 0
73 | K | 741410003 | Montáž vodič uzemňovací drát nebo lano D do 10 mm na povrchu | m | 150 |  | 0 | CS ÚRS 2022 02 |  | základní |  | 0 | 0 | 0 | 0 | 0 |  | 16 | K | 1 |  |  |  | ROZPOCET | 0 | 0 | 0 | 0 | 0 | 1 | 0 | 16 | 1931268396
| PP |  | Montáž uzemňovacího vedení s upevněním, propojením a připojením pomocí svorek na povrchu drátu nebo lana Ø do 10 mm | [15 empty] | PP | 1
| Online PSC |  | https://podminky.urs.cz/item/CS_URS_2022_02/741410003 | [15 empty] | Online PSC | 1
74 | M | 34141028 | vodič propojovací flexibilní jádro Cu lanované izolace PVC 450/750V (H07V-K) 1x10mm2 | m | 165 |  | 0 | CS ÚRS 2022 02 |  | základní |  | 0 | 0.00011 | 0.01815 | 0 | 0 |  | 32 | M | 1 |  |  |  | ROZPOCET | 0 | 0 | 0 | 0 | 0 | 1 | 0 | 16 | -822655935
| PP |  | vodič propojovací flexibilní jádro Cu lanované izolace PVC 450/750V (H07V-K) 1x10mm2 | [15 empty] | PP | 1
| VV |  | 150*1,1 'Přepočtené koeficientem množství |  | 165 | [13 empty] | VV | 1 | 2 | False | 1 | ROZPOCET
75 | K | 741410021 | Montáž vodič uzemňovací pásek průřezu do 120 mm2 v městské zástavbě v zemi | m | 210 |  | 0 | CS ÚRS 2022 02 |  | základní |  | 0 | 0 | 0 | 0 | 0 |  | 16 | K | 1 |  |  |  | ROZPOCET | 0 | 0 | 0 | 0 | 0 | 1 | 0 | 16 | -1418605234
| PP |  | Montáž uzemňovacího vedení s upevněním, propojením a připojením pomocí svorek v zemi s izolací spojů pásku průřezu do 120 mm2 v městské zástavbě | [15 empty] | PP | 1
| Online PSC |  | https://podminky.urs.cz/item/CS_URS_2022_02/741410021 | [15 empty] | Online PSC | 1
| VV |  | 200*1,05 'Přepočtené koeficientem množství |  | 210 | [13 empty] | VV | 1 | 2 | False | 1 | ROZPOCET
76 | M | 35442062 | pás zemnící 30x4mm FeZn | kg | 210 |  | 0 | CS ÚRS 2022 02 |  | základní |  | 0 | 0.001 | 0.21 | 0 | 0 |  | 32 | M | 1 |  |  |  | ROZPOCET | 0 | 0 | 0 | 0 | 0 | 1 | 0 | 16 | -186753295
| PP |  | pás zemnící 30x4mm FeZn | [15 empty] | PP | 1
| VV |  | 200*1,05 'Přepočtené koeficientem množství |  | 210 | [13 empty] | VV | 1 | 2 | False | 1 | ROZPOCET
101 | M | 35442235 | antikorozní páska petrolátová | kus | 20 |  | 0 | CS ÚRS 2022 02 |  | základní |  | 0 | 0.0003 | 0.006 | 0 | 0 |  | 32 | M | 1 |  |  |  | ROZPOCET | 0 | 0 | 0 | 0 | 0 | 1 | 0 | 16 | 1781010747
| PP |  | antikorozní páska petrolátová | [15 empty] | PP | 1
77 | K | 741420001 | Montáž drát nebo lano hromosvodné svodové D do 10 mm s podpěrou | m | 599.4 |  | 0 | CS ÚRS 2022 02 |  | základní |  | 0 | 0 | 0 | 0 | 0 |  | 16 | K | 1 |  |  |  | ROZPOCET | 0 | 0 | 0 | 0 | 0 | 1 | 0 | 16 | -456748437
| PP |  | Montáž hromosvodného vedení svodových drátů nebo lan s podpěrami, Ø do 10 mm | [15 empty] | PP | 1
| Online PSC |  | https://podminky.urs.cz/item/CS_URS_2022_02/741420001 | [15 empty] | Online PSC | 1
| VV |  | 81*7,4 'Přepočtené koeficientem množství |  | 599.4 | [13 empty] | VV | 1 | 2 | False | 1 | ROZPOCET
78 | M | 35441077 | drát D 8mm AlMgSi | kg | 85.05 |  | 0 | CS ÚRS 2022 02 |  | základní |  | 0 | 0.001 | 0.08505 | 0 | 0 |  | 32 | M | 1 |  |  |  | ROZPOCET | 0 | 0 | 0 | 0 | 0 | 1 | 0 | 16 | -650062936
| PP |  | drát D 8mm AlMgSi | [15 empty] | PP | 1
| VV |  | 81*1,05 'Přepočtené koeficientem množství |  | 85.05 | [13 empty] | VV | 1 | 2 | False | 1 | ROZPOCET
79 | M | 35441415 | podpěra vedení FeZn do zdiva 150mm | kus | 94.5 |  | 0 | CS ÚRS 2022 02 |  | základní |  | 0 | 0.00014 | 0.01323 | 0 | 0 |  | 32 | M | 1 |  |  |  | ROZPOCET | 0 | 0 | 0 | 0 | 0 | 1 | 0 | 16 | -974333608
| PP |  | podpěra vedení FeZn do zdiva 150mm | [15 empty] | PP | 1
| VV |  | 90*1,05 'Přepočtené koeficientem množství |  | 94.5 | [13 empty] | VV | 1 | 2 | False | 1 | ROZPOCET
102 | M | 35442270 | podpěra vedení na ploché střechy pr. 140mm, plastový zámek, výška vedení 100mm, plast s betonem, 1 kg | kus | 90 |  | 0 | CS ÚRS 2022 02 |  | základní |  | 0 | 0.001 | 0.09 | 0 | 0 |  | 32 | M | 1 |  |  |  | ROZPOCET | 0 | 0 | 0 | 0 | 0 | 1 | 0 | 16 | 1999197401
| PP |  | podpěra vedení na ploché střechy pr. 140mm, plastový zámek, výška vedení 100mm, plast s betonem, 1 kg | [15 empty] | PP | 1
80 | K | 741420020 | Montáž svorka hromosvodná s jedním šroubem | kus | 137 |  | 0 | CS ÚRS 2022 02 |  | základní |  | 0 | 0 | 0 | 0 | 0 |  | 16 | K | 1 |  |  |  | ROZPOCET | 0 | 0 | 0 | 0 | 0 | 1 | 0 | 16 | -1399813529
| PP |  | Montáž hromosvodného vedení svorek s jedním šroubem | [15 empty] | PP | 1
| Online PSC |  | https://podminky.urs.cz/item/CS_URS_2022_02/741420020 | [15 empty] | Online PSC | 1
| VV |  | 125+12 |  | 137 | [13 empty] | VV | 1 | 2 | True | 1 | ROZPOCET
81 | M | 35431000 | svorka uzemnění FeZn univerzální | kus | 125 |  | 0 | CS ÚRS 2022 02 |  | základní |  | 0 | 0.00013 | 0.01625 | 0 | 0 |  | 32 | M | 1 |  |  |  | ROZPOCET | 0 | 0 | 0 | 0 | 0 | 1 | 0 | 16 | 1888283880
| PP |  | svorka uzemnění FeZn univerzální | [15 empty] | PP | 1
103 | M | 35431015 | svorka uzemnění FeZn zkušební, spoj hromosvod/uzemnění | kus | 12 |  | 0 | CS ÚRS 2022 02 |  | základní |  | 0 | 0.00018 | 0.00216 | 0 | 0 |  | 32 | M | 1 |  |  |  | ROZPOCET | 0 | 0 | 0 | 0 | 0 | 1 | 0 | 16 | -1597825357
| PP |  | svorka uzemnění FeZn zkušební, spoj hromosvod/uzemnění | [15 empty] | PP | 1
104 | M | 35442115 | štítek plastový - uzemnění | kus | 12 |  | 0 | CS ÚRS 2022 02 |  | základní |  | 0 | 0 | 0 | 0 | 0 |  | 32 | M | 1 |  |  |  | ROZPOCET | 0 | 0 | 0 | 0 | 0 | 1 | 0 | 16 | -721619983
| PP |  | štítek plastový - uzemnění | [15 empty] | PP | 1
82 | K | 741420022 | Montáž svorka hromosvodná se 3 a více šrouby | kus | 33 |  | 0 | CS ÚRS 2022 02 |  | základní |  | 0 | 0 | 0 | 0 | 0 |  | 16 | K | 1 |  |  |  | ROZPOCET | 0 | 0 | 0 | 0 | 0 | 1 | 0 | 16 | -1575293648
| PP |  | Montáž hromosvodného vedení svorek se 3 a více šrouby | [15 empty] | PP | 1
| Online PSC |  | https://podminky.urs.cz/item/CS_URS_2022_02/741420022 | [15 empty] | Online PSC | 1
| VV |  | 20+13 |  | 33 | [13 empty] | VV | 1 | 2 | True | 1 | ROZPOCET
83 | M | 35441860 | svorka FeZn k jímací tyči - 4 šrouby | kus | 20 |  | 0 | CS ÚRS 2022 02 |  | základní |  | 0 | 0.00043 | 0.0086 | 0 | 0 |  | 32 | M | 1 |  |  |  | ROZPOCET | 0 | 0 | 0 | 0 | 0 | 1 | 0 | 16 | -480953627
| PP |  | svorka FeZn k jímací tyči - 4 šrouby | [15 empty] | PP | 1
105 | M | 35431024 | svorka uzemnění FeZn křížová pro vodič D 6- 10mm s mezideskou | kus | 13 |  | 0 | CS ÚRS 2022 02 |  | základní |  | 0 | 0.00028 | 0.00364 | 0 | 0 |  | 32 | M | 1 |  |  |  | ROZPOCET | 0 | 0 | 0 | 0 | 0 | 1 | 0 | 16 | -508077655
| PP |  | svorka uzemnění FeZn křížová pro vodič D 6- 10mm s mezideskou | [15 empty] | PP | 1
84 | K | 741420051 | Montáž vedení hromosvodné-úhelník nebo trubka s držáky do zdiva | kus | 12 |  | 0 | CS ÚRS 2022 02 |  | základní |  | 0 | 0 | 0 | 0 | 0 |  | 16 | K | 1 |  |  |  | ROZPOCET | 0 | 0 | 0 | 0 | 0 | 1 | 0 | 16 | 378968921
| PP |  | Montáž hromosvodného vedení ochranných prvků úhelníků nebo trubek s držáky do zdiva | [15 empty] | PP | 1
| Online PSC |  | https://podminky.urs.cz/item/CS_URS_2022_02/741420051 | [15 empty] | Online PSC | 1
85 | M | 35441830 | úhelník ochranný na ochranu svodu - 1700mm, FeZn | kus | 12 |  | 0 | CS ÚRS 2022 02 |  | základní |  | 0 | 0.0042 | 0.0504 | 0 | 0 |  | 32 | M | 1 |  |  |  | ROZPOCET | 0 | 0 | 0 | 0 | 0 | 1 | 0 | 16 | -144607548
| PP |  | úhelník ochranný na ochranu svodu - 1700mm, FeZn | [15 empty] | PP | 1
86 | M | 35441836 | držák ochranného úhelníku do zdiva, FeZn | kus | 36 |  | 0 | CS ÚRS 2022 02 |  | základní |  | 0 | 0.00032 | 0.01152 | 0 | 0 |  | 32 | M | 1 |  |  |  | ROZPOCET | 0 | 0 | 0 | 0 | 0 | 1 | 0 | 16 | 254714408
| PP |  | držák ochranného úhelníku do zdiva, FeZn | [15 empty] | PP | 1
87 | K | 741430005 | Montáž tyč jímací délky do 3 m na stojan | kus | 20 |  | 0 | CS ÚRS 2022 02 |  | základní |  | 0 | 0 | 0 | 0 | 0 |  | 512 | K | 1 |  |  |  | ROZPOCET | 0 | 0 | 0 | 0 | 0 | 1 | 0 | 512 | 1133891255
| PP |  | Montáž jímacích tyčí délky do 3 m, na stojan | [15 empty] | PP | 1
| Online PSC |  | https://podminky.urs.cz/item/CS_URS_2022_02/741430005 | [15 empty] | Online PSC | 1
88 | M | 35442153 | tyč jímací s rovným koncem 16/10 3000 (2000/1000)mm AlMgSi | kus | 20 |  | 0 | CS ÚRS 2022 02 |  | základní |  | 0 | 0.001 | 0.02 | 0 | 0 |  | 512 | M | 1 |  |  |  | ROZPOCET | 0 | 0 | 0 | 0 | 0 | 1 | 0 | 512 | -2072578980
| PP |  | tyč jímací s rovným koncem 16/10 3000 (2000/1000)mm AlMgSi | [15 empty] | PP | 1
106 | M | 35442263 | podstavec betonový s kloubem pro jímací tyč s rovným koncem, s PVC podložkou 9 kg | kus | 20 |  | 0 | CS ÚRS 2022 02 |  | základní |  | 0 | 0.009 | 0.18 | 0 | 0 |  | 512 | M | 1 |  |  |  | ROZPOCET | 0 | 0 | 0 | 0 | 0 | 1 | 0 | 512 | 239227492
| PP |  | podstavec betonový s kloubem pro jímací tyč s rovným koncem, s PVC podložkou 9 kg | [15 empty] | PP | 1
89 | K | Pol198 | Vypracování montážní dokumentace zhotovitele | kpl | 1 |  | 0 |  |  | základní |  | 0 | 0 | 0 | 0 | 0 |  | 4 | K | 1 |  |  |  | ROZPOCET | 0 | 0 | 0 | 0 | 0 | 1 | 0 | 4 | 78
| PP |  | Vypracování montážní dokumentace zhotovitele | [15 empty] | PP | 1
| D | VRN | Vedlejší rozpočtové náklady |  |  |  | 0 |  |  |  |  | 0 |  | 0 |  | 0 |  | 5 | D | 0 |  |  |  | ROZPOCET | [6 empty] | 0
90 | K | 741810003 | Celková prohlídka elektrického rozvodu a zařízení přes 0,5 do 1 milionu Kč | kus | 1 |  | 0 | CS ÚRS 2022 02 |  | základní |  | 0 | 0 | 0 | 0 | 0 |  | 16 | K | 1 |  |  |  | ROZPOCET | 0 | 0 | 0 | 0 | 0 | 1 | 0 | 16 | -1248778315
| PP |  | Zkoušky a prohlídky elektrických rozvodů a zařízení celková prohlídka a vyhotovení revizní zprávy pro objem montážních prací přes 500 do 1000 tis. Kč | [15 empty] | PP | 1
| Online PSC |  | https://podminky.urs.cz/item/CS_URS_2022_02/741810003 | [15 empty] | Online PSC | 1
91 | K | 741810011 | Příplatek k celkové prohlídce za každých dalších 500 000,- Kč | kus | 9 |  | 0 | CS ÚRS 2022 02 |  | základní |  | 0 | 0 | 0 | 0 | 0 |  | 16 | K | 1 |  |  |  | ROZPOCET | 0 | 0 | 0 | 0 | 0 | 1 | 0 | 16 | -1979635430
| PP |  | Zkoušky a prohlídky elektrických rozvodů a zařízení celková prohlídka a vyhotovení revizní zprávy pro objem montážních prací Příplatek k ceně 0003 za každých dalších i započatých 500 tis. Kč přes 1000 tis. Kč | [15 empty] | PP | 1
| Online PSC |  | https://podminky.urs.cz/item/CS_URS_2022_02/741810011 | [15 empty] | Online PSC | 1
92 | K | 741811012 | Kontrola rozvaděč nn silový hmotnosti přes 200 do 300 kg | kus | 1 |  | 0 | CS ÚRS 2022 02 |  | základní |  | 0 | 0 | 0 | 0 | 0 |  | 16 | K | 1 |  |  |  | ROZPOCET | 0 | 0 | 0 | 0 | 0 | 1 | 0 | 16 | 598877204
| PP |  | Zkoušky a prohlídky rozvodných zařízení kontrola rozváděčů nn, (1 pole) silových, hmotnosti přes 200 do 300 kg | [15 empty] | PP | 1
| Online PSC |  | https://podminky.urs.cz/item/CS_URS_2022_02/741811012 | [15 empty] | Online PSC | 1
93 | K | 741811013 | Kontrola rozvaděč nn silový hmotnosti přes 300 do 400 kg | kus | 1 |  | 0 | CS ÚRS 2022 02 |  | základní |  | 0 | 0 | 0 | 0 | 0 |  | 16 | K | 1 |  |  |  | ROZPOCET | 0 | 0 | 0 | 0 | 0 | 1 | 0 | 16 | 305784785
| PP |  | Zkoušky a prohlídky rozvodných zařízení kontrola rozváděčů nn, (1 pole) silových, hmotnosti přes 300 do 400 kg | [15 empty] | PP | 1
| Online PSC |  | https://podminky.urs.cz/item/CS_URS_2022_02/741811013 | [15 empty] | Online PSC | 1
94 | K | R741-3 | Vypracování výrobní/montážní dokumentace zhotovitele | kpl | 1 |  | 0 |  |  | základní |  | 0 | 0 | 0 | 0 | 0 |  | 4 | K | 1 |  |  |  | ROZPOCET | 0 | 0 | 0 | 0 | 0 | 1 | 0 | 4 | 72
| PP |  | Vypracování výrobní/montážní dokumentace zhotovitele | [15 empty] | PP | 1
95 | K | R741-4 | Zpracování skutečného stavu, včetně geodetického zaměření | kpl | 1 |  | 0 |  |  | základní |  | 0 | 0 | 0 | 0 | 0 |  | 4 | K | 1 |  |  |  | ROZPOCET | 0 | 0 | 0 | 0 | 0 | 1 | 0 | 4 | 74
| PP |  | Zpracování skutečného stavu, včetně geodetického zaměření | [15 empty] | PP | 1
96 | K | R741-5 | Seznámení a zaškolení pracovníků se zařízením | hod. | 16 |  | 0 |  |  | základní |  | 0 | 0 | 0 | 0 | 0 |  | 4 | K | 1 |  |  |  | ROZPOCET | 0 | 0 | 0 | 0 | 0 | 1 | 0 | 4 | 76
| PP |  | Seznámení a zaškolení pracovníků se zařízením | [15 empty] | PP | 1
97 | K | R741-6 | Protokol UTZ/E | kus | 1 |  | 0 |  |  | základní |  | 0 | 0 | 0 | 0 | 0 |  | 4 | K | 1 |  |  |  | ROZPOCET | 0 | 0 | 0 | 0 | 0 | 1 | 0 | 4 | -1421739695
| PP |  | Protokol UTZ/E | [15 empty] | PP | 1
98 | K | R741-7 | Průkaz způsobilosti | kus | 1 |  | 0 |  |  | základní |  | 0 | 0 | 0 | 0 | 0 |  | 4 | K | 1 |  |  |  | ROZPOCET | 0 | 0 | 0 | 0 | 0 | 1 | 0 | 4 | -1439928956
| PP |  | Průkaz způsobilosti | [15 empty] | PP | 1
99 | K | R741-8 | Uvedení do provozu | kpl | 1 |  | 0 |  |  | základní |  | 0 | 0 | 0 | 0 | 0 |  | 4 | K | 1 |  |  |  | ROZPOCET | 0 | 0 | 0 | 0 | 0 | 1 | 0 | 4 | 82
| PP |  | Uvedení do provozu | [15 empty] | PP | 1

## SO-02-4.8 - SLABOPROUDÁ Z...
{4402c2b3-1193-4882-b475-e77b404499ad}
2
| KRYCÍ LIST SOUPISU PRACÍ | [7 empty] | v --- níže se nacházejí doplnkové a pomocné údaje k sestavám --- v | [9 empty] | False
Stavba:
PROJEKT NA STAVBU HALY PRO DEPONACI SILNIČNÍCH VOZIDEL JHV VE VOZOVNĚ STŘEŠOVICE
Objekt:
D.1 - SO-02 - DOKUMENTACE STAVEBNÍCH OBJEKTŮ
Soupis:
SO-02-4 - TPS
Úroveň 3:
SO-02-4.8 - SLABOPROUDÁ ZAŘÍZENÍ
| KSO: |  |  |  |  | CC-CZ:
| Místo: |  | Patočkova č.p. 132 a 460, Na Ořechovce č.p. 1062, |  |  | Datum: | 30. 1. 2023
| Zadavatel: |  |  |  |  | IČ:
|  | Dopravní podnik hl. m. Prahy, a.s. |  |  |  | DIČ:
| Uchazeč: |  |  |  |  | IČ: | Vyplň údaj
|  | Vyplň údaj |  |  |  | DIČ: | Vyplň údaj
| Projektant: |  |  |  |  | IČ:
|  | Ondřej Taclík |  |  |  | DIČ:
| Zpracovatel: |  |  |  |  | IČ:
DIČ:
Poznámka:
| Cena bez DPH | [5 empty] | 0
|  |  | Základ daně |  |  | Sazba daně | Výše daně
| DPH | základní | 0 |  |  | 21% | 0
|  | snížená | 0 |  |  | 15% | 0
|  | zákl. přenesená | 0 |  |  | 21% | 0
|  | sníž. přenesená | 0 |  |  | 15% | 0
|  | nulová | 0 |  |  | 0% | 0
| Cena s DPH |  |  | v | CZK |  | 0
REKAPITULACE ČLENĚNÍ SOUPISU PRACÍ
Stavba:
PROJEKT NA STAVBU HALY PRO DEPONACI SILNIČNÍCH VOZIDEL JHV VE VOZOVNĚ STŘEŠOVICE
Objekt:
D.1 - SO-02 - DOKUMENTACE STAVEBNÍCH OBJEKTŮ
Soupis:
SO-02-4 - TPS
Úroveň 3:
SO-02-4.8 - SLABOPROUDÁ ZAŘÍZENÍ
Místo: |  |  | Patočkova č.p. 132 a 460, Na Ořechovce č.p. 1062, |  |  | Datum: | 30. 1. 2023
Zadavatel: |  |  | Dopravní podnik hl. m. Prahy, a.s. |  |  | Projektant: | Ondřej Taclík
Uchazeč: |  |  | Vyplň údaj |  |  | Zpracovatel:
Kód dílu - Popis | [6 empty] | Cena celkem [CZK]
Náklady stavby celkem | [6 empty] | 0 | [12 empty] | -1
| PSV - Práce a dodávky PSV | [5 empty] | 0
| 741 - Elektroinstalace - silnoproud | [5 empty] | 0
| 742 - Elektroinstalace - slaboproud | [5 empty] | 0
| VRN - Vedlejší rozpočtové náklady | [5 empty] | 0
| VRN4 - Inženýrská činnost | [5 empty] | 0
SOUPIS PRACÍ
Stavba:
PROJEKT NA STAVBU HALY PRO DEPONACI SILNIČNÍCH VOZIDEL JHV VE VOZOVNĚ STŘEŠOVICE
Objekt:
D.1 - SO-02 - DOKUMENTACE STAVEBNÍCH OBJEKTŮ
Soupis:
SO-02-4 - TPS
Úroveň 3:
SO-02-4.8 - SLABOPROUDÁ ZAŘÍZENÍ
Místo: |  |  | Patočkova č.p. 132 a 460, Na Ořechovce č.p. 1062, |  |  | Datum: | 30. 1. 2023
Zadavatel: |  |  | Dopravní podnik hl. m. Prahy, a.s. |  |  | Projektant: | Ondřej Taclík
Uchazeč: |  |  | Vyplň údaj |  |  | Zpracovatel:
PČ | Typ | Kód | Popis | MJ | Množství | J.cena [CZK] | Cena celkem [CZK] | Cenová soustava |  | DPH | J. Nh [h] | Nh celkem [h] | J. hmotnost [t] | Hmotnost celkem [t] | J. suť [t] | Suť Celkem [t] | Dodavatel
Náklady soupisu celkem | [6 empty] | 0 |  |  |  |  | 0 |  | 1.2562 |  | 0 |  |  | D | -1 | [7 empty] | 0
| D | PSV | Práce a dodávky PSV |  |  |  | 0 |  |  |  |  | 0 |  | 1.2562 |  | 0 |  | 2 | D | 0 | ROZPOCET | [6 empty] | 0
| D | 741 | Elektroinstalace - silnoproud |  |  |  | 0 |  |  |  |  | 0 |  | 0 |  | 0 |  | 2 | D | 1 | ROZPOCET | [6 empty] | 0
1 | K | 741810003 | Celková prohlídka elektrického rozvodu a zařízení přes 0,5 do 1 milionu Kč | kus | 1 |  | 0 | CS ÚRS 2022 02 |  | základní |  | 0 | 0 | 0 | 0 | 0 |  | 16 | K | 2 | ROZPOCET | 0 | 0 | 0 | 0 | 0 | 1 | 0 | 16 | -1834722128
| PP |  | Zkoušky a prohlídky elektrických rozvodů a zařízení celková prohlídka a vyhotovení revizní zprávy pro objem montážních prací přes 500 do 1000 tis. Kč | [15 empty] | PP | 2
| Online PSC |  | https://podminky.urs.cz/item/CS_URS_2022_02/741810003 | [15 empty] | Online PSC | 2
2 | K | 741810011 | Příplatek k celkové prohlídce za každých dalších 500 000,- Kč | kus | 6 |  | 0 | CS ÚRS 2022 02 |  | základní |  | 0 | 0 | 0 | 0 | 0 |  | 16 | K | 2 | ROZPOCET | 0 | 0 | 0 | 0 | 0 | 1 | 0 | 16 | -1525495381
| PP |  | Zkoušky a prohlídky elektrických rozvodů a zařízení celková prohlídka a vyhotovení revizní zprávy pro objem montážních prací Příplatek k ceně 0003 za každých dalších i započatých 500 tis. Kč přes 1000 tis. Kč | [15 empty] | PP | 2
| Online PSC |  | https://podminky.urs.cz/item/CS_URS_2022_02/741810011 | [15 empty] | Online PSC | 2
| D | 742 | Elektroinstalace - slaboproud |  |  |  | 0 |  |  |  |  | 0 |  | 1.2562 |  | 0 |  | 2 | D | 1 | ROZPOCET | [6 empty] | 0
3 | K | 742110002 | Montáž trubek pro slaboproud plastových ohebných uložených pod omítku | m | 76 |  | 0 | CS ÚRS 2022 02 |  | základní |  | 0 | 0 | 0 | 0 | 0 |  | 16 | K | 2 | ROZPOCET | 0 | 0 | 0 | 0 | 0 | 1 | 0 | 16 | -285050525
| PP |  | Montáž trubek elektroinstalačních plastových ohebných uložených pod omítku | [15 empty] | PP | 2
| Online PSC |  | https://podminky.urs.cz/item/CS_URS_2022_02/742110002 | [15 empty] | Online PSC | 2
4 | M | 34571350 | trubka elektroinstalační ohebná dvouplášťová korugovaná (chránička) D 32/40mm, HDPE+LDPE | m | 76 |  | 0 | CS ÚRS 2022 02 |  | základní |  | 0 | 0.00019 | 0.01444 | 0 | 0 |  | 32 | M | 2 | ROZPOCET | 0 | 0 | 0 | 0 | 0 | 1 | 0 | 16 | 1813616937
| PP |  | trubka elektroinstalační ohebná dvouplášťová korugovaná (chránička) D 32/40mm, HDPE+LDPE | [15 empty] | PP | 2
5 | K | 742110041 | Montáž lišt vkládacích pro slaboproud | m | 262 |  | 0 | CS ÚRS 2022 02 |  | základní |  | 0 | 0 | 0 | 0 | 0 |  | 16 | K | 2 | ROZPOCET | 0 | 0 | 0 | 0 | 0 | 1 | 0 | 16 | -1901954820
| PP |  | Montáž lišt elektroinstalačních vkládacích | [15 empty] | PP | 2
| Online PSC |  | https://podminky.urs.cz/item/CS_URS_2022_02/742110041 | [15 empty] | Online PSC | 2
6 | M | 34571007 | lišta elektroinstalační hranatá PVC 40x20mm | m | 262 |  | 0 | CS ÚRS 2022 02 |  | základní |  | 0 | 0.00021 | 0.05502 | 0 | 0 |  | 32 | M | 2 | ROZPOCET | 0 | 0 | 0 | 0 | 0 | 1 | 0 | 16 | 372197035
| PP |  | lišta elektroinstalační hranatá PVC 40x20mm | [15 empty] | PP | 2
7 | K | 742121001 | Montáž kabelů sdělovacích pro vnitřní rozvody do 15 žil | m | 6754 |  | 0 | CS ÚRS 2022 02 |  | základní |  | 0 | 0 | 0 | 0 | 0 |  | 16 | K | 2 | ROZPOCET | 0 | 0 | 0 | 0 | 0 | 1 | 0 | 16 | -1913766658
| PP |  | Montáž kabelů sdělovacích pro vnitřní rozvody počtu žil do 15 | [15 empty] | PP | 2
| Online PSC |  | https://podminky.urs.cz/item/CS_URS_2022_02/742121001 | [15 empty] | Online PSC | 2
8 | M | 34121272 | kabel datový bezhalogenový celkově stíněný opletením se stíněnými páry Al fólií třída reakce na oheň B2cas1d1a1 jádro Cu plné (S/FTP) kategorie 6a | m | 4509 |  | 0 | CS ÚRS 2022 02 |  | základní |  | 0 | 6e-05 | 0.27054 | 0 | 0 |  | 32 | M | 2 | ROZPOCET | 0 | 0 | 0 | 0 | 0 | 1 | 0 | 16 | 1743067030
| PP |  | kabel datový bezhalogenový celkově stíněný opletením se stíněnými páry Al fólií třída reakce na oheň B2cas1d1a1 jádro Cu plné (S/FTP) kategorie 6a | [15 empty] | PP | 2
9 | M | 34121266 | kabel datový venkovní celkově stíněný Al fólií jádro Cu plné plášť PE (F/UTP) kategorie 5e | m | 2245 |  | 0 | CS ÚRS 2022 02 |  | základní |  | 0 | 4e-05 | 0.0898 | 0 | 0 |  | 32 | M | 2 | ROZPOCET | 0 | 0 | 0 | 0 | 0 | 1 | 0 | 16 | -612325021
| PP |  | kabel datový venkovní celkově stíněný Al fólií jádro Cu plné plášť PE (F/UTP) kategorie 5e | [15 empty] | PP | 2
10 | K | 742190003 | Vyvazování kabeláže ve žlabech pro slaboproud | m | 5280 |  | 0 | CS ÚRS 2022 02 |  | základní |  | 0 | 0 | 0 | 0 | 0 |  | 16 | K | 2 | ROZPOCET | 0 | 0 | 0 | 0 | 0 | 1 | 0 | 16 | 761873803
| PP |  | Ostatní práce pro trasy vyvazování kabeláže ve žlabech | [15 empty] | PP | 2
| Online PSC |  | https://podminky.urs.cz/item/CS_URS_2022_02/742190003 | [15 empty] | Online PSC | 2
11 | M | 34572332 | páska stahovací kabelová 12,6x500mm | 100 kus | 5 |  | 0 | CS ÚRS 2022 02 |  | základní |  | 0 | 0.00352 | 0.0176 | 0 | 0 |  | 32 | M | 2 | ROZPOCET | 0 | 0 | 0 | 0 | 0 | 1 | 0 | 16 | 1733551411
| PP |  | páska stahovací kabelová 12,6x500mm | [15 empty] | PP | 2
12 | K | 742220003 | Montáž ústředny PZTS přes 48 do 520 zón a 32 podsystémů s komunikátorem na PCO a zdrojem | kus | 1 |  | 0 | CS ÚRS 2022 02 |  | základní |  | 0 | 0 | 0 | 0 | 0 |  | 16 | K | 2 | ROZPOCET | 0 | 0 | 0 | 0 | 0 | 1 | 0 | 16 | -258769155
| PP |  | Montáž ústředny PZTS s komunikátorem na PCO a zdrojem přes 48 do 520 zón a 32 podsystémů | [15 empty] | PP | 2
| Online PSC |  | https://podminky.urs.cz/item/CS_URS_2022_02/742220003 | [15 empty] | Online PSC | 2
13 | M | 40462007 | ústředna PZTS v krytu bez klávesnice, s komunikátorem a zdrojem, 264 zón, 32 podsystémů | kus | 1 |  | 0 | CS ÚRS 2022 02 |  | základní |  | 0 | 0.0064 | 0.0064 | 0 | 0 |  | 32 | M | 2 | ROZPOCET | 0 | 0 | 0 | 0 | 0 | 1 | 0 | 16 | -72187597
| PP |  | ústředna PZTS v krytu bez klávesnice, s komunikátorem a zdrojem, 264 zón, 32 podsystémů | [15 empty] | PP | 2
14 | M | 40466056 | kryt ústředny, kovový, tamper kontakt, bez transformátoru | kus | 1 |  | 0 | CS ÚRS 2022 02 |  | základní |  | 0 | 0.0064 | 0.0064 | 0 | 0 |  | 32 | M | 2 | ROZPOCET | 0 | 0 | 0 | 0 | 0 | 1 | 0 | 16 | 299681502
| PP |  | kryt ústředny, kovový, tamper kontakt, bez transformátoru | [15 empty] | PP | 2
15 | K | 742220031 | Montáž koncentrátoru nebo expanderu v krytu | kus | 8 |  | 0 | CS ÚRS 2022 02 |  | základní |  | 0 | 0 | 0 | 0 | 0 |  | 16 | K | 2 | ROZPOCET | 0 | 0 | 0 | 0 | 0 | 1 | 0 | 16 | -1375539569
| PP |  | Montáž koncentrátoru nebo expanderu pro PZTS | [15 empty] | PP | 2
| Online PSC |  | https://podminky.urs.cz/item/CS_URS_2022_02/742220031 | [15 empty] | Online PSC | 2
16 | M | 40466019 | koncentrátor v kovovém krytu | kus | 4 |  | 0 | CS ÚRS 2022 02 |  | základní |  | 0 | 0.0003 | 0.0012 | 0 | 0 |  | 32 | M | 2 | ROZPOCET | 0 | 0 | 0 | 0 | 0 | 1 | 0 | 16 | 19102571
| PP |  | koncentrátor v kovovém krytu | [15 empty] | PP | 2
17 | M | 4046R | box se systémovým zdrojem 3A/12V a koncentrátorem | kus | 4 |  | 0 |  |  | základní |  | 0 | 0.003 | 0.012 | 0 | 0 |  | 32 | M | 2 | ROZPOCET | 0 | 0 | 0 | 0 | 0 | 1 | 0 | 16 | -40850058
| PP |  | box se systémovým zdrojem 3A/12V a koncentrátorem | [15 empty] | PP | 2
18 | K | 742220053 | Montáž krabice propojovací pro magnetický kontakt | kus | 11 |  | 0 | CS ÚRS 2022 02 |  | základní |  | 0 | 0 | 0 | 0 | 0 |  | 16 | K | 2 | ROZPOCET | 0 | 0 | 0 | 0 | 0 | 1 | 0 | 16 | 1611721343
| PP |  | Montáž krabice pro magnetický kontakt propojovací | [15 empty] | PP | 2
| Online PSC |  | https://podminky.urs.cz/item/CS_URS_2022_02/742220053 | [15 empty] | Online PSC | 2
19 | M | 40466066 | krabice plastová, propojovací, povrchová montáž | kus | 11 |  | 0 | CS ÚRS 2022 02 |  | základní |  | 0 | 0.0001 | 0.0011 | 0 | 0 |  | 32 | M | 2 | ROZPOCET | 0 | 0 | 0 | 0 | 0 | 1 | 0 | 16 | 1028620324
| PP |  | krabice plastová, propojovací, povrchová montáž | [15 empty] | PP | 2
20 | K | 742220141 | Montáž ovládací klávesnice pro dodanou ústřednu | kus | 5 |  | 0 | CS ÚRS 2022 02 |  | základní |  | 0 | 0 | 0 | 0 | 0 |  | 16 | K | 2 | ROZPOCET | 0 | 0 | 0 | 0 | 0 | 1 | 0 | 16 | -612912388
| PP |  | Montáž klávesnice pro dodanou ústřednu | [15 empty] | PP | 2
| Online PSC |  | https://podminky.urs.cz/item/CS_URS_2022_02/742220141 | [15 empty] | Online PSC | 2
21 | M | 40467025 | klávesnice ústředny PZTS, LED | kus | 3 |  | 0 | CS ÚRS 2022 02 |  | základní |  | 0 | 0.0005 | 0.0015 | 0 | 0 |  | 32 | M | 2 | ROZPOCET | 0 | 0 | 0 | 0 | 0 | 1 | 0 | 16 | -449024291
| PP |  | klávesnice ústředny PZTS, LED | [15 empty] | PP | 2
22 | M | 40467027 | klávesnice ústředny PZTS, grafická | kus | 2 |  | 0 | CS ÚRS 2022 02 |  | základní |  | 0 | 0.00061 | 0.00122 | 0 | 0 |  | 32 | M | 2 | ROZPOCET | 0 | 0 | 0 | 0 | 0 | 1 | 0 | 16 | 501859468
| PP |  | klávesnice ústředny PZTS, grafická | [15 empty] | PP | 2
23 | K | 742220161 | Montáž akumulátoru 12V | kus | 1 |  | 0 | CS ÚRS 2022 02 |  | základní |  | 0 | 0 | 0 | 0 | 0 |  | 16 | K | 2 | ROZPOCET | 0 | 0 | 0 | 0 | 0 | 1 | 0 | 16 | -817164978
| PP |  | Montáž akumulátoru 12V | [15 empty] | PP | 2
| Online PSC |  | https://podminky.urs.cz/item/CS_URS_2022_02/742220161 | [15 empty] | Online PSC | 2
24 | M | 34641075 | akumulátor 12V/2Ah | kus | 1 |  | 0 | CS ÚRS 2022 02 |  | základní |  | 0 | 0.0045 | 0.0045 | 0 | 0 |  | 32 | M | 2 | ROZPOCET | 0 | 0 | 0 | 0 | 0 | 1 | 0 | 16 | -333538111
| PP |  | akumulátor 12V/2Ah | [15 empty] | PP | 2
25 | K | 742220172 | Montáž komunikátoru GSM do ústředny | kus | 1 |  | 0 | CS ÚRS 2022 02 |  | základní |  | 0 | 0 | 0 | 0 | 0 |  | 16 | K | 2 | ROZPOCET | 0 | 0 | 0 | 0 | 0 | 1 | 0 | 16 | 2127869855
| PP |  | Montáž komunikátoru do ústředny GSM | [15 empty] | PP | 2
| Online PSC |  | https://podminky.urs.cz/item/CS_URS_2022_02/742220172 | [15 empty] | Online PSC | 2
26 | M | 40466050 | modul GSM komunikátoru pro poplachové ústředny | kus | 1 |  | 0 | CS ÚRS 2022 02 |  | základní |  | 0 | 3e-05 | 3e-05 | 0 | 0 |  | 32 | M | 2 | ROZPOCET | 0 | 0 | 0 | 0 | 0 | 1 | 0 | 16 | 1230254503
| PP |  | modul GSM komunikátoru pro poplachové ústředny | [15 empty] | PP | 2
27 | K | 742220181 | Montáž transformátoru pro ústřednu | kus | 1 |  | 0 | CS ÚRS 2022 02 |  | základní |  | 0 | 0 | 0 | 0 | 0 |  | 16 | K | 2 | ROZPOCET | 0 | 0 | 0 | 0 | 0 | 1 | 0 | 16 | -1883358237
| PP |  | Montáž transformátoru pro ústřednu | [15 empty] | PP | 2
| Online PSC |  | https://podminky.urs.cz/item/CS_URS_2022_02/742220181 | [15 empty] | Online PSC | 2
28 | M | 40466054 | transformátor ústředny EZS | kus | 1 |  | 0 | CS ÚRS 2022 02 |  | základní |  | 0 | 0.0008 | 0.0008 | 0 | 0 |  | 32 | M | 2 | ROZPOCET | 0 | 0 | 0 | 0 | 0 | 1 | 0 | 16 | -1070831919
| PP |  | transformátor ústředny EZS | [15 empty] | PP | 2
29 | K | 742220232 | Montáž detektoru na stěnu nebo na strop | kus | 37 |  | 0 | CS ÚRS 2022 02 |  | základní |  | 0 | 0 | 0 | 0 | 0 |  | 16 | K | 2 | ROZPOCET | 0 | 0 | 0 | 0 | 0 | 1 | 0 | 16 | 196506058
| PP |  | Montáž příslušenství pro PZTS detektor na stěnu nebo na strop | [15 empty] | PP | 2
| Online PSC |  | https://podminky.urs.cz/item/CS_URS_2022_02/742220232 | [15 empty] | Online PSC | 2
30 | M | 40461016 | detektor pohybu stropní 360° | kus | 2 |  | 0 | CS ÚRS 2022 02 |  | základní |  | 0 | 0.0001 | 0.0002 | 0 | 0 |  | 32 | M | 2 | ROZPOCET | 0 | 0 | 0 | 0 | 0 | 1 | 0 | 16 | 2073977698
| PP |  | detektor pohybu stropní 360° | [15 empty] | PP | 2
31 | M | 40461025 | detektor pohybu duální sběrnicový, PIR a MW | kus | 19 |  | 0 | CS ÚRS 2022 02 |  | základní |  | 0 | 0.00011 | 0.00209 | 0 | 0 |  | 32 | M | 2 | ROZPOCET | 0 | 0 | 0 | 0 | 0 | 1 | 0 | 16 | -259631865
| PP |  | detektor pohybu duální sběrnicový, PIR a MW | [15 empty] | PP | 2
32 | M | 40461031 | detektor tříštění skla | kus | 15 |  | 0 | CS ÚRS 2022 02 |  | základní |  | 0 | 5e-05 | 0.00075 | 0 | 0 |  | 32 | M | 2 | ROZPOCET | 0 | 0 | 0 | 0 | 0 | 1 | 0 | 16 | 1711843968
| PP |  | detektor tříštění skla | [15 empty] | PP | 2
33 | K | 742220236 | Montáž magnetického kontaktu závrtného čtyřdrátového | kus | 4 |  | 0 | CS ÚRS 2022 02 |  | základní |  | 0 | 0 | 0 | 0 | 0 |  | 16 | K | 2 | ROZPOCET | 0 | 0 | 0 | 0 | 0 | 1 | 0 | 16 | -1335306178
| PP |  | Montáž příslušenství pro PZTS magnetický kontakt závrtný čtyřdrátový | [15 empty] | PP | 2
| Online PSC |  | https://podminky.urs.cz/item/CS_URS_2022_02/742220236 | [15 empty] | Online PSC | 2
34 | M | 40461040 | kontakt magnetický, zápustný s lemem | kus | 4 |  | 0 | CS ÚRS 2022 02 |  | základní |  | 0 | 8e-05 | 0.00032 | 0 | 0 |  | 32 | M | 2 | ROZPOCET | 0 | 0 | 0 | 0 | 0 | 1 | 0 | 16 | -2127234610
| PP |  | kontakt magnetický, zápustný s lemem | [15 empty] | PP | 2
35 | K | 742220235 | Montáž magnetického kontaktu povrchového | kus | 7 |  | 0 | CS ÚRS 2022 02 |  | základní |  | 0 | 0 | 0 | 0 | 0 |  | 16 | K | 2 | ROZPOCET | 0 | 0 | 0 | 0 | 0 | 1 | 0 | 16 | -1999666355
| PP |  | Montáž příslušenství pro PZTS magnetický kontakt povrchový | [15 empty] | PP | 2
| Online PSC |  | https://podminky.urs.cz/item/CS_URS_2022_02/742220235 | [15 empty] | Online PSC | 2
36 | M | 40461039 | kontakt magnetický, vratový, armovaná hadice | kus | 7 |  | 0 | CS ÚRS 2022 02 |  | základní |  | 0 | 0.0002 | 0.0014 | 0 | 0 |  | 32 | M | 2 | ROZPOCET | 0 | 0 | 0 | 0 | 0 | 1 | 0 | 16 | -1711364914
| PP |  | kontakt magnetický, vratový, armovaná hadice | [15 empty] | PP | 2
37 | K | 742220241 | Montáž armované hadice k magnetickému kontaktu | kus | 7 |  | 0 | CS ÚRS 2022 02 |  | základní |  | 0 | 0 | 0 | 0 | 0 |  | 16 | K | 2 | ROZPOCET | 0 | 0 | 0 | 0 | 0 | 1 | 0 | 16 | -1610375290
| PP |  | Montáž příslušenství pro PZTS armované hadice k magnetickému kontaktu | [15 empty] | PP | 2
| Online PSC |  | https://podminky.urs.cz/item/CS_URS_2022_02/742220241 | [15 empty] | Online PSC | 2
38 | M | 40461043 | kabel armovaný, 8 vodičů, 1,8m | kus | 7 |  | 0 | CS ÚRS 2022 02 |  | základní |  | 0 | 0.0005 | 0.0035 | 0 | 0 |  | 32 | M | 2 | ROZPOCET | 0 | 0 | 0 | 0 | 0 | 1 | 0 | 16 | -494025707
| PP |  | kabel armovaný, 8 vodičů, 1,8m | [15 empty] | PP | 2
39 | K | 742220256 | Montáž zálohové sirény s majákem a s akumulátorem 1,2 Ah | kus | 1 |  | 0 | CS ÚRS 2022 02 |  | základní |  | 0 | 0 | 0 | 0 | 0 |  | 16 | K | 2 | ROZPOCET | 0 | 0 | 0 | 0 | 0 | 1 | 0 | 16 | -1062903654
| PP |  | Montáž příslušenství pro PZTS siréna zálohovaná s majákem a s akumulátorem 1,2 Ah | [15 empty] | PP | 2
| Online PSC |  | https://podminky.urs.cz/item/CS_URS_2022_02/742220256 | [15 empty] | Online PSC | 2
40 | M | 40464020 | siréna venkovní plastová zálohovaná, s majákem a akumulátorem, 110 dB/1m, záblesk červený | kus | 1 |  | 0 | CS ÚRS 2022 02 |  | základní |  | 0 | 0.0015 | 0.0015 | 0 | 0 |  | 32 | M | 2 | ROZPOCET | 0 | 0 | 0 | 0 | 0 | 1 | 0 | 16 | -1017741801
| PP |  | siréna venkovní plastová zálohovaná, s majákem a akumulátorem, 110 dB/1m, záblesk červený | [15 empty] | PP | 2
41 | K | 742220401 | Programování základních parametrů ústředny PZTS | kus | 1 |  | 0 | CS ÚRS 2022 02 |  | základní |  | 0 | 0 | 0 | 0 | 0 |  | 16 | K | 2 | ROZPOCET | 0 | 0 | 0 | 0 | 0 | 1 | 0 | 16 | 1135941378
| PP |  | Nastavení a oživení PZTS programování základních parametrů ústředny | [15 empty] | PP | 2
| Online PSC |  | https://podminky.urs.cz/item/CS_URS_2022_02/742220401 | [15 empty] | Online PSC | 2
42 | K | 742220402 | Programování systému na jeden detektor PZTS | kus | 46 |  | 0 | CS ÚRS 2022 02 |  | základní |  | 0 | 0 | 0 | 0 | 0 |  | 16 | K | 2 | ROZPOCET | 0 | 0 | 0 | 0 | 0 | 1 | 0 | 16 | -2030083764
| PP |  | Nastavení a oživení PZTS programování systému na jeden detektor | [15 empty] | PP | 2
| Online PSC |  | https://podminky.urs.cz/item/CS_URS_2022_02/742220402 | [15 empty] | Online PSC | 2
43 | K | 742220411 | Oživení systému na jeden detektor PZTS | kus | 46 |  | 0 | CS ÚRS 2022 02 |  | základní |  | 0 | 0 | 0 | 0 | 0 |  | 16 | K | 2 | ROZPOCET | 0 | 0 | 0 | 0 | 0 | 1 | 0 | 16 | 1305818118
| PP |  | Nastavení a oživení PZTS oživení systému na jeden detektor | [15 empty] | PP | 2
| Online PSC |  | https://podminky.urs.cz/item/CS_URS_2022_02/742220411 | [15 empty] | Online PSC | 2
44 | K | 742220421 | Instalace přístupového SW PZTS | kus | 1 |  | 0 | CS ÚRS 2022 02 |  | základní |  | 0 | 0 | 0 | 0 | 0 |  | 16 | K | 2 | ROZPOCET | 0 | 0 | 0 | 0 | 0 | 1 | 0 | 16 | 642868309
| PP |  | Nastavení a oživení PZTS instalace přístupového SW | [15 empty] | PP | 2
| Online PSC |  | https://podminky.urs.cz/item/CS_URS_2022_02/742220421 | [15 empty] | Online PSC | 2
45 | K | 742220511 | Výchozí revize systému PZTS | kus | 1 |  | 0 | CS ÚRS 2022 02 |  | základní |  | 0 | 0 | 0 | 0 | 0 |  | 16 | K | 2 | ROZPOCET | 0 | 0 | 0 | 0 | 0 | 1 | 0 | 16 | 685930479
| PP |  | Zkoušky a revize PZTS revize výchozí systému PZTS | [15 empty] | PP | 2
| Online PSC |  | https://podminky.urs.cz/item/CS_URS_2022_02/742220511 | [15 empty] | Online PSC | 2
46 | K | 7422R | Montáž převodníku RS485/Ethernet se zdrojem | kus | 2 |  | 0 |  |  | základní |  | 0 | 0 | 0 | 0 | 0 |  | 16 | K | 2 | ROZPOCET | 0 | 0 | 0 | 0 | 0 | 1 | 0 | 16 | -1515400060
| PP |  | Montáž převodníku RS485/Optika | [15 empty] | PP | 2
47 | M | 40466055 | rozhraní sběrnicové RS-485 do jiných systémů | kus | 2 |  | 0 | CS ÚRS 2022 02 |  | základní |  | 0 | 2e-05 | 4e-05 | 0 | 0 |  | 32 | M | 2 | ROZPOCET | 0 | 0 | 0 | 0 | 0 | 1 | 0 | 16 | 450727378
| PP |  | Převodník RS485/Optika | [15 empty] | PP | 2
48 | K | 7423R | Montáž tísňového systému | kus | 1 |  | 0 |  |  | základní |  | 0 | 0 | 0 | 0 | 0 |  | 16 | K | 2 | ROZPOCET | 0 | 0 | 0 | 0 | 0 | 1 | 0 | 16 | 236925600
| PP |  | Montáž tísňového systému | [15 empty] | PP | 2
49 | M | 3280R | Sada pro nouzovou signalizaci | kus | 1 |  | 0 |  |  | základní |  | 0 | 0.00046 | 0.00046 | 0 | 0 |  | 32 | M | 2 | ROZPOCET | 0 | 0 | 0 | 0 | 0 | 1 | 0 | 16 | -1631796314
| PP |  | Sada pro nouzovou signalizaci | [15 empty] | PP | 2
50 | K | 742230003 | Montáž venkovní kamery | kus | 4 |  | 0 | CS ÚRS 2022 02 |  | základní |  | 0 | 0 | 0 | 0 | 0 |  | 16 | K | 2 | ROZPOCET | 0 | 0 | 0 | 0 | 0 | 1 | 0 | 16 | 1010715656
| PP |  | Montáž kamerového systému venkovní kamery | [15 empty] | PP | 2
| Online PSC |  | https://podminky.urs.cz/item/CS_URS_2022_02/742230003 | [15 empty] | Online PSC | 2
51 | M | 0030R | Venkovní IP dome kamera | kus | 4 |  | 0 |  |  | základní |  | 0 | 0 | 0 | 0 | 0 |  | 32 | M | 2 | ROZPOCET | 0 | 0 | 0 | 0 | 0 | 1 | 0 | 16 | -30372314
| PP |  | Venkovní IP dome kamera | [15 empty] | PP | 2
52 | K | 742230007 | Montáž konzoly pro kryt nebo kameru | kus | 4 |  | 0 | CS ÚRS 2022 02 |  | základní |  | 0 | 0 | 0 | 0 | 0 |  | 16 | K | 2 | ROZPOCET | 0 | 0 | 0 | 0 | 0 | 1 | 0 | 16 | 320988014
| PP |  | Montáž kamerového systému konzoly pro kryt nebo kameru | [15 empty] | PP | 2
| Online PSC |  | https://podminky.urs.cz/item/CS_URS_2022_02/742230007 | [15 empty] | Online PSC | 2
53 | K | 742230004 | Montáž vnitřní kamery | kus | 24 |  | 0 | CS ÚRS 2022 02 |  | základní |  | 0 | 0 | 0 | 0 | 0 |  | 16 | K | 2 | ROZPOCET | 0 | 0 | 0 | 0 | 0 | 1 | 0 | 16 | 255233593
| PP |  | Montáž kamerového systému vnitřní kamery | [15 empty] | PP | 2
| Online PSC |  | https://podminky.urs.cz/item/CS_URS_2022_02/742230004 | [15 empty] | Online PSC | 2
54 | M | 0065R | IP hemisférická kamera, 180° a 360° | kus | 7 |  | 0 |  |  | základní |  | 0 | 0 | 0 | 0 | 0 |  | 32 | M | 2 | ROZPOCET | 0 | 0 | 0 | 0 | 0 | 1 | 0 | 16 | -1858912736
| PP |  | IP hemisférická kamera, 180° a 360° | [15 empty] | PP | 2
55 | M | 0101R | vnitřní dome, 2,8-12mm, 3MP | kus | 17 |  | 0 |  |  | základní |  | 0 | 0.00086 | 0.01462 | 0 | 0 |  | 32 | M | 2 | ROZPOCET | 0 | 0 | 0 | 0 | 0 | 1 | 0 | 16 | 1426610612
| PP |  | vnitřní dome, 2,8-12mm, 3MP | [15 empty] | PP | 2
56 | K | 7411R | Montáž krabice včetně připojení kamery | kus | 58 |  | 0 |  |  | základní |  | 0 | 0 | 0 | 0 | 0 |  | 16 | K | 2 | ROZPOCET | 0 | 0 | 0 | 0 | 0 | 1 | 0 | 16 | 668795925
| PP |  | Montáž krabice včetně připojení kamery | [15 empty] | PP | 2
57 | M | 3457R | krabice pro připojení kamery 130x130x77 IP66 | kus | 58 |  | 0 |  |  | základní |  | 0 | 0.00023 | 0.01334 | 0 | 0 |  | 32 | M | 2 | ROZPOCET | 0 | 0 | 0 | 0 | 0 | 1 | 0 | 16 | -1864124508
| PP |  | krabice pro připojení kamery 130x130x77 IP66 | [15 empty] | PP | 2
58 | K | 742230101 | Licence k připojení jedné kamery k SW | kus | 27 |  | 0 | CS ÚRS 2022 02 |  | základní |  | 0 | 0 | 0 | 0 | 0 |  | 16 | K | 2 | ROZPOCET | 0 | 0 | 0 | 0 | 0 | 1 | 0 | 16 | -215957298
| PP |  | Montáž kamerového systému nastavení a instalace licence k připojení jedné kamery k SW | [15 empty] | PP | 2
| Online PSC |  | https://podminky.urs.cz/item/CS_URS_2022_02/742230101 | [15 empty] | Online PSC | 2
59 | K | 742230102 | Instalace a nastavení SW pro sledování kamer | kus | 27 |  | 0 | CS ÚRS 2022 02 |  | základní |  | 0 | 0 | 0 | 0 | 0 |  | 16 | K | 2 | ROZPOCET | 0 | 0 | 0 | 0 | 0 | 1 | 0 | 16 | 477254701
| PP |  | Montáž kamerového systému nastavení a instalace instalace a nastavení SW pro sledování kamer | [15 empty] | PP | 2
| Online PSC |  | https://podminky.urs.cz/item/CS_URS_2022_02/742230102 | [15 empty] | Online PSC | 2
60 | K | 742230103 | Nastavení záběru podle přání uživatele | kus | 27 |  | 0 | CS ÚRS 2022 02 |  | základní |  | 0 | 0 | 0 | 0 | 0 |  | 16 | K | 2 | ROZPOCET | 0 | 0 | 0 | 0 | 0 | 1 | 0 | 16 | 1949184115
| PP |  | Montáž kamerového systému nastavení a instalace nastavení záběru podle přání uživatele | [15 empty] | PP | 2
| Online PSC |  | https://podminky.urs.cz/item/CS_URS_2022_02/742230103 | [15 empty] | Online PSC | 2
61 | M | 0061092 | LCD LED monitor, 27", 16:9, Full HD 1920x1080, VGA, HDMI, 230V | kus | 2 |  | 0 |  |  | základní |  | 0 | 0 | 0 | 0 | 0 |  | 256 | M | 2 | ROZPOCET | 0 | 0 | 0 | 0 | 0 | 1 | 0 | 64 | 2000514231
| PP |  | LCD LED monitor, 27", 16:9, Full HD 1920x1080, VGA, HDMI, 230V | [15 empty] | PP | 2
62 | M | 1152R | SFP modul, Gigabit | kus | 30 |  | 0 |  |  | základní |  | 0 | 0 | 0 | 0 | 0 |  | 32 | M | 2 | ROZPOCET | 0 | 0 | 0 | 0 | 0 | 1 | 0 | 16 | -1588744979
| PP |  | SFP modul, Gigabit | [15 empty] | PP | 2
127 | M | 40467026-R | Systémova klávesnice pro ovládání IP PTZ a kamer | kus | 1 |  | 0 |  |  | základní |  | 0 | 0.0005 | 0.0005 | 0 | 0 |  | 32 | M | 2 | ROZPOCET | 0 | 0 | 0 | 0 | 0 | 1 | 0 | 16 | 138820317
| PP |  | Systémova klávesnice pro ovládání IP PTZ a kamer | [15 empty] | PP | 2
63 | K | 742330024 | Montáž patch panelu 24 portů UTP/FTP | kus | 12 |  | 0 | CS ÚRS 2022 02 |  | základní |  | 0 | 0 | 0 | 0 | 0 |  | 16 | K | 2 | ROZPOCET | 0 | 0 | 0 | 0 | 0 | 1 | 0 | 16 | -1338895444
| PP |  | Montáž strukturované kabeláže příslušenství a ostatní práce k rozvaděčům patch panelu 24 portů UTP/FTP | [15 empty] | PP | 2
| Online PSC |  | https://podminky.urs.cz/item/CS_URS_2022_02/742330024 | [15 empty] | Online PSC | 2
64 | M | 0051R | Patch panel CAT6a 24xRJ45 | kus | 12 |  | 0 |  |  | základní |  | 0 | 0 | 0 | 0 | 0 |  | 32 | M | 2 | ROZPOCET | 0 | 0 | 0 | 0 | 0 | 1 | 0 | 16 | -1598925353
| PP |  | Patch panel CAT6a 24xRJ45 | [15 empty] | PP | 2
65 | M | 1065R | PATCHCORD DATA do 2 M | kus | 180 |  | 0 |  |  | základní |  | 0 | 0 | 0 | 0 | 0 |  | 32 | M | 2 | ROZPOCET | 0 | 0 | 0 | 0 | 0 | 1 | 0 | 16 | -190068909
| PP |  | PATCHCORD DATA do 2 M | [15 empty] | PP | 2
66 | M | 1066R | PATCHCORD DATA nad 2 M | kus | 120 |  | 0 |  |  | základní |  | 0 | 0 | 0 | 0 | 0 |  | 32 | M | 2 | ROZPOCET | 0 | 0 | 0 | 0 | 0 | 1 | 0 | 16 | 1431840211
| PP |  | PATCHCORD DATA nad 2 M | [15 empty] | PP | 2
67 | K | 742330011 | Montáž zařízení do rozvaděče (switch, UPS, DVR, server) bez nastavení | kus | 13 |  | 0 | CS ÚRS 2022 02 |  | základní |  | 0 | 0 | 0 | 0 | 0 |  | 16 | K | 2 | ROZPOCET | 0 | 0 | 0 | 0 | 0 | 1 | 0 | 16 | -2053850488
| PP |  | Montáž strukturované kabeláže zařízení do rozvaděče switche, UPS, DVR, server bez nastavení | [15 empty] | PP | 2
| Online PSC |  | https://podminky.urs.cz/item/CS_URS_2022_02/742330011 | [15 empty] | Online PSC | 2
68 | M | 0050R | Switch 24xSFP port + 2xCOMBO port (SFP/RJ45) | kus | 1 |  | 0 |  |  | základní |  | 0 | 0 | 0 | 0 | 0 |  | 32 | M | 2 | ROZPOCET | 0 | 0 | 0 | 0 | 0 | 1 | 0 | 16 | 1895739969
| PP |  | Switch 24xSFP port + 2xCOMBO port (SFP/RJ45) | [15 empty] | PP | 2
69 | M | 0049R | Switch 48x PoE + SFP | kus | 1 |  | 0 |  |  | základní |  | 0 | 0 | 0 | 0 | 0 |  | 32 | M | 2 | ROZPOCET | 0 | 0 | 0 | 0 | 0 | 1 | 0 | 16 | -43217419
| PP |  | Switch 48x PoE + SFP | [15 empty] | PP | 2
70 | M | 0048R | Průmyslový managed switch 24x PoE+ Gigabit, 2x Gigabit SFP, 52Gbp, 685W | kus | 2 |  | 0 |  |  | základní |  | 0 | 0 | 0 | 0 | 0 |  | 32 | M | 2 | ROZPOCET | 0 | 0 | 0 | 0 | 0 | 1 | 0 | 16 | 255637998
| PP |  | Switch 24x PoE + SFP | [15 empty] | PP | 2
71 | M | 1693R | DATOVÁ INFRASTRUKTURA LAN, L2 SWITCH 24p + SFP | kus | 1 |  | 0 |  |  | základní |  | 0 | 0.00272 | 0.00272 | 0 | 0 |  | 32 | M | 2 | ROZPOCET | 0 | 0 | 0 | 0 | 0 | 1 | 0 | 16 | -570338283
| PP |  | DATOVÁ INFRASTRUKTURA LAN, L2 SWITCH 24p + SFP | [15 empty] | PP | 2
72 | M | 1692R | DATOVÁ INFRASTRUKTURA LAN, L2 SWITCH 48p + SFP | kus | 1 |  | 0 |  |  | základní |  | 0 | 0.0044 | 0.0044 | 0 | 0 |  | 32 | M | 2 | ROZPOCET | 0 | 0 | 0 | 0 | 0 | 1 | 0 | 16 | -1997036872
| PP |  | DATOVÁ INFRASTRUKTURA LAN, L2 SWITCH 48p + SFP | [15 empty] | PP | 2
73 | M | 0051589 | NVR server s funkcí detekce a rozpoznávání obličejů | kus | 3 |  | 0 |  |  | základní |  | 0 | 0 | 0 | 0 | 0 |  | 32 | M | 2 | ROZPOCET | 0 | 0 | 0 | 0 | 0 | 1 | 0 | 16 | -1887359335
| PP |  | NVR server s funkcí detekce a rozpoznávání obličejů | [15 empty] | PP | 2
74 | M | 0068R | Záložní zdroj UPS 1500VA, 2U | kus | 2 |  | 0 |  |  | základní |  | 0 | 0 | 0 | 0 | 0 |  | 32 | M | 2 | ROZPOCET | 0 | 0 | 0 | 0 | 0 | 1 | 0 | 16 | 1763024717
| PP |  | Záložní zdroj UPS 1500VA, 2U | [15 empty] | PP | 2
75 | M | 0066R | Bypass pro UPS 10A | kus | 2 |  | 0 |  |  | základní |  | 0 | 0 | 0 | 0 | 0 |  | 32 | M | 2 | ROZPOCET | 0 | 0 | 0 | 0 | 0 | 1 | 0 | 16 | 2099721931
| PP |  | Bypass pro UPS 10A | [15 empty] | PP | 2
76 | M | 1489R | KVM konzole 19" LCD | kus | 1 |  | 0 |  |  | základní |  | 0 | 0.00398 | 0.00398 | 0 | 0 |  | 32 | M | 2 | ROZPOCET | 0 | 0 | 0 | 0 | 0 | 1 | 0 | 16 | 1744933675
| PP |  | KVM konzole 19" LCD | [15 empty] | PP | 2
77 | M | 34572251 | lišta elektroinstalační nosná kovová holá DIN TS35 | m | 1 |  | 0 | CS ÚRS 2022 02 |  | základní |  | 0 | 0.0006 | 0.0006 | 0 | 0 |  | 32 | M | 2 | ROZPOCET | 0 | 0 | 0 | 0 | 0 | 1 | 0 | 16 | 698127712
| PP |  | lišta elektroinstalační nosná kovová holá DIN TS35 | [15 empty] | PP | 2
78 | K | 741322141 | Montáž svodiče přepětí nn typ 3 jednopólových na DIN lištu se zapojením vodičů | kus | 8 |  | 0 | CS ÚRS 2022 02 |  | základní |  | 0 | 0 | 0 | 0 | 0 |  | 16 | K | 2 | ROZPOCET | 0 | 0 | 0 | 0 | 0 | 1 | 0 | 16 | 349957375
| PP |  | Montáž přepěťových ochran nn se zapojením vodičů svodiče přepětí – typ 3 na DIN lištu jednopólových | [15 empty] | PP | 2
| Online PSC |  | https://podminky.urs.cz/item/CS_URS_2022_02/741322141 | [15 empty] | Online PSC | 2
79 | M | 35889540 | svodič přepětí - ochrana 3.stupně odnímatelné provedení, 230 V, signalizace, na DIN lištu | kus | 8 |  | 0 | CS ÚRS 2022 02 |  | základní |  | 0 | 8e-05 | 0.00064 | 0 | 0 |  | 32 | M | 2 | ROZPOCET | 0 | 0 | 0 | 0 | 0 | 1 | 0 | 16 | -1896792403
| PP |  | svodič přepětí - ochrana 3.stupně odnímatelné provedení, 230 V, signalizace, na DIN lištu | [15 empty] | PP | 2
80 | K | 742330026 | Montáž panelu pro 24 x optický konektor | kus | 4 |  | 0 | CS ÚRS 2022 02 |  | základní |  | 0 | 0 | 0 | 0 | 0 |  | 16 | K | 2 | ROZPOCET | 0 | 0 | 0 | 0 | 0 | 1 | 0 | 16 | 718787441
| PP |  | Montáž strukturované kabeláže příslušenství a ostatní práce k rozvaděčům panelu pro 24 x optický konektor včetně vany | [15 empty] | PP | 2
| Online PSC |  | https://podminky.urs.cz/item/CS_URS_2022_02/742330026 | [15 empty] | Online PSC | 2
81 | M | 11.228.826 | Čelo 19" optické vany 1U pro 24 SC simpl | kus | 4 |  | 0 |  |  | základní |  | 0 | 0 | 0 | 0 | 0 |  | 32 | M | 2 | ROZPOCET | 0 | 0 | 0 | 0 | 0 | 1 | 0 | 16 | 1233655906
| PP |  | Čelo 19" optické vany 1U pro 24 SC simpl | [15 empty] | PP | 2
82 | M | 1384449 | VANA OPTICKA 19" 1 U BK VYS. SUPLIK | kus | 4 |  | 0 |  |  | základní |  | 0 | 0.00252 | 0.01008 | 0 | 0 |  | 32 | M | 2 | ROZPOCET | 0 | 0 | 0 | 0 | 0 | 1 | 0 | 16 | -259937512
| PP |  | VANA OPTICKA 19" 1 U BK VYS. SUPLIK | [15 empty] | PP | 2
83 | K | 742330041 | Montáž datové jednozásuvky | kus | 74 |  | 0 | CS ÚRS 2022 02 |  | základní |  | 0 | 0 | 0 | 0 | 0 |  | 16 | K | 2 | ROZPOCET | 0 | 0 | 0 | 0 | 0 | 1 | 0 | 16 | -499806515
| PP |  | Montáž strukturované kabeláže zásuvek datových pod omítku, do nábytku, do parapetního žlabu nebo podlahové krabice jednozásuvky | [15 empty] | PP | 2
| Online PSC |  | https://podminky.urs.cz/item/CS_URS_2022_02/742330041 | [15 empty] | Online PSC | 2
84 | K | 742330042 | Montáž datové dvouzásuvky | kus | 17 |  | 0 | CS ÚRS 2022 02 |  | základní |  | 0 | 0 | 0 | 0 | 0 |  | 16 | K | 2 | ROZPOCET | 0 | 0 | 0 | 0 | 0 | 1 | 0 | 16 | 198305322
| PP |  | Montáž strukturované kabeláže zásuvek datových pod omítku, do nábytku, do parapetního žlabu nebo podlahové krabice dvouzásuvky | [15 empty] | PP | 2
| Online PSC |  | https://podminky.urs.cz/item/CS_URS_2022_02/742330042 | [15 empty] | Online PSC | 2
85 | M | 8500R | Keystone RJ 45 CAT6a, STP | kus | 376 |  | 0 |  |  | základní |  | 0 | 1e-05 | 0.00376 | 0 | 0 |  | 32 | M | 2 | ROZPOCET | 0 | 0 | 0 | 0 | 0 | 1 | 0 | 16 | 1455383725
| PP |  | Keystone RJ 45 CAT6a, STP | [15 empty] | PP | 2
86 | M | 8501R | Kryt zásuvky ISDN dvojnásobné bílá | kus | 33 |  | 0 |  |  | základní |  | 0 | 2e-05 | 0.00066 | 0 | 0 |  | 32 | M | 2 | ROZPOCET | 0 | 0 | 0 | 0 | 0 | 1 | 0 | 16 | 277183347
| PP |  | Kryt zásuvky ISDN dvojnásobné bílá | [15 empty] | PP | 2
87 | M | 8502R | Maska nosná, 5014A-B1018 | kus | 33 |  | 0 |  |  | základní |  | 0 | 1e-05 | 0.00033 | 0 | 0 |  | 32 | M | 2 | ROZPOCET | 0 | 0 | 0 | 0 | 0 | 1 | 0 | 16 | 1846397124
| PP |  | Maska nosná, 5014A-B1018 | [15 empty] | PP | 2
88 | M | 8503R | Rámeček jednonásobný bílá | kus | 33 |  | 0 |  |  | základní |  | 0 | 1e-05 | 0.00033 | 0 | 0 |  | 32 | M | 2 | ROZPOCET | 0 | 0 | 0 | 0 | 0 | 1 | 0 | 16 | -1480601593
| PP |  | Rámeček jednonásobný bílá | [15 empty] | PP | 2
89 | K | 742330051 | Popis portu datové zásuvky | kus | 50 |  | 0 | CS ÚRS 2022 02 |  | základní |  | 0 | 0 | 0 | 0 | 0 |  | 16 | K | 2 | ROZPOCET | 0 | 0 | 0 | 0 | 0 | 1 | 0 | 16 | -1526279714
| PP |  | Montáž strukturované kabeláže zásuvek datových popis portu zásuvky | [15 empty] | PP | 2
| Online PSC |  | https://podminky.urs.cz/item/CS_URS_2022_02/742330051 | [15 empty] | Online PSC | 2
90 | K | 742330052 | Popis portů patchpanelu | kus | 96 |  | 0 | CS ÚRS 2022 02 |  | základní |  | 0 | 0 | 0 | 0 | 0 |  | 16 | K | 2 | ROZPOCET | 0 | 0 | 0 | 0 | 0 | 1 | 0 | 16 | 1964905450
| PP |  | Montáž strukturované kabeláže zásuvek datových popis portů patchpanelu | [15 empty] | PP | 2
| Online PSC |  | https://podminky.urs.cz/item/CS_URS_2022_02/742330052 | [15 empty] | Online PSC | 2
91 | K | 742330101 | Měření metalického segmentu s vyhotovením protokolu | kus | 96 |  | 0 | CS ÚRS 2022 02 |  | základní |  | 0 | 0 | 0 | 0 | 0 |  | 16 | K | 2 | ROZPOCET | 0 | 0 | 0 | 0 | 0 | 1 | 0 | 16 | 1961814683
| PP |  | Montáž strukturované kabeláže měření segmentu metalického s vyhotovením protokolu | [15 empty] | PP | 2
| Online PSC |  | https://podminky.urs.cz/item/CS_URS_2022_02/742330101 | [15 empty] | Online PSC | 2
92 | K | 742330102 | Měření optického segmentu, měření útlumu, 2 okna | kus | 32 |  | 0 | CS ÚRS 2022 02 |  | základní |  | 0 | 0 | 0 | 0 | 0 |  | 16 | K | 2 | ROZPOCET | 0 | 0 | 0 | 0 | 0 | 1 | 0 | 16 | 771194504
| PP |  | Montáž strukturované kabeláže měření segmentu optického, měření útlumu, 2 okna | [15 empty] | PP | 2
| Online PSC |  | https://podminky.urs.cz/item/CS_URS_2022_02/742330102 | [15 empty] | Online PSC | 2
93 | K | 742330022 | Montáž napájecího panelu do rozvaděče | kus | 6 |  | 0 | CS ÚRS 2022 02 |  | základní |  | 0 | 0 | 0 | 0 | 0 |  | 16 | K | 2 | ROZPOCET | 0 | 0 | 0 | 0 | 0 | 1 | 0 | 16 | 345107624
| PP |  | Montáž strukturované kabeláže příslušenství a ostatní práce k rozvaděčům napájecího panelu | [15 empty] | PP | 2
| Online PSC |  | https://podminky.urs.cz/item/CS_URS_2022_02/742330022 | [15 empty] | Online PSC | 2
94 | M | 1000R | Napájecí panel, 8x zásuvka s kolíkem, 1U | kus | 6 |  | 0 |  |  | základní |  | 0 | 0 | 0 | 0 | 0 |  | 32 | M | 2 | ROZPOCET | 0 | 0 | 0 | 0 | 0 | 1 | 0 | 16 | 1793629424
| PP |  | Napájecí panel, 8x zásuvka s kolíkem, 1U | [15 empty] | PP | 2
95 | K | 742330023 | Montáž vyvazovacíhoho panelu 1U | kus | 14 |  | 0 | CS ÚRS 2022 02 |  | základní |  | 0 | 0 | 0 | 0 | 0 |  | 16 | K | 2 | ROZPOCET | 0 | 0 | 0 | 0 | 0 | 1 | 0 | 16 | -2103090807
| PP |  | Montáž strukturované kabeláže příslušenství a ostatní práce k rozvaděčům vyvazovacíhoho panelu 1U | [15 empty] | PP | 2
| Online PSC |  | https://podminky.urs.cz/item/CS_URS_2022_02/742330023 | [15 empty] | Online PSC | 2
| P |  | Poznámka k položce: Montáž vyvazovacího panel 2U | [15 empty] | P | 2
96 | M | 0052R | 19" vyvazovací panel | kus | 14 |  | 0 |  |  | základní |  | 0 | 0 | 0 | 0 | 0 |  | 32 | M | 2 | ROZPOCET | 0 | 0 | 0 | 0 | 0 | 1 | 0 | 16 | -1986495683
| PP |  | 19" vyvazovací panel | [15 empty] | PP | 2
97 | M | 3571R | Výstroj rackové skříně (ventilační jednotka, rámy, DIN lišty, zaslepovací moduly, uzemňovací svorkovnice) | kus | 11 |  | 0 |  |  | základní |  | 0 | 0.024 | 0.264 | 0 | 0 |  | 256 | M | 2 | ROZPOCET | 0 | 0 | 0 | 0 | 0 | 1 | 0 | 64 | -569157219
| PP |  | Výstroj rackové skříně (ventilační jednotka, rámy, DIN lišty, zaslepovací moduly, jističe, uzemňovací svorkovnice) | [15 empty] | PP | 2
98 | M | 1331R | RACK 47U 800x800 | kus | 4 |  | 0 |  |  | základní |  | 0 | 0.102 | 0.408 | 0 | 0 |  | 128 | M | 2 | ROZPOCET | 0 | 0 | 0 | 0 | 0 | 1 | 0 | 128 | -114191970
| PP |  | RACK 47U 800x800 | [15 empty] | PP | 2
99 | K | 220450007 | Montáž datové skříně rack | kus | 5 |  | 0 | CS ÚRS 2022 02 |  | základní |  | 0 | 0 | 0 | 0 | 0 |  | 64 | K | 2 | ROZPOCET | 0 | 0 | 0 | 0 | 0 | 1 | 0 | 64 | 2059543595
| PP |  | Montáž datové skříně rack | [15 empty] | PP | 2
| Online PSC |  | https://podminky.urs.cz/item/CS_URS_2022_02/220450007 | [15 empty] | Online PSC | 2
100 | K | 228450007 | Demontáž datové skříně rack | kus | 1 |  | 0 | CS ÚRS 2022 02 |  | základní |  | 0 | 0 | 0 | 0 | 0 |  | 64 | K | 2 | ROZPOCET | 0 | 0 | 0 | 0 | 0 | 1 | 0 | 64 | -300452833
| PP |  | Demontáž datové skříně rack | [15 empty] | PP | 2
| Online PSC |  | https://podminky.urs.cz/item/CS_URS_2022_02/228450007 | [15 empty] | Online PSC | 2
101 | K | 2285R | Demontáž digitální telefonní ústředny ze stojanové řady | kus | 1 |  | 0 |  |  | základní |  | 0 | 0 | 0 | 0 | 0 |  | 64 | K | 2 | ROZPOCET | 0 | 0 | 0 | 0 | 0 | 1 | 0 | 64 | -1245368239
| PP |  | Demontáž digitální telefonní ústředny ze stojanové řady | [15 empty] | PP | 2
102 | K | 228281515 | Demontáž kabelu např. NCEY 1 mm uloženého do kabelového žlabu nebo na lávce do 61 žil | m | 300 |  | 0 | CS ÚRS 2022 02 |  | základní |  | 0 | 0 | 0 | 0 | 0 |  | 64 | K | 2 | ROZPOCET | 0 | 0 | 0 | 0 | 0 | 1 | 0 | 64 | -33361309
| PP |  | Demontáž kabelu návěstního včetně svinutí kabelu do kotouče nebo na buben a naložení na dopravní prostředek NCEY s jádrem 1,00 mm, NCYY s jádrem 1,5 mm, CYAY s jádrem do 2,5 mm uloženého v kabelovém žlabu nebo na kabelové lálce do 61 žil | [15 empty] | PP | 2
| Online PSC |  | https://podminky.urs.cz/item/CS_URS_2022_02/228281515 | [15 empty] | Online PSC | 2
103 | K | 220060505 | Montáž a tažení samonosného kabelu přes dřevěné stožáry TCEKES 20 XN 0,4-0,6 | m | 330 |  | 0 | CS ÚRS 2022 02 |  | základní |  | 0 | 0 | 0 | 0 | 0 |  | 64 | K | 2 | ROZPOCET | 0 | 0 | 0 | 0 | 0 | 1 | 0 | 64 | 1122607523
| PP |  | Tažení kabelu samonosného včetně tažení, překonávání překážek a upevnění kabelu do připravených svorek, koncových úvazů a kontroly provedených prací přes dřevěné stožáry TCEKES 20 XN 0,4-0,6 | [15 empty] | PP | 2
| Online PSC |  | https://podminky.urs.cz/item/CS_URS_2022_02/220060505 | [15 empty] | Online PSC | 2
104 | K | 220060931 | Montáž kabelu závlačného připevněného na zeď s jádrem 0,8 mm TCEKE do 25 XN | m | 330 |  | 0 | CS ÚRS 2022 02 |  | základní |  | 0 | 0 | 0 | 0 | 0 |  | 64 | K | 2 | ROZPOCET | 0 | 0 | 0 | 0 | 0 | 1 | 0 | 64 | -1780959979
| PP |  | Montáž kabelu závlačného na zeď včetně přípravy kabelového bubnu a přistavení na místo tažení, odvinutí kabelu z bubnu, vytažení, odřezání a připevnění na zeď, uzavření konců kabelu, přemístění kabelového bubnu, vysekání, upevnění a začištění omítky TCEKE s jádrem 0,8 mm do 25 XN | [15 empty] | PP | 2
| Online PSC |  | https://podminky.urs.cz/item/CS_URS_2022_02/220060931 | [15 empty] | Online PSC | 2
105 | M | 2000005010 | TCEPKPFLEZE 15 x 4 x 0,6 | m | 330 |  | 0 |  |  | základní |  | 0 | 0 | 0 | 0 | 0 |  | 128 | M | 2 | ROZPOCET | 0 | 0 | 0 | 0 | 0 | 1 | 0 | 128 | 1081227242
| PP |  | TCEPKPFLEZE 15 x 4 x 0,6 | [15 empty] | PP | 2
106 | K | 220182001 | Zatažení 1 až 3 ks trubky z HDPE do otvoru kabelovodu | m | 825 |  | 0 | CS ÚRS 2022 02 |  | základní |  | 0 | 0 | 0 | 0 | 0 |  | 64 | K | 2 | ROZPOCET | 0 | 0 | 0 | 0 | 0 | 1 | 0 | 64 | 63342869
| PP |  | Zatažení trubek do otvoru kabelovodu nebo kolektoru 1 až 3 ks z HDPE | [15 empty] | PP | 2
| Online PSC |  | https://podminky.urs.cz/item/CS_URS_2022_02/220182001 | [15 empty] | Online PSC | 2
107 | K | 220182031 | Zatažení optického kabelu do ochranné HDPE trubky | m | 1070 |  | 0 | CS ÚRS 2022 02 |  | základní |  | 0 | 0 | 0 | 0 | 0 |  | 64 | K | 2 | ROZPOCET | 0 | 0 | 0 | 0 | 0 | 1 | 0 | 64 | -82086462
| PP |  | Zatažení optického kabelu do ochranné HDPE trubky | [15 empty] | PP | 2
| Online PSC |  | https://podminky.urs.cz/item/CS_URS_2022_02/220182031 | [15 empty] | Online PSC | 2
108 | M | 34123010 | kabel datový optický OM4 univerzální 12 vláken 50/125 plášť LSOH | m | 535 |  | 0 | CS ÚRS 2022 02 |  | základní |  | 0 | 1e-05 | 0.00535 | 0 | 0 |  | 128 | M | 2 | ROZPOCET | 0 | 0 | 0 | 0 | 0 | 1 | 0 | 128 | 870141704
| PP |  | kabel datový optický OM4 univerzální 12 vláken 50/125 plášť LSOH | [15 empty] | PP | 2
109 | K | 220182302 | Ukončení optického kabelu v optickém rozvaděči pro 12 vláken | kus | 7 |  | 0 | CS ÚRS 2022 02 |  | základní |  | 0 | 0 | 0 | 0 | 0 |  | 64 | K | 2 | ROZPOCET | 0 | 0 | 0 | 0 | 0 | 1 | 0 | 64 | 194593420
| PP |  | Ukončení optického kabelu v optickém rozvaděči pro 12 vláken | [15 empty] | PP | 2
| Online PSC |  | https://podminky.urs.cz/item/CS_URS_2022_02/220182302 | [15 empty] | Online PSC | 2
110 | M | 34123018 | kabel datový optický OS DROP 24 vláken 9/125 plášť LSOH | m | 535 |  | 0 | CS ÚRS 2022 02 |  | základní |  | 0 | 1e-05 | 0.00535 | 0 | 0 |  | 128 | M | 2 | ROZPOCET | 0 | 0 | 0 | 0 | 0 | 1 | 0 | 128 | -1909727905
| PP |  | kabel datový optický OS DROP 24 vláken 9/125 plášť LSOH | [15 empty] | PP | 2
111 | K | 220182303 | Ukončení optického kabelu v optickém rozvaděči pro 24 vláken | kus | 7 |  | 0 | CS ÚRS 2022 02 |  | základní |  | 0 | 0 | 0 | 0 | 0 |  | 64 | K | 2 | ROZPOCET | 0 | 0 | 0 | 0 | 0 | 1 | 0 | 64 | 1601490275
| PP |  | Ukončení optického kabelu v optickém rozvaděči pro 24 vláken | [15 empty] | PP | 2
| Online PSC |  | https://podminky.urs.cz/item/CS_URS_2022_02/220182303 | [15 empty] | Online PSC | 2
112 | M | 4048R | Řídící jednotka přístupového systému (rozvaděčová skříň 400x330x150 mm tříbodově uzamykatelná vložka půlená jednotná Metro, tamper kontakt, řídící deska, čtečky, integrovaný přepínač IP | kus | 2 |  | 0 |  |  | základní |  | 0 | 0.0005 | 0.001 | 0 | 0 |  | 128 | M | 2 | ROZPOCET | 0 | 0 | 0 | 0 | 0 | 1 | 0 | 128 | -888097685
| PP |  | Řídící jednotka přístupového systému (rozvaděčová skříň 400x330x150 mm tříbodově uzamykatelná vložka půlená jednotná Metro, tamper kontakt, řídící deska, čtečky, integrovaný přepínač IP, telefonní komunikátor , zdroj 12V/3A ZNS, aku 12V/7Ah aj.) | [15 empty] | PP | 2
113 | M | 4047R | čtečka venkovní sběrnicová, pro bezkontaktní RFID čipy | kus | 4 |  | 0 |  |  | základní |  | 0 | 0.0005 | 0.002 | 0 | 0 |  | 128 | M | 2 | ROZPOCET | 0 | 0 | 0 | 0 | 0 | 1 | 0 | 128 | -1647129054
| PP |  | Čtecí hlava MIFARE+TIRIS/HDX - komplet pro duál - HF 13,56MHz, LF 125kHz - sig. opt+akust | [15 empty] | PP | 2
114 | K | 742320011 | Montáž elektromechanického samozamykacího zámku s panikovou funkcí | kus | 4 |  | 0 | CS ÚRS 2022 02 |  | základní |  | 0 | 0 | 0 | 0 | 0 |  | 16 | K | 2 | ROZPOCET | 0 | 0 | 0 | 0 | 0 | 1 | 0 | 16 | -1644435839
| PP |  | Montáž elektricky ovládaných zámků elektromechanických samozamykacích s panikovou funkcí | [15 empty] | PP | 2
| Online PSC |  | https://podminky.urs.cz/item/CS_URS_2022_02/742320011 | [15 empty] | Online PSC | 2
115 | M | 3822R | Elektrický otvírač reverzní 12V | kus | 4 |  | 0 |  |  | základní |  | 0 | 0.00014 | 0.00056 | 0 | 0 |  | 256 | M | 2 | ROZPOCET | 0 | 0 | 0 | 0 | 0 | 1 | 0 | 64 | -1946677131
| PP |  | Elektromechanický zámek vč. kování, kabelu a příslušenství, certifikace požár, únik | [15 empty] | PP | 2
116 | K | 220110186 | Montáž svorkovnice [LSA-PLUS] | kus | 45 |  | 0 | CS ÚRS 2022 02 |  | základní |  | 0 | 0 | 0 | 0 | 0 |  | 64 | K | 2 | ROZPOCET | 0 | 0 | 0 | 0 | 0 | 1 | 0 | 64 | 837030498
| PP |  | Montáž prvků pro zařízení svorkovnice | [15 empty] | PP | 2
| Online PSC |  | https://podminky.urs.cz/item/CS_URS_2022_02/220110186 | [15 empty] | Online PSC | 2
117 | M | 1386670 | PRIPOJOVACI SVORKOVNICE LSA-A-LEI | kus | 45 |  | 0 |  |  | základní |  | 0 | 7e-05 | 0.00315 | 0 | 0 |  | 128 | M | 2 | ROZPOCET | 0 | 0 | 0 | 0 | 0 | 1 | 0 | 128 | 1050187791
| PP |  | PRIPOJOVACI SVORKOVNICE LSA-A-LEI | [15 empty] | PP | 2
118 | K | 220110187 | Montáž montážního rámu [LSA-PLUS] | kus | 4 |  | 0 | CS ÚRS 2022 02 |  | základní |  | 0 | 0 | 0 | 0 | 0 |  | 64 | K | 2 | ROZPOCET | 0 | 0 | 0 | 0 | 0 | 1 | 0 | 64 | 444092905
| PP |  | Montáž prvků pro zařízení montážního rámu | [15 empty] | PP | 2
| Online PSC |  | https://podminky.urs.cz/item/CS_URS_2022_02/220110187 | [15 empty] | Online PSC | 2
119 | M | 1030037515 | Montážní vana pro LSA-Plus 2 0 | kus | 4 |  | 0 |  |  | základní |  | 0 | 0 | 0 | 0 | 0 |  | 128 | M | 2 | ROZPOCET | 0 | 0 | 0 | 0 | 0 | 1 | 0 | 128 | 358521833
| PP |  | Montážní vana pro LSA-Plus 2 0 | [15 empty] | PP | 2
120 | M | 59081010 | tmel požárně ochranný protipožární zpěňující | litr | 10 |  | 0 | CS ÚRS 2022 02 |  | základní |  | 0 | 0.0018 | 0.018 | 0 | 0 |  | 32 | M | 2 | ROZPOCET | 0 | 0 | 0 | 0 | 0 | 1 | 0 | 16 | 1364879314
| PP |  | tmel požárně ochranný protipožární zpěňující | [15 empty] | PP | 2
121 | K | 0022R | Drobný montážní materiál |  | 1 |  | 0 |  |  | základní |  | 0 | 0 | 0 | 0 | 0 |  | 16 | K | 2 | ROZPOCET | 0 | 0 | 0 | 0 | 0 | 1 | 0 | 16 | 1620795430
| PP |  | Drobný montážní materiál | [15 empty] | PP | 2
122 | K | 0021R | Dokončovací montážní práce |  | 1 |  | 0 |  |  | základní |  | 0 | 0 | 0 | 0 | 0 |  | 16 | K | 2 | ROZPOCET | 0 | 0 | 0 | 0 | 0 | 1 | 0 | 16 | 1626969988
| PP |  | Dokončovací montážní práce | [15 empty] | PP | 2
123 | K | 7443R | Montáž strukturované kabeláže zařízení přístupového bodu včetně nastavení | kus | 4 |  | 0 |  |  | základní |  | 0 | 0 | 0 | 0 | 0 |  | 16 | K | 2 | ROZPOCET | 0 | 0 | 0 | 0 | 0 | 1 | 0 | 16 | -1700492088
| PP |  | Montáž strukturované kabeláže zařízení přístupového bodu včetně nastavení | [15 empty] | PP | 2
124 | M | 7444R | PoE Access Point, 2.4/5GHz, 1x PoE+ Gigabit | kus | 4 |  | 0 |  |  | základní |  | 0 | 0 | 0 | 0 | 0 |  | 32 | M | 2 | ROZPOCET | 0 | 0 | 0 | 0 | 0 | 1 | 0 | 16 | 910013109
| PP |  | PoE Access Point, 2.4/5GHz, 1x PoE+ Gigabit | [15 empty] | PP | 2
126 | K | 998742102 | Přesun hmot tonážní pro slaboproud v objektech v do 12 m | t | 1.256 |  | 0 | CS ÚRS 2022 02 |  | základní |  | 0 | 0 | 0 | 0 | 0 |  | 16 | K | 2 | ROZPOCET | 0 | 0 | 0 | 0 | 0 | 1 | 0 | 16 | 302546213
| PP |  | Přesun hmot pro slaboproud stanovený z hmotnosti přesunovaného materiálu vodorovná dopravní vzdálenost do 50 m v objektech výšky přes 6 do 12 m | [15 empty] | PP | 2
| Online PSC |  | https://podminky.urs.cz/item/CS_URS_2022_02/998742102 | [15 empty] | Online PSC | 2
| D | VRN | Vedlejší rozpočtové náklady |  |  |  | 0 |  |  |  |  | 0 |  | 0 |  | 0 |  | 5 | D | 0 | ROZPOCET | [6 empty] | 0
| D | VRN4 | Inženýrská činnost |  |  |  | 0 |  |  |  |  | 0 |  | 0 |  | 0 |  | 5 | D | 1 | ROZPOCET | [6 empty] | 0
125 | K | 049103000 | Náklady vzniklé v souvislosti s realizací stavby | … | 1 |  | 0 | CS ÚRS 2022 02 |  | základní |  | 0 | 0 | 0 | 0 | 0 |  | 1024 | K | 2 | ROZPOCET | 0 | 0 | 0 | 0 | 0 | 1 | 0 | 1024 | -918643404
| PP |  | Náklady vzniklé v souvislosti s realizací stavby | [15 empty] | PP | 2
| Online PSC |  | https://podminky.urs.cz/item/CS_URS_2022_02/049103000 | [15 empty] | Online PSC | 2
| P |  | Poznámka k položce: Náklady na zpracování realizační dokumentace | [15 empty] | P | 2

## SO-02-4.9 - ELEKTRICKÁ PO...
{f0808795-1c59-42d4-9022-d88b7a0fd45e}
2
| KRYCÍ LIST SOUPISU PRACÍ | [7 empty] | v --- níže se nacházejí doplnkové a pomocné údaje k sestavám --- v | [9 empty] | False
Stavba:
PROJEKT NA STAVBU HALY PRO DEPONACI SILNIČNÍCH VOZIDEL JHV VE VOZOVNĚ STŘEŠOVICE
Objekt:
D.1 - SO-02 - DOKUMENTACE STAVEBNÍCH OBJEKTŮ
Soupis:
SO-02-4 - TPS
Úroveň 3:
SO-02-4.9 - ELEKTRICKÁ POŽÁRNÍ SIGNALIZACE
| KSO: |  |  |  |  | CC-CZ:
| Místo: |  | Patočkova č.p. 132 a 460, Na Ořechovce č.p. 1062, |  |  | Datum: | 30. 1. 2023
| Zadavatel: |  |  |  |  | IČ:
|  | Dopravní podnik hl. m. Prahy, a.s. |  |  |  | DIČ:
| Uchazeč: |  |  |  |  | IČ: | Vyplň údaj
|  | Vyplň údaj |  |  |  | DIČ: | Vyplň údaj
| Projektant: |  |  |  |  | IČ:
|  | Ondřej Taclík |  |  |  | DIČ:
| Zpracovatel: |  |  |  |  | IČ:
DIČ:
Poznámka:
| Cena bez DPH | [5 empty] | 0
|  |  | Základ daně |  |  | Sazba daně | Výše daně
| DPH | základní | 0 |  |  | 21% | 0
|  | snížená | 0 |  |  | 15% | 0
|  | zákl. přenesená | 0 |  |  | 21% | 0
|  | sníž. přenesená | 0 |  |  | 15% | 0
|  | nulová | 0 |  |  | 0% | 0
| Cena s DPH |  |  | v | CZK |  | 0
REKAPITULACE ČLENĚNÍ SOUPISU PRACÍ
Stavba:
PROJEKT NA STAVBU HALY PRO DEPONACI SILNIČNÍCH VOZIDEL JHV VE VOZOVNĚ STŘEŠOVICE
Objekt:
D.1 - SO-02 - DOKUMENTACE STAVEBNÍCH OBJEKTŮ
Soupis:
SO-02-4 - TPS
Úroveň 3:
SO-02-4.9 - ELEKTRICKÁ POŽÁRNÍ SIGNALIZACE
Místo: |  |  | Patočkova č.p. 132 a 460, Na Ořechovce č.p. 1062, |  |  | Datum: | 30. 1. 2023
Zadavatel: |  |  | Dopravní podnik hl. m. Prahy, a.s. |  |  | Projektant: | Ondřej Taclík
Uchazeč: |  |  | Vyplň údaj |  |  | Zpracovatel:
Kód dílu - Popis | [6 empty] | Cena celkem [CZK]
Náklady stavby celkem | [6 empty] | 0 | [12 empty] | -1
| PSV - Práce a dodávky PSV | [5 empty] | 0
| 741 - Elektroinstalace - silnoproud | [5 empty] | 0
| 742 - Elektroinstalace - slaboproud | [5 empty] | 0
| VRN - Vedlejší rozpočtové náklady | [5 empty] | 0
| VRN4 - Inženýrská činnost | [5 empty] | 0
SOUPIS PRACÍ
Stavba:
PROJEKT NA STAVBU HALY PRO DEPONACI SILNIČNÍCH VOZIDEL JHV VE VOZOVNĚ STŘEŠOVICE
Objekt:
D.1 - SO-02 - DOKUMENTACE STAVEBNÍCH OBJEKTŮ
Soupis:
SO-02-4 - TPS
Úroveň 3:
SO-02-4.9 - ELEKTRICKÁ POŽÁRNÍ SIGNALIZACE
Místo: |  |  | Patočkova č.p. 132 a 460, Na Ořechovce č.p. 1062, |  |  | Datum: | 30. 1. 2023
Zadavatel: |  |  | Dopravní podnik hl. m. Prahy, a.s. |  |  | Projektant: | Ondřej Taclík
Uchazeč: |  |  | Vyplň údaj |  |  | Zpracovatel:
PČ | Typ | Kód | Popis | MJ | Množství | J.cena [CZK] | Cena celkem [CZK] | Cenová soustava |  | DPH | J. Nh [h] | Nh celkem [h] | J. hmotnost [t] | Hmotnost celkem [t] | J. suť [t] | Suť Celkem [t] | Dodavatel
Náklady soupisu celkem | [6 empty] | 0 |  |  |  |  | 0 |  | 1.0107 |  | 0 |  |  | D | -1 | [10 empty] | 0
| D | PSV | Práce a dodávky PSV |  |  |  | 0 |  |  |  |  | 0 |  | 1.0107 |  | 0 |  | 2 | D | 0 |  |  |  | ROZPOCET | [6 empty] | 0
| D | 741 | Elektroinstalace - silnoproud |  |  |  | 0 |  |  |  |  | 0 |  | 0 |  | 0 |  | 2 | D | 1 |  |  |  | ROZPOCET | [6 empty] | 0
2 | K | 741810003 | Celková prohlídka elektrického rozvodu a zařízení přes 0,5 do 1 milionu Kč | kus | 1 |  | 0 | CS ÚRS 2022 02 |  | základní |  | 0 | 0 | 0 | 0 | 0 |  | 16 | K | 2 |  |  |  | ROZPOCET | 0 | 0 | 0 | 0 | 0 | 1 | 0 | 16 | 1376464772
| PP |  | Zkoušky a prohlídky elektrických rozvodů a zařízení celková prohlídka a vyhotovení revizní zprávy pro objem montážních prací přes 500 do 1000 tis. Kč | [15 empty] | PP | 2
| Online PSC |  | https://podminky.urs.cz/item/CS_URS_2022_02/741810003 | [15 empty] | Online PSC | 2
| D | 742 | Elektroinstalace - slaboproud |  |  |  | 0 |  |  |  |  | 0 |  | 1.0107 |  | 0 |  | 2 | D | 1 |  |  |  | ROZPOCET | [6 empty] | 0
3 | K | 742110002 | Montáž trubek pro slaboproud plastových ohebných uložených pod omítku | m | 76 |  | 0 | CS ÚRS 2022 02 |  | základní |  | 0 | 0 | 0 | 0 | 0 |  | 16 | K | 2 |  |  |  | ROZPOCET | 0 | 0 | 0 | 0 | 0 | 1 | 0 | 16 | -1982813206
| PP |  | Montáž trubek elektroinstalačních plastových ohebných uložených pod omítku | [15 empty] | PP | 2
| Online PSC |  | https://podminky.urs.cz/item/CS_URS_2022_02/742110002 | [15 empty] | Online PSC | 2
4 | M | 34571350 | trubka elektroinstalační ohebná dvouplášťová korugovaná (chránička) D 32/40mm, HDPE+LDPE | m | 76 |  | 0 | CS ÚRS 2022 02 |  | základní |  | 0 | 0.00019 | 0.01444 | 0 | 0 |  | 32 | M | 2 |  |  |  | ROZPOCET | 0 | 0 | 0 | 0 | 0 | 1 | 0 | 16 | 1092463634
| PP |  | trubka elektroinstalační ohebná dvouplášťová korugovaná (chránička) D 32/40mm, HDPE+LDPE | [15 empty] | PP | 2
5 | K | 742110104 | Montáž kabelového žlabu drátěného 250/100 mm | m | 46 |  | 0 | CS ÚRS 2022 02 |  | základní |  | 0 | 0 | 0 | 0 | 0 |  | 16 | K | 2 |  |  |  | ROZPOCET | 0 | 0 | 0 | 0 | 0 | 1 | 0 | 16 | -713365223
| PP |  | Montáž kabelového žlabu drátěného 250/100 mm | [15 empty] | PP | 2
| Online PSC |  | https://podminky.urs.cz/item/CS_URS_2022_02/742110104 | [15 empty] | Online PSC | 2
6 | M | 34575495 | žlab kabelový pozinkovaný 2m/ks 100X250 | m | 46 |  | 0 | CS ÚRS 2022 02 |  | základní |  | 0 | 0.012 | 0.552 | 0 | 0 |  | 32 | M | 2 |  |  |  | ROZPOCET | 0 | 0 | 0 | 0 | 0 | 1 | 0 | 16 | -715526946
| PP |  | žlab kabelový pozinkovaný 2m/ks 100X250 | [15 empty] | PP | 2
7 | M | 59081384 | deska periferií pro připojení nadstavby, ZDP, OPPO | kus | 1 |  | 0 | CS ÚRS 2022 02 |  | základní |  | 0 | 0.0003 | 0.0003 | 0 | 0 |  | 32 | M | 2 |  |  |  | ROZPOCET | 0 | 0 | 0 | 0 | 0 | 1 | 0 | 16 | 1180582961
| PP |  | deska periferií pro připojení nadstavby, ZDP, OPPO | [15 empty] | PP | 2
10 | K | 742110124 | Montáž nosníku s konzolami nebo závitovými tyčemi pro slaboproud šířky 250 mm | kus | 92 |  | 0 | CS ÚRS 2022 02 |  | základní |  | 0 | 0 | 0 | 0 | 0 |  | 16 | K | 2 |  |  |  | ROZPOCET | 0 | 0 | 0 | 0 | 0 | 1 | 0 | 16 | -1964152416
| PP |  | Montáž kabelového žlabu nosníku včetně konzol nebo závitových tyčí, šířky 250 mm | [15 empty] | PP | 2
| Online PSC |  | https://podminky.urs.cz/item/CS_URS_2022_02/742110124 | [15 empty] | Online PSC | 2
11 | M | 34575346 | tyč závitová pro kabelové trasy protipožární P-90R M8 | m | 40 |  | 0 | CS ÚRS 2022 02 |  | základní |  | 0 | 0.00031 | 0.0124 | 0 | 0 |  | 32 | M | 2 |  |  |  | ROZPOCET | 0 | 0 | 0 | 0 | 0 | 1 | 0 | 16 | -1985181432
| PP |  | tyč závitová pro kabelové trasy protipožární P-90R M8 | [15 empty] | PP | 2
12 | M | 34575381 | redukce nosná úhlová 45° uchycení závitových tyčí pro kabelové trasy protipožární P-90R | kus | 40 |  | 0 | CS ÚRS 2022 02 |  | základní |  | 0 | 0.00027 | 0.0108 | 0 | 0 |  | 32 | M | 2 |  |  |  | ROZPOCET | 0 | 0 | 0 | 0 | 0 | 1 | 0 | 16 | 1465761575
| PP |  | redukce nosná úhlová 45° uchycení závitových tyčí pro kabelové trasy protipožární P-90R | [15 empty] | PP | 2
13 | K | 742110161 | Montáž spony pro uchycení kabelů pro slaboproud | kus | 2048 |  | 0 | CS ÚRS 2022 02 |  | základní |  | 0 | 0 | 0 | 0 | 0 |  | 16 | K | 2 |  |  |  | ROZPOCET | 0 | 0 | 0 | 0 | 0 | 1 | 0 | 16 | 647465486
| PP |  | Montáž kabelového žlabu spony pro uchycení kabelů | [15 empty] | PP | 2
| Online PSC |  | https://podminky.urs.cz/item/CS_URS_2022_02/742110161 | [15 empty] | Online PSC | 2
14 | M | 35432540 | příchytka kabelová 11-18mm | kus | 2048 |  | 0 | CS ÚRS 2022 02 |  | základní |  | 0 | 7e-05 | 0.14336 | 0 | 0 |  | 32 | M | 2 |  |  |  | ROZPOCET | 0 | 0 | 0 | 0 | 0 | 1 | 0 | 16 | 2121655853
| PP |  | příchytka kabelová 11-18mm | [15 empty] | PP | 2
62 | K | 741110402 | Montáž hadice ochranná kovová s nasunutím do krabic D přes 25 do 50 mm uložená volně | m | 100 |  | 0 | CS ÚRS 2022 02 |  | základní |  | 0 | 0 | 0 | 0 | 0 |  | 16 | K | 2 |  |  |  | ROZPOCET | 0 | 0 | 0 | 0 | 0 | 1 | 0 | 16 | 1469488807
| PP |  | Montáž hadic ochranných s nasunutím do krabic kovových, uložených volně, Ø přes 25 do 50 mm | [15 empty] | PP | 2
| Online PSC |  | https://podminky.urs.cz/item/CS_URS_2022_02/741110402 | [15 empty] | Online PSC | 2
63 | M | 34571022 | trubka elektroinstalační ohebná kovová D 23/28,9mm | m | 105 |  | 0 | CS ÚRS 2022 02 |  | základní |  | 0 | 0.00033 | 0.03465 | 0 | 0 |  | 32 | M | 2 |  |  |  | ROZPOCET | 0 | 0 | 0 | 0 | 0 | 1 | 0 | 16 | -377419787
| PP |  | trubka elektroinstalační ohebná kovová D 23/28,9mm | [15 empty] | PP | 2
| VV |  | 100*1,05 'Přepočtené koeficientem množství |  | 105 | [13 empty] | VV | 2 | 2 | False | 1 | ROZPOCET
15 | K | 742121001 | Montáž kabelů sdělovacích pro vnitřní rozvody do 15 žil | m | 857 |  | 0 | CS ÚRS 2022 02 |  | základní |  | 0 | 0 | 0 | 0 | 0 |  | 16 | K | 2 |  |  |  | ROZPOCET | 0 | 0 | 0 | 0 | 0 | 1 | 0 | 16 | 8906370
| PP |  | Montáž kabelů sdělovacích pro vnitřní rozvody počtu žil do 15 | [15 empty] | PP | 2
| Online PSC |  | https://podminky.urs.cz/item/CS_URS_2022_02/742121001 | [15 empty] | Online PSC | 2
| P |  | Poznámka k položce: 1470 kabel J-Y(ST)Y 1x2x0,8 720 kabe P90R 2x2x0,8 | [15 empty] | P | 2
16 | M | 34121231 | kabel sdělovací stíněný laminovanou Al fólií s příložným Cu drátem jádro Cu plné izolace PVC plášť PVC 300V (J-Y(St)Y…Lg) 1x2x0,8mm2 | m | 393 |  | 0 | CS ÚRS 2022 02 |  | základní |  | 0 | 3e-05 | 0.01179 | 0 | 0 |  | 32 | M | 2 |  |  |  | ROZPOCET | 0 | 0 | 0 | 0 | 0 | 1 | 0 | 16 | -2136137537
| PP |  | kabel sdělovací stíněný laminovanou Al fólií s příložným Cu drátem jádro Cu plné izolace PVC plášť PVC 300V (J-Y(St)Y…Lg) 1x2x0,8mm2 | [15 empty] | PP | 2
64 | M | 341230-R | optický ohnivzdorný kabel univerzální 4 vl. 50/125 OM3, 180 min. při 750 °C, Dca-s1,d1,a1 | m | 100 |  | 0 |  |  | základní |  | 0 | 1e-05 | 0.001 | 0 | 0 |  | 32 | M | 2 |  |  |  | ROZPOCET | 0 | 0 | 0 | 0 | 0 | 1 | 0 | 16 | 1793764686
| PP |  | optický ohnivzdorný kabel univerzální 4 vl. 50/125 OM3, 180 min. při 750 °C, Dca-s1,d1,a1 | [15 empty] | PP | 2
17 | M | 34121134 | kabel sdělovací oheň retardující bezhalogenový stíněný laminovanou Al fólií s příložným CuSn drátem s funkčností při požáru 180min a P90-R/PH120-R reakce na oheň B2cas1d1a1 jádro Cu plné 100V (SSKFH-V) 2x2x0,8mm2 | m | 364 |  | 0 | CS ÚRS 2022 02 |  | základní |  | 0 | 0.00011 | 0.04004 | 0 | 0 |  | 32 | M | 2 |  |  |  | ROZPOCET | 0 | 0 | 0 | 0 | 0 | 1 | 0 | 16 | -216423190
| PP |  | kabel sdělovací oheň retardující bezhalogenový stíněný laminovanou Al fólií s příložným CuSn drátem s funkčností při požáru 180min a P90-R/PH120-R reakce na oheň B2cas1d1a1 jádro Cu plné 100V (SSKFH-V) 2x2x0,8mm2 | [15 empty] | PP | 2
18 | K | 742190004 | Požárně těsnící materiál do prostupu | kus | 20 |  | 0 | CS ÚRS 2022 02 |  | základní |  | 0 | 0 | 0 | 0 | 0 |  | 16 | K | 2 |  |  |  | ROZPOCET | 0 | 0 | 0 | 0 | 0 | 1 | 0 | 16 | -137752766
| PP |  | Ostatní práce pro trasy požárně těsnící materiál do prostupu | [15 empty] | PP | 2
| Online PSC |  | https://podminky.urs.cz/item/CS_URS_2022_02/742190004 | [15 empty] | Online PSC | 2
19 | M | 23170003 | pěna montážní PUR protipožární jednosložková | litr | 10 |  | 0 | CS ÚRS 2022 02 |  | základní |  | 0 | 0.00107 | 0.0107 | 0 | 0 |  | 32 | M | 2 |  |  |  | ROZPOCET | 0 | 0 | 0 | 0 | 0 | 1 | 0 | 16 | -1353436177
| PP |  | pěna montážní PUR protipožární jednosložková | [15 empty] | PP | 2
20 | K | 742210002 | Montáž ústředny EPS dvou nebo tří kruhové bez čelního panelu | kus | 1 |  | 0 | CS ÚRS 2022 02 |  | základní |  | 0 | 0 | 0 | 0 | 0 |  | 16 | K | 2 |  |  |  | ROZPOCET | 0 | 0 | 0 | 0 | 0 | 1 | 0 | 16 | 801427012
| PP |  | Montáž ústředny EPS bez čelního panelu dvou nebo tříkruhové | [15 empty] | PP | 2
| Online PSC |  | https://podminky.urs.cz/item/CS_URS_2022_02/742210002 | [15 empty] | Online PSC | 2
21 | M | 0034R | Analogová adresovatelná ústředna EPS s modulární koncepcí, max. 1536 adres | kus | 1 |  | 0 |  |  | základní |  | 0 | 0.009 | 0.009 | 0 | 0 |  | 32 | M | 2 |  |  |  | ROZPOCET | 0 | 0 | 0 | 0 | 0 | 1 | 0 | 16 | -1776977586
| PP |  | Analogová adresovatelná ústředna EPS s modulární koncepcí, max. 1536 adres | [15 empty] | PP | 2
22 | M | 59081359 | tablo obsluhy ústředny EPS | kus | 1 |  | 0 | CS ÚRS 2022 02 |  | základní |  | 0 | 0.004 | 0.004 | 0 | 0 |  | 32 | M | 2 |  |  |  | ROZPOCET | 0 | 0 | 0 | 0 | 0 | 1 | 0 | 16 | 351156403
| PP |  | tablo obsluhy ústředny EPS | [15 empty] | PP | 2
23 | K | 742210005 | Montáž čelního panelu do ústředny EPS | kus | 1 |  | 0 | CS ÚRS 2022 02 |  | základní |  | 0 | 0 | 0 | 0 | 0 |  | 16 | K | 2 |  |  |  | ROZPOCET | 0 | 0 | 0 | 0 | 0 | 1 | 0 | 16 | -1280940150
| PP |  | Montáž ústředny EPS panelu čelního | [15 empty] | PP | 2
| Online PSC |  | https://podminky.urs.cz/item/CS_URS_2022_02/742210005 | [15 empty] | Online PSC | 2
24 | K | 742210006 | Montáž rozšiřující karty do ústředny EPS | kus | 6 |  | 0 | CS ÚRS 2022 02 |  | základní |  | 0 | 0 | 0 | 0 | 0 |  | 16 | K | 2 |  |  |  | ROZPOCET | 0 | 0 | 0 | 0 | 0 | 1 | 0 | 16 | -1279458583
| PP |  | Montáž ústředny EPS karty rozšiřující | [15 empty] | PP | 2
| Online PSC |  | https://podminky.urs.cz/item/CS_URS_2022_02/742210006 | [15 empty] | Online PSC | 2
25 | M | 59081380 | deska linková, 2 kruhové linky, 128 adres na jedné kruhové lince | kus | 2 |  | 0 | CS ÚRS 2022 02 |  | základní |  | 0 | 0.0003 | 0.0006 | 0 | 0 |  | 32 | M | 2 |  |  |  | ROZPOCET | 0 | 0 | 0 | 0 | 0 | 1 | 0 | 16 | -899554406
| PP |  | deska linková, 2 kruhové linky, 128 adres na jedné kruhové lince | [15 empty] | PP | 2
26 | K | 742210021 | Montáž požárně odolné skříňky EI/EV, 30/F P pro ústřednu EPS | kus | 1 |  | 0 | CS ÚRS 2022 02 |  | základní |  | 0 | 0 | 0 | 0 | 0 |  | 16 | K | 2 |  |  |  | ROZPOCET | 0 | 0 | 0 | 0 | 0 | 1 | 0 | 16 | -657475149
| PP |  | Montáž skříňky požárně odolné EI/EV, 30/F30 P pro ústřednu EPS | [15 empty] | PP | 2
| Online PSC |  | https://podminky.urs.cz/item/CS_URS_2022_02/742210021 | [15 empty] | Online PSC | 2
27 | M | 55711000 | skříň požárně odolná, bez zad, dveře jednokřídlé, IP 54, EI 30 | kus | 1 |  | 0 | CS ÚRS 2022 02 |  | základní |  | 0 | 0.082 | 0.082 | 0 | 0 |  | 32 | M | 2 |  |  |  | ROZPOCET | 0 | 0 | 0 | 0 | 0 | 1 | 0 | 16 | 72959618
| PP |  | skříň požárně odolná, bez zad, dveře jednokřídlé, IP 54, EI 30 | [15 empty] | PP | 2
28 | K | 742210041 | Montáž akumulátoru 2x12 V pro ústřednu EPS | kus | 1 |  | 0 | CS ÚRS 2022 02 |  | základní |  | 0 | 0 | 0 | 0 | 0 |  | 16 | K | 2 |  |  |  | ROZPOCET | 0 | 0 | 0 | 0 | 0 | 1 | 0 | 16 | -1970044614
| PP |  | Montáž akumulátoru 2 x 12 V pro ústřednu EPS | [15 empty] | PP | 2
| Online PSC |  | https://podminky.urs.cz/item/CS_URS_2022_02/742210041 | [15 empty] | Online PSC | 2
29 | M | 34621003 | akumulátor VRLA, 12 V, pól F2, kapacita 9 Ah | kus | 1 |  | 0 | CS ÚRS 2022 02 |  | základní |  | 0 | 0.0026 | 0.0026 | 0 | 0 |  | 32 | M | 2 |  |  |  | ROZPOCET | 0 | 0 | 0 | 0 | 0 | 1 | 0 | 16 | 1834043260
| PP |  | akumulátor VRLA, 12 V, pól F2, kapacita 9 Ah | [15 empty] | PP | 2
30 | K | 742210111 | Montáž klíčového trezoru se zámkovou vložkou | kus | 1 |  | 0 | CS ÚRS 2022 02 |  | základní |  | 0 | 0 | 0 | 0 | 0 |  | 16 | K | 2 |  |  |  | ROZPOCET | 0 | 0 | 0 | 0 | 0 | 1 | 0 | 16 | -2112429671
| PP |  | Montáž klíčového trezoru se zámkovou vložkou | [15 empty] | PP | 2
| Online PSC |  | https://podminky.urs.cz/item/CS_URS_2022_02/742210111 | [15 empty] | Online PSC | 2
31 | M | 55779004 | trezor požární nerezový pro motýlkový nebo cylindrický zámek, 12/24 V | kus | 1 |  | 0 | CS ÚRS 2022 02 |  | základní |  | 0 | 0.019 | 0.019 | 0 | 0 |  | 32 | M | 2 |  |  |  | ROZPOCET | 0 | 0 | 0 | 0 | 0 | 1 | 0 | 16 | -901805699
| PP |  | trezor požární nerezový pro motýlkový nebo cylindrický zámek, 12/24 V | [15 empty] | PP | 2
32 | M | 59081446 | hlásič teplotní adresný | kus | 10 |  | 0 | CS ÚRS 2022 02 |  | základní |  | 0 | 0.0001 | 0.001 | 0 | 0 |  | 32 | M | 2 |  |  |  | ROZPOCET | 0 | 0 | 0 | 0 | 0 | 1 | 0 | 16 | -508360450
| PP |  | hlásič teplotní adresný | [15 empty] | PP | 2
33 | M | 59081436 | hlásič opticko teplotní adresný | kus | 22 |  | 0 | CS ÚRS 2022 02 |  | základní |  | 0 | 0.0002 | 0.0044 | 0 | 0 |  | 32 | M | 2 |  |  |  | ROZPOCET | 0 | 0 | 0 | 0 | 0 | 1 | 0 | 16 | -1705310856
| PP |  | hlásič opticko teplotní adresný | [15 empty] | PP | 2
34 | M | 59081470 | patice hlásiče standardní | kus | 32 |  | 0 | CS ÚRS 2022 02 |  | základní |  | 0 | 0.0001 | 0.0032 | 0 | 0 |  | 32 | M | 2 |  |  |  | ROZPOCET | 0 | 0 | 0 | 0 | 0 | 1 | 0 | 16 | 1399259734
| PP |  | patice hlásiče standardní | [15 empty] | PP | 2
35 | K | 742210128 | Montáž hlásiče plamene | kus | 32 |  | 0 | CS ÚRS 2022 02 |  | základní |  | 0 | 0 | 0 | 0 | 0 |  | 16 | K | 2 |  |  |  | ROZPOCET | 0 | 0 | 0 | 0 | 0 | 1 | 0 | 16 | 1615186107
| PP |  | Montáž hlásiče plamene | [15 empty] | PP | 2
| Online PSC |  | https://podminky.urs.cz/item/CS_URS_2022_02/742210128 | [15 empty] | Online PSC | 2
36 | K | 742210131 | Montáž soklu hlásiče nebo patice | kus | 32 |  | 0 | CS ÚRS 2022 02 |  | základní |  | 0 | 0 | 0 | 0 | 0 |  | 16 | K | 2 |  |  |  | ROZPOCET | 0 | 0 | 0 | 0 | 0 | 1 | 0 | 16 | 1370352256
| PP |  | Montáž soklu hlásiče nebo patice | [15 empty] | PP | 2
| Online PSC |  | https://podminky.urs.cz/item/CS_URS_2022_02/742210131 | [15 empty] | Online PSC | 2
37 | K | 742210151 | Montáž tlačítkového hlásiče se sklíčkem | kus | 5 |  | 0 | CS ÚRS 2022 02 |  | základní |  | 0 | 0 | 0 | 0 | 0 |  | 16 | K | 2 |  |  |  | ROZPOCET | 0 | 0 | 0 | 0 | 0 | 1 | 0 | 16 | 1266613323
| PP |  | Montáž hlásiče tlačítkového se sklíčkem | [15 empty] | PP | 2
| Online PSC |  | https://podminky.urs.cz/item/CS_URS_2022_02/742210151 | [15 empty] | Online PSC | 2
38 | M | 59081452 | hlásič konvenční tlačítkový červený, prolamovací plast | kus | 5 |  | 0 | CS ÚRS 2022 02 |  | základní |  | 0 | 0.0005 | 0.0025 | 0 | 0 |  | 32 | M | 2 |  |  |  | ROZPOCET | 0 | 0 | 0 | 0 | 0 | 1 | 0 | 16 | 803522292
| PP |  | hlásič konvenční tlačítkový červený, prolamovací plast | [15 empty] | PP | 2
39 | K | 742210261 | Montáž sirény nebo majáku nebo signalizace | kus | 7 |  | 0 | CS ÚRS 2022 02 |  | základní |  | 0 | 0 | 0 | 0 | 0 |  | 16 | K | 2 |  |  |  | ROZPOCET | 0 | 0 | 0 | 0 | 0 | 1 | 0 | 16 | -144581551
| PP |  | Montáž světelných nebo zvukových prvků EPS sirény nebo majáku nebo signalizace | [15 empty] | PP | 2
| Online PSC |  | https://podminky.urs.cz/item/CS_URS_2022_02/742210261 | [15 empty] | Online PSC | 2
40 | M | 59081500 | siréna adresná | kus | 6 |  | 0 | CS ÚRS 2022 02 |  | základní |  | 0 | 0.0003 | 0.0018 | 0 | 0 |  | 32 | M | 2 |  |  |  | ROZPOCET | 0 | 0 | 0 | 0 | 0 | 1 | 0 | 16 | 1570659587
| PP |  | siréna adresná | [15 empty] | PP | 2
41 | M | 59081536 | maják adresný, záblesk červený | kus | 1 |  | 0 | CS ÚRS 2022 02 |  | základní |  | 0 | 0.00022 | 0.00022 | 0 | 0 |  | 32 | M | 2 |  |  |  | ROZPOCET | 0 | 0 | 0 | 0 | 0 | 1 | 0 | 16 | -1509387464
| PP |  | maják adresný, záblesk červený | [15 empty] | PP | 2
42 | K | 742210311 | Montáž izolátoru na kruhovou linku | kus | 2 |  | 0 | CS ÚRS 2022 02 |  | základní |  | 0 | 0 | 0 | 0 | 0 |  | 16 | K | 2 |  |  |  | ROZPOCET | 0 | 0 | 0 | 0 | 0 | 1 | 0 | 16 | 307680300
| PP |  | Montáž izolátoru na kruhovou linku | [15 empty] | PP | 2
| Online PSC |  | https://podminky.urs.cz/item/CS_URS_2022_02/742210311 | [15 empty] | Online PSC | 2
43 | M | 59081300 | izolátor a opakovač pro oddělení úseku kruhové linky požárního systému | kus | 2 |  | 0 | CS ÚRS 2022 02 |  | základní |  | 0 | 0.00045 | 0.0009 | 0 | 0 |  | 32 | M | 2 |  |  |  | ROZPOCET | 0 | 0 | 0 | 0 | 0 | 1 | 0 | 16 | -1303607039
| PP |  | izolátor a opakovač pro oddělení úseku kruhové linky požárního systému | [15 empty] | PP | 2
44 | K | 742210401 | Programování základních parametrů ústředny EPS | kus | 2 |  | 0 | CS ÚRS 2022 02 |  | základní |  | 0 | 0 | 0 | 0 | 0 |  | 16 | K | 2 |  |  |  | ROZPOCET | 0 | 0 | 0 | 0 | 0 | 1 | 0 | 16 | 1969738212
| PP |  | Nastavení a oživení EPS programování základních parametrů ústředny | [15 empty] | PP | 2
| Online PSC |  | https://podminky.urs.cz/item/CS_URS_2022_02/742210401 | [15 empty] | Online PSC | 2
45 | K | 742210421 | Programování a oživení systému na jeden detektor EPS | kus | 37 |  | 0 | CS ÚRS 2022 02 |  | základní |  | 0 | 0 | 0 | 0 | 0 |  | 16 | K | 2 |  |  |  | ROZPOCET | 0 | 0 | 0 | 0 | 0 | 1 | 0 | 16 | 1060017025
| PP |  | Nastavení a oživení EPS oživení systému na jeden detektor | [15 empty] | PP | 2
| Online PSC |  | https://podminky.urs.cz/item/CS_URS_2022_02/742210421 | [15 empty] | Online PSC | 2
46 | K | 742210521 | Výchozí revize systému EPS na jeden detektor | kus | 37 |  | 0 | CS ÚRS 2022 02 |  | základní |  | 0 | 0 | 0 | 0 | 0 |  | 16 | K | 2 |  |  |  | ROZPOCET | 0 | 0 | 0 | 0 | 0 | 1 | 0 | 16 | 261478014
| PP |  | Zkoušky a revize EPS revize výchozí systému EPS na jeden detektor | [15 empty] | PP | 2
| Online PSC |  | https://podminky.urs.cz/item/CS_URS_2022_02/742210521 | [15 empty] | Online PSC | 2
47 | K | 742210503 | Provedení koordinační funkční zkoušky EPS | kus | 1 |  | 0 | CS ÚRS 2022 02 |  | základní |  | 0 | 0 | 0 | 0 | 0 |  | 16 | K | 2 |  |  |  | ROZPOCET | 0 | 0 | 0 | 0 | 0 | 1 | 0 | 16 | 1558605413
| PP |  | Zkoušky a revize EPS zkoušky koordinační funkční EPS | [15 empty] | PP | 2
| Online PSC |  | https://podminky.urs.cz/item/CS_URS_2022_02/742210503 | [15 empty] | Online PSC | 2
48 | K | 220330394 | Revize požární ústředny | kus | 1 |  | 0 | CS ÚRS 2022 02 |  | základní |  | 0 | 0 | 0 | 0 | 0 |  | 64 | K | 2 |  |  |  | ROZPOCET | 0 | 0 | 0 | 0 | 0 | 1 | 0 | 64 | 1961852262
| PP |  | Revize požární ústředny EPS | [15 empty] | PP | 2
| Online PSC |  | https://podminky.urs.cz/item/CS_URS_2022_02/220330394 | [15 empty] | Online PSC | 2
49 | K | 220331006 | Zaškolení obsluhy pro systém EPS | kus | 2 |  | 0 | CS ÚRS 2022 02 |  | základní |  | 0 | 0 | 0 | 0 | 0 |  | 64 | K | 2 |  |  |  | ROZPOCET | 0 | 0 | 0 | 0 | 0 | 1 | 0 | 64 | -1475449336
| PP |  | Uvedení do provozu systém pro EPS zaškolení obsluhy pro systém EPS | [15 empty] | PP | 2
| Online PSC |  | https://podminky.urs.cz/item/CS_URS_2022_02/220331006 | [15 empty] | Online PSC | 2
50 | K | 220331007 | Vyhotovení protokolu o funkční zkoušce EPS | kus | 1 |  | 0 | CS ÚRS 2022 02 |  | základní |  | 0 | 0 | 0 | 0 | 0 |  | 64 | K | 2 |  |  |  | ROZPOCET | 0 | 0 | 0 | 0 | 0 | 1 | 0 | 64 | -1749234165
| PP |  | Uvedení do provozu systém pro EPS vyhotovení protokolu o funkční zkoušce EPS | [15 empty] | PP | 2
| Online PSC |  | https://podminky.urs.cz/item/CS_URS_2022_02/220331007 | [15 empty] | Online PSC | 2
51 | K | 7422R | Montáž požárně odolného kabelu | m | 50 |  | 0 |  |  | základní |  | 0 | 0 | 0 | 0 | 0 |  | 16 | K | 2 |  |  |  | ROZPOCET | 0 | 0 | 0 | 0 | 0 | 1 | 0 | 16 | -1317630555
| PP |  | Montáž požárně odolného kabelu | [15 empty] | PP | 2
52 | M | PKB.726697 | PRAFlaDur-J 3x1,5 RE | km | 0.05 |  | 0 |  |  | základní |  | 0 | 0.18 | 0.009 | 0 | 0 |  | 32 | M | 2 |  |  |  | ROZPOCET | 0 | 0 | 0 | 0 | 0 | 1 | 0 | 16 | 762130214
| PP |  | PRAFlaDur-J 3x1,5 RE | [15 empty] | PP | 2
53 | M | 59081010 | tmel požárně ochranný protipožární zpěňující | litr | 10 |  | 0 | CS ÚRS 2022 02 |  | základní |  | 0 | 0.0018 | 0.018 | 0 | 0 |  | 32 | M | 2 |  |  |  | ROZPOCET | 0 | 0 | 0 | 0 | 0 | 1 | 0 | 16 | 733508026
| PP |  | tmel požárně ochranný protipožární zpěňující | [15 empty] | PP | 2
54 | K | 220061521 | Montáž kabelu návěstního volně uloženého s jádrem 0,8 mm Cu TCEKEZE do 50 XN | m | 494 |  | 0 | CS ÚRS 2022 02 |  | základní |  | 0 | 0 | 0 | 0 | 0 |  | 64 | K | 2 |  |  |  | ROZPOCET | 0 | 0 | 0 | 0 | 0 | 1 | 0 | 64 | -1236487360
| PP |  | Montáž kabelu návěstního volně uloženého včetně přípravy kabelového bubnu a přistavení na místo tažení, rozvinutí, vytažení, odřezání, uložení kabelu do kabelového lože nebo žlabu, protažení překážkami, uzavření konců kabelu, přemístění kabelového bubnu do kabelové trasy TCEKEZE s jádrem 0,8 mm Cu do 50 XN | [15 empty] | PP | 2
| Online PSC |  | https://podminky.urs.cz/item/CS_URS_2022_02/220061521 | [15 empty] | Online PSC | 2
55 | M | 34121274 | kabel datový celkově stíněný Al fólií jádro Cu plné plášť PVC (F/UTP) kategorie 5e | m | 494 |  | 0 | CS ÚRS 2022 02 |  | základní |  | 0 | 4e-05 | 0.01976 | 0 | 0 |  | 128 | M | 2 |  |  |  | ROZPOCET | 0 | 0 | 0 | 0 | 0 | 1 | 0 | 128 | 1386707191
| PP |  | kabel datový celkově stíněný Al fólií jádro Cu plné plášť PVC (F/UTP) kategorie 5e | [15 empty] | PP | 2
56 | K | 0021R | Dokončovací montážní práce |  | 1 |  | 0 |  |  | základní |  | 0 | 0 | 0 | 0 | 0 |  | 16 | K | 2 |  |  |  | ROZPOCET | 0 | 0 | 0 | 0 | 0 | 1 | 0 | 16 | 1374518142
| PP |  | Dokončovací montážní práce | [15 empty] | PP | 2
57 | K | 0022R | Drobný montážní materiál |  | 1 |  | 0 |  |  | základní |  | 0 | 0 | 0 | 0 | 0 |  | 16 | K | 2 |  |  |  | ROZPOCET | 0 | 0 | 0 | 0 | 0 | 1 | 0 | 16 | 2021194205
| PP |  | Drobný montážní materiál | [15 empty] | PP | 2
60 | M | 59081386 | deska vstupně/výstupní, 8 x vstup (hlídaný, kontaktní, izolovaný), 6 x výstup reléový s přepínacím kontaktem | kus | 4 |  | 0 | CS ÚRS 2022 02 |  | základní |  | 0 | 0.0003 | 0.0012 | 0 | 0 |  | 32 | M | 2 |  |  |  | ROZPOCET | 0 | 0 | 0 | 0 | 0 | 1 | 0 | 16 | -170020286
| PP |  | deska vstupně/výstupní, 8 x vstup (hlídaný, kontaktní, izolovaný), 6 x výstup reléový s přepínacím kontaktem | [15 empty] | PP | 2
65 | K | 7422R-2 | Montáž převodníku RS485/Ethernet se zdrojem | m | 2 |  | 0 |  |  | základní |  | 0 | 0 | 0 | 0 | 0 |  | 16 | K | 2 |  |  |  | ROZPOCET | 0 | 0 | 0 | 0 | 0 | 1 | 0 | 16 | 2103946866
| PP |  | Montáž převodníku RS485/Ethernet se zdrojem | [15 empty] | PP | 2
66 | M | 40466055 | rozhraní sběrnicové RS-485 do jiných systémů | kus | 2 |  | 0 |  |  | základní |  | 0 | 2e-05 | 4e-05 | 0 | 0 |  | 32 | M | 2 |  |  |  | ROZPOCET | 0 | 0 | 0 | 0 | 0 | 1 | 0 | 16 | 448539606
| PP |  | Převodník RS485/Optika | [15 empty] | PP | 2
61 | K | 998742103 | Přesun hmot tonážní pro slaboproud v objektech v do 24 m | t | 0.975 |  | 0 | CS ÚRS 2022 02 |  | základní |  | 0 | 0 | 0 | 0 | 0 |  | 16 | K | 2 |  |  |  | ROZPOCET | 0 | 0 | 0 | 0 | 0 | 1 | 0 | 16 | -28459946
| PP |  | Přesun hmot pro slaboproud stanovený z hmotnosti přesunovaného materiálu vodorovná dopravní vzdálenost do 50 m v objektech výšky přes 12 do 24 m | [15 empty] | PP | 2
| Online PSC |  | https://podminky.urs.cz/item/CS_URS_2022_02/998742103 | [15 empty] | Online PSC | 2
| D | VRN | Vedlejší rozpočtové náklady |  |  |  | 0 |  |  |  |  | 0 |  | 0 |  | 0 |  | 5 | D | 0 |  |  |  | ROZPOCET | [6 empty] | 0
| D | VRN4 | Inženýrská činnost |  |  |  | 0 |  |  |  |  | 0 |  | 0 |  | 0 |  | 5 | D | 1 |  |  |  | ROZPOCET | [6 empty] | 0
58 | K | 049103000 | Náklady vzniklé v souvislosti s realizací stavby | … | 1 |  | 0 | CS ÚRS 2022 02 |  | základní |  | 0 | 0 | 0 | 0 | 0 |  | 1024 | K | 2 |  |  |  | ROZPOCET | 0 | 0 | 0 | 0 | 0 | 1 | 0 | 1024 | 1840237117
| PP |  | Náklady vzniklé v souvislosti s realizací stavby | [15 empty] | PP | 2
| Online PSC |  | https://podminky.urs.cz/item/CS_URS_2022_02/049103000 | [15 empty] | Online PSC | 2
| P |  | Poznámka k položce: Náklady na zpracování realizační dokumentace | [15 empty] | P | 2

## D.2.2 SO-03 - ÚPRAVA STÁV...
{dd8e2b84-c68a-45fe-a894-67176b7136fb}
2
| KRYCÍ LIST SOUPISU PRACÍ | [7 empty] | v --- níže se nacházejí doplnkové a pomocné údaje k sestavám --- v | [9 empty] | False
Stavba:
PROJEKT NA STAVBU HALY PRO DEPONACI SILNIČNÍCH VOZIDEL JHV VE VOZOVNĚ STŘEŠOVICE
Objekt:
D.2.2 SO-03 - ÚPRAVA STÁVAJÍCÍ KOTELNY, TELEFONNÍ ÚSTŘEDNY
| KSO: |  |  |  |  | CC-CZ:
| Místo: |  | Patočkova č.p. 132 a 460, Na Ořechovce č.p. 1062 |  |  | Datum: | 30. 1. 2023
| Zadavatel: |  |  |  |  | IČ: | 00005886
|  | Dopravní podnik hl. m. Prahy, akciová společnost |  |  |  | DIČ: | CZ00005886
| Uchazeč: |  |  |  |  | IČ: | Vyplň údaj
|  | Vyplň údaj |  |  |  | DIČ: | Vyplň údaj
| Projektant: |  |  |  |  | IČ: | 04598555
|  | SAGASTA, s.r.o. |  |  |  | DIČ: | CZ04598555
| Zpracovatel: |  |  |  |  | IČ:
|  | Tomáš Krhutek |  |  |  | DIČ:
Poznámka:
| Cena bez DPH | [5 empty] | 0
|  |  | Základ daně |  |  | Sazba daně | Výše daně
| DPH | základní | 0 |  |  | 21% | 0
|  | snížená | 0 |  |  | 15% | 0
|  | zákl. přenesená | 0 |  |  | 21% | 0
|  | sníž. přenesená | 0 |  |  | 15% | 0
|  | nulová | 0 |  |  | 0% | 0
| Cena s DPH |  |  | v | CZK |  | 0
REKAPITULACE ČLENĚNÍ SOUPISU PRACÍ
Stavba:
PROJEKT NA STAVBU HALY PRO DEPONACI SILNIČNÍCH VOZIDEL JHV VE VOZOVNĚ STŘEŠOVICE
Objekt:
D.2.2 SO-03 - ÚPRAVA STÁVAJÍCÍ KOTELNY, TELEFONNÍ ÚSTŘEDNY
Místo: |  |  | Patočkova č.p. 132 a 460, Na Ořechovce č.p. 1062 |  |  | Datum: | 30. 1. 2023
Zadavatel: |  |  | Dopravní podnik hl. m. Prahy, akciová společnost |  |  | Projektant: | SAGASTA, s.r.o.
Uchazeč: |  |  | Vyplň údaj |  |  | Zpracovatel: | Tomáš Krhutek
Kód dílu - Popis | [6 empty] | Cena celkem [CZK]
Náklady stavby celkem | [6 empty] | 0 | [12 empty] | -1
| HSV - Práce a dodávky HSV | [5 empty] | 0
| 3 - Svislé a kompletní konstrukce | [5 empty] | 0
| 6 - Úpravy povrchů, podlahy a osazování výplní | [5 empty] | 0
| 9 - Ostatní konstrukce a práce, bourání | [5 empty] | 0
| 997 - Přesun sutě | [5 empty] | 0
| 998 - Přesun hmot | [5 empty] | 0
| PSV - Práce a dodávky PSV | [5 empty] | 0
| 741 - Elektroinstalace - silnoproud | [5 empty] | 0
| 751 - Vzduchotechnika | [5 empty] | 0
| 767 - Konstrukce zámečnické | [5 empty] | 0
| 784 - Dokončovací práce - malby a tapety | [5 empty] | 0
| HZS - Hodinové zúčtovací sazby | [5 empty] | 0
SOUPIS PRACÍ
Stavba:
PROJEKT NA STAVBU HALY PRO DEPONACI SILNIČNÍCH VOZIDEL JHV VE VOZOVNĚ STŘEŠOVICE
Objekt:
D.2.2 SO-03 - ÚPRAVA STÁVAJÍCÍ KOTELNY, TELEFONNÍ ÚSTŘEDNY
Místo: |  |  | Patočkova č.p. 132 a 460, Na Ořechovce č.p. 1062 |  |  | Datum: | 30. 1. 2023
Zadavatel: |  |  | Dopravní podnik hl. m. Prahy, akciová společnost |  |  | Projektant: | SAGASTA, s.r.o.
Uchazeč: |  |  | Vyplň údaj |  |  | Zpracovatel: | Tomáš Krhutek
PČ | Typ | Kód | Popis | MJ | Množství | J.cena [CZK] | Cena celkem [CZK] | Cenová soustava |  | DPH | J. Nh [h] | Nh celkem [h] | J. hmotnost [t] | Hmotnost celkem [t] | J. suť [t] | Suť Celkem [t] | Dodavatel
Náklady soupisu celkem | [6 empty] | 0 |  |  |  |  | 0 |  | 9.4635 |  | 46.3713 |  |  | D | -1 | [10 empty] | 0
| D | HSV | Práce a dodávky HSV |  |  |  | 0 |  |  |  |  | 0 |  | 8.9224 |  | 46.3507 |  | 1 | D | 0 |  |  |  | ROZPOCET | [6 empty] | 0
| D | 3 | Svislé a kompletní konstrukce |  |  |  | 0 |  |  |  |  | 0 |  | 7.8665 |  | 0 |  | 1 | D | 1 |  |  |  | ROZPOCET | [6 empty] | 0
1 | K | 310236261 | Zazdívka otvorů pl přes 0,0225 do 0,09 m2 ve zdivu nadzákladovém cihlami pálenými tl přes 450 do 600 mm | kus | 1 |  | 0 | CS ÚRS 2022 02 |  | základní |  | 0 | 0.09686 | 0.09686 | 0 | 0 |  | 4 | K | 2 |  |  |  | ROZPOCET | 0 | 0 | 0 | 0 | 0 | 1 | 0 | 4 | -534874782
| PP |  | Zazdívka otvorů ve zdivu nadzákladovém cihlami pálenými plochy přes 0,0225 m2 do 0,09 m2, ve zdi tl. přes 450 do 600 mm | [15 empty] | PP | 2
| Online PSC |  | https://podminky.urs.cz/item/CS_URS_2022_02/310236261 | [15 empty] | Online PSC | 2
| VV |  | 1" PO ODVĚTRÁVÁNÍ |  | 1 | [13 empty] | VV | 2 | 2 | True | 1 | ROZPOCET
2 | K | 310239211 | Zazdívka otvorů pl přes 1 do 4 m2 ve zdivu nadzákladovém cihlami pálenými na MVC | m3 | 3.308 |  | 0 | CS ÚRS 2022 02 |  | základní |  | 0 | 1.8775 | 6.2108 | 0 | 0 |  | 4 | K | 2 |  |  |  | ROZPOCET | 0 | 0 | 0 | 0 | 0 | 1 | 0 | 4 | -323856518
| PP |  | Zazdívka otvorů ve zdivu nadzákladovém cihlami pálenými plochy přes 1 m2 do 4 m2 na maltu vápenocementovou | [15 empty] | PP | 2
| Online PSC |  | https://podminky.urs.cz/item/CS_URS_2022_02/310239211 | [15 empty] | Online PSC | 2
| VV |  | Zazdění dveří | [15 empty] | VV | 2 | 1 | True | 0 | ROZPOCET
| VV |  | (1,6*2,1+1,9*2,1)*0,45 |  | 3.308 | [13 empty] | VV | 2 | 2 | True | 1 | ROZPOCET
3 | K | 317234410 | Vyzdívka mezi nosníky z cihel pálených na MC | m3 | 0.338 |  | 0 | CS ÚRS 2022 02 |  | základní |  | 0 | 1.943 | 0.65674 | 0 | 0 |  | 4 | K | 2 |  |  |  | ROZPOCET | 0 | 0 | 0 | 0 | 0 | 1 | 0 | 4 | -1746327504
| PP |  | Vyzdívka mezi nosníky cihlami pálenými na maltu cementovou | [15 empty] | PP | 2
| Online PSC |  | https://podminky.urs.cz/item/CS_URS_2022_02/317234410 | [15 empty] | Online PSC | 2
| VV |  | "překlad nad novými dveřmi" | [15 empty] | VV | 2 | 1 | True | 0 | ROZPOCET
| VV |  | 0,3*2,5*0,45 |  | 0.338 | [13 empty] | VV | 2 | 2 | True | 1 | ROZPOCET
4 | K | 317944323 | Válcované nosníky č.14 až 22 dodatečně osazované do připravených otvorů | t | 0.09 |  | 0 | CS ÚRS 2022 02 |  | základní |  | 0 | 1.09 | 0.0981 | 0 | 0 |  | 4 | K | 2 |  |  |  | ROZPOCET | 0 | 0 | 0 | 0 | 0 | 1 | 0 | 4 | 311894384
| PP |  | Válcované nosníky dodatečně osazované do připravených otvorů bez zazdění hlav č. 14 až 22 | [15 empty] | PP | 2
| Online PSC |  | https://podminky.urs.cz/item/CS_URS_2022_02/317944323 | [15 empty] | Online PSC | 2
| VV |  | "ipe180" | [15 empty] | VV | 2 | 1 | True | 0 | ROZPOCET
| VV |  | 0,018*2,5*2 |  | 0.09 | [13 empty] | VV | 2 | 2 | True | 1 | ROZPOCET
5 | K | 342272245 | Příčka z pórobetonových hladkých tvárnic na tenkovrstvou maltu tl 150 mm | m2 | 10.15 |  | 0 | CS ÚRS 2022 02 |  | základní |  | 0 | 0.07921 | 0.80398 | 0 | 0 |  | 4 | K | 2 |  |  |  | ROZPOCET | 0 | 0 | 0 | 0 | 0 | 1 | 0 | 4 | 1740959183
| PP |  | Příčky z pórobetonových tvárnic hladkých na tenké maltové lože objemová hmotnost do 500 kg/m3, tloušťka příčky 150 mm | [15 empty] | PP | 2
| Online PSC |  | https://podminky.urs.cz/item/CS_URS_2022_02/342272245 | [15 empty] | Online PSC | 2
| VV |  | "příčka mezi novou chodbou a skladem" | [15 empty] | VV | 2 | 1 | True | 0 | ROZPOCET
| VV |  | 3,5*2,9 |  | 10.15 | [13 empty] | VV | 2 | 2 | True | 1 | ROZPOCET
| D | 6 | Úpravy povrchů, podlahy a osazování výplní |  |  |  | 0 |  |  |  |  | 0 |  | 1.0559 |  | 0 |  | 1 | D | 1 |  |  |  | ROZPOCET | [6 empty] | 0
6 | K | 612321141 | Vápenocementová omítka štuková dvouvrstvá vnitřních stěn nanášená ručně | m2 | 20.3 |  | 0 | CS ÚRS 2022 02 |  | základní |  | 0 | 0.01838 | 0.37311 | 0 | 0 |  | 4 | K | 2 |  |  |  | ROZPOCET | 0 | 0 | 0 | 0 | 0 | 1 | 0 | 4 | 269622216
| PP |  | Omítka vápenocementová vnitřních ploch nanášená ručně dvouvrstvá, tloušťky jádrové omítky do 10 mm a tloušťky štuku do 3 mm štuková svislých konstrukcí stěn | [15 empty] | PP | 2
| Online PSC |  | https://podminky.urs.cz/item/CS_URS_2022_02/612321141 | [15 empty] | Online PSC | 2
| VV |  | "příčka mezi novou chodbou a skladem" | [15 empty] | VV | 2 | 1 | True | 0 | ROZPOCET
| VV |  | 3,5*2,9*2 |  | 20.3 | [13 empty] | VV | 2 | 2 | True | 1 | ROZPOCET
7 | K | 612325215 | Vápenocementová hladká omítka malých ploch přes 1 do 4 m2 na stěnách | kus | 2 |  | 0 | CS ÚRS 2022 02 |  | základní |  | 0 | 0.147 | 0.294 | 0 | 0 |  | 4 | K | 2 |  |  |  | ROZPOCET | 0 | 0 | 0 | 0 | 0 | 1 | 0 | 4 | -1749758409
| PP |  | Vápenocementová omítka jednotlivých malých ploch hladká na stěnách, plochy jednotlivě přes 1,0 do 4 m2 | [15 empty] | PP | 2
| Online PSC |  | https://podminky.urs.cz/item/CS_URS_2022_02/612325215 | [15 empty] | Online PSC | 2
| VV |  | "po zazděných dveřích" | [15 empty] | VV | 2 | 1 | True | 0 | ROZPOCET
| VV |  | 2 |  | 2 | [13 empty] | VV | 2 | 2 | True | 1 | ROZPOCET
8 | K | 622326259 | Oprava vnější vápenocementové omítky s celoplošným přeštukováním členitosti 1 v rozsahu přes 80 do 100 % | m2 | 7.35 |  | 0 | CS ÚRS 2022 02 |  | základní |  | 0 | 0.0529 | 0.38882 | 0 | 0 |  | 4 | K | 2 |  |  |  | ROZPOCET | 0 | 0 | 0 | 0 | 0 | 1 | 0 | 4 | 1921012422
| PP |  | Oprava vápenocementové omítky s celoplošným přeštukováním vnějších ploch stupně členitosti 1, v rozsahu opravované plochy přes 80 do 100% | [15 empty] | PP | 2
| Online PSC |  | https://podminky.urs.cz/item/CS_URS_2022_02/622326259 | [15 empty] | Online PSC | 2
| VV |  | Zazděné dveře | [15 empty] | VV | 2 | 1 | True | 0 | ROZPOCET
| VV |  | 1,6*2,1+1,9*2,1 |  | 7.35 | [13 empty] | VV | 2 | 2 | True | 1 | ROZPOCET
| D | 9 | Ostatní konstrukce a práce, bourání |  |  |  | 0 |  |  |  |  | 0 |  | 0 |  | 46.3507 |  | 1 | D | 1 |  |  |  | ROZPOCET | [6 empty] | 0
9 | K | 961044111 | Bourání základů z betonu prostého | m3 | 10.633 |  | 0 | CS ÚRS 2022 02 |  | základní |  | 0 | 0 | 0 | 2 | 21.266 |  | 4 | K | 2 |  |  |  | ROZPOCET | 0 | 0 | 0 | 0 | 0 | 1 | 0 | 4 | 1800544085
| PP |  | Bourání základů z betonu prostého | [15 empty] | PP | 2
| Online PSC |  | https://podminky.urs.cz/item/CS_URS_2022_02/961044111 | [15 empty] | Online PSC | 2
| VV |  | "schodiště-odhad" | [15 empty] | VV | 2 | 1 | True | 0 | ROZPOCET
| VV |  | 2 |  | 2 | [13 empty] | VV | 2 | 2 | True | 0 | ROZPOCET
| VV |  | "Okapovychodnik" | [15 empty] | VV | 2 | 1 | True | 0 | ROZPOCET
| VV |  | 0,15*4,25*0,6 |  | 0.383 | [13 empty] | VV | 2 | 2 | True | 0 | ROZPOCET
| VV |  | Plot | [15 empty] | VV | 2 | 1 | True | 0 | ROZPOCET
| VV |  | 15*0,5*1,1 |  | 8.25 | [13 empty] | VV | 2 | 2 | True | 0 | ROZPOCET
| VV |  | Součet |  | 10.633 | [13 empty] | VV | 2 | 4 | True | 1 | ROZPOCET
10 | K | 962032230 | Bourání zdiva z cihel pálených nebo vápenopískových na MV nebo MVC do 1 m3 | m3 | 11.16 |  | 0 | CS ÚRS 2022 02 |  | základní |  | 0 | 0 | 0 | 1.8 | 20.088 |  | 4 | K | 2 |  |  |  | ROZPOCET | 0 | 0 | 0 | 0 | 0 | 1 | 0 | 4 | 1205171942
| PP |  | Bourání zdiva nadzákladového z cihel nebo tvárnic z cihel pálených nebo vápenopískových, na maltu vápennou nebo vápenocementovou, objemu do 1 m3 | [15 empty] | PP | 2
| Online PSC |  | https://podminky.urs.cz/item/CS_URS_2022_02/962032230 | [15 empty] | Online PSC | 2
| VV |  | "bourání parapetů" | [15 empty] | VV | 2 | 1 | True | 0 | ROZPOCET
| VV |  | 2*1,2*0,45*2 |  | 2.16 | [13 empty] | VV | 2 | 2 | True | 0 | ROZPOCET
| VV |  | Plot | [15 empty] | VV | 2 | 1 | True | 0 | ROZPOCET
| VV |  | 15*0,3*2 |  | 9 | [13 empty] | VV | 2 | 2 | True | 0 | ROZPOCET
| VV |  | Součet |  | 11.16 | [13 empty] | VV | 2 | 4 | True | 1 | ROZPOCET
11 | K | 962032231 | Bourání zdiva z cihel pálených nebo vápenopískových na MV nebo MVC přes 1 m3 | m3 | 2.318 |  | 0 | CS ÚRS 2022 02 |  | základní |  | 0 | 0 | 0 | 1.8 | 4.1724 |  | 4 | K | 2 |  |  |  | ROZPOCET | 0 | 0 | 0 | 0 | 0 | 1 | 0 | 4 | 1521852702
| PP |  | Bourání zdiva nadzákladového z cihel nebo tvárnic z cihel pálených nebo vápenopískových, na maltu vápennou nebo vápenocementovou, objemu přes 1 m3 | [15 empty] | PP | 2
| Online PSC |  | https://podminky.urs.cz/item/CS_URS_2022_02/962032231 | [15 empty] | Online PSC | 2
| VV |  | "otvor pro nové dveře" (2*2,5+0,5*0,3)*0,45 |  | 2.318 | [13 empty] | VV | 2 | 2 | True | 1 | ROZPOCET
12 | K | 968072246 | Vybourání kovových rámů oken jednoduchých včetně křídel pl do 4 m2 | m2 | 4.8 |  | 0 | CS ÚRS 2022 02 |  | základní |  | 0 | 0 | 0 | 0.034 | 0.1632 |  | 4 | K | 2 |  |  |  | ROZPOCET | 0 | 0 | 0 | 0 | 0 | 1 | 0 | 4 | 1098292544
| PP |  | Vybourání kovových rámů oken jednoduchých včetně křídel pl do 4 m2 | [15 empty] | PP | 2
| Online PSC |  | https://podminky.urs.cz/item/CS_URS_2022_02/968072246 | [15 empty] | Online PSC | 2
| VV |  | "okna" | [15 empty] | VV | 2 | 1 | True | 0 | ROZPOCET
| VV |  | 1,2*2*2 |  | 4.8 | [13 empty] | VV | 2 | 2 | True | 1 | ROZPOCET
13 | K | 968072456 | Vybourání kovových dveřních zárubní pl přes 2 m2 | m2 | 7.35 |  | 0 | CS ÚRS 2022 02 |  | základní |  | 0 | 0 | 0 | 0.063 | 0.46305 |  | 4 | K | 2 |  |  |  | ROZPOCET | 0 | 0 | 0 | 0 | 0 | 1 | 0 | 4 | -1063010949
| PP |  | Vybourání kovových rámů oken s křídly, dveřních zárubní, vrat, stěn, ostění nebo obkladů dveřních zárubní, plochy přes 2 m2 | [15 empty] | PP | 2
| Online PSC |  | https://podminky.urs.cz/item/CS_URS_2022_02/968072456 | [15 empty] | Online PSC | 2
| VV |  | Dveře | [15 empty] | VV | 2 | 1 | True | 0 | ROZPOCET
| VV |  | 1,6*2,1+1,9*2,1 |  | 7.35 | [13 empty] | VV | 2 | 2 | True | 1 | ROZPOCET
14 | K | 971033361 | Vybourání otvorů ve zdivu cihelném pl do 0,09 m2 na MVC nebo MV tl do 600 mm | kus | 2 |  | 0 | CS ÚRS 2022 02 |  | základní |  | 0 | 0 | 0 | 0.099 | 0.198 |  | 4 | K | 2 |  |  |  | ROZPOCET | 0 | 0 | 0 | 0 | 0 | 1 | 0 | 4 | 1473879868
| PP |  | Vybourání otvorů ve zdivu základovém nebo nadzákladovém z cihel, tvárnic, příčkovek z cihel pálených na maltu vápennou nebo vápenocementovou plochy do 0,09 m2, tl. do 600 mm | [15 empty] | PP | 2
| Online PSC |  | https://podminky.urs.cz/item/CS_URS_2022_02/971033361 | [15 empty] | Online PSC | 2
| D | 997 | Přesun sutě |  |  |  | 0 |  |  |  |  | 0 |  | 0 |  | 0 |  | 1 | D | 1 |  |  |  | ROZPOCET | [6 empty] | 0
15 | K | 997013111 | Vnitrostaveništní doprava suti a vybouraných hmot pro budovy v do 6 m s použitím mechanizace | t | 46.371 |  | 0 | CS ÚRS 2022 02 |  | základní |  | 0 | 0 | 0 | 0 | 0 |  | 4 | K | 2 |  |  |  | ROZPOCET | 0 | 0 | 0 | 0 | 0 | 1 | 0 | 4 | 1914023298
| PP |  | Vnitrostaveništní doprava suti a vybouraných hmot vodorovně do 50 m svisle s použitím mechanizace pro budovy a haly výšky do 6 m | [15 empty] | PP | 2
| Online PSC |  | https://podminky.urs.cz/item/CS_URS_2022_02/997013111 | [15 empty] | Online PSC | 2
16 | K | 997013501 | Odvoz suti a vybouraných hmot na skládku nebo meziskládku do 1 km se složením | t | 46.371 |  | 0 | CS ÚRS 2022 02 |  | základní |  | 0 | 0 | 0 | 0 | 0 |  | 4 | K | 2 |  |  |  | ROZPOCET | 0 | 0 | 0 | 0 | 0 | 1 | 0 | 4 | 1065467486
| PP |  | Odvoz suti a vybouraných hmot na skládku nebo meziskládku se složením, na vzdálenost do 1 km | [15 empty] | PP | 2
| Online PSC |  | https://podminky.urs.cz/item/CS_URS_2022_02/997013501 | [15 empty] | Online PSC | 2
17 | K | 997013509 | Příplatek k odvozu suti a vybouraných hmot na skládku ZKD 1 km přes 1 km | t | 324.597 |  | 0 | CS ÚRS 2022 02 |  | základní |  | 0 | 0 | 0 | 0 | 0 |  | 4 | K | 2 |  |  |  | ROZPOCET | 0 | 0 | 0 | 0 | 0 | 1 | 0 | 4 | -1684558032
| PP |  | Odvoz suti a vybouraných hmot na skládku nebo meziskládku se složením, na vzdálenost Příplatek k ceně za každý další i započatý 1 km přes 1 km | [15 empty] | PP | 2
| Online PSC |  | https://podminky.urs.cz/item/CS_URS_2022_02/997013509 | [15 empty] | Online PSC | 2
| VV |  | 46,371*7 'Přepočtené koeficientem množství |  | 324.597 | [13 empty] | VV | 2 | 2 | False | 1 | ROZPOCET
18 | K | 997013871 | Poplatek za uložení stavebního odpadu na recyklační skládce (skládkovné) směsného stavebního a demoličního kód odpadu 17 09 04 | t | 46.371 |  | 0 | CS ÚRS 2022 02 |  | základní |  | 0 | 0 | 0 | 0 | 0 |  | 4 | K | 2 |  |  |  | ROZPOCET | 0 | 0 | 0 | 0 | 0 | 1 | 0 | 4 | 35430657
| PP |  | Poplatek za uložení stavebního odpadu na recyklační skládce (skládkovné) směsného stavebního a demoličního zatříděného do Katalogu odpadů pod kódem 17 09 04 | [15 empty] | PP | 2
| Online PSC |  | https://podminky.urs.cz/item/CS_URS_2022_02/997013871 | [15 empty] | Online PSC | 2
| D | 998 | Přesun hmot |  |  |  | 0 |  |  |  |  | 0 |  | 0 |  | 0 |  | 1 | D | 1 |  |  |  | ROZPOCET | [6 empty] | 0
19 | K | 998011001 | Přesun hmot pro budovy zděné v do 6 m | t | 8.922 |  | 0 | CS ÚRS 2022 02 |  | základní |  | 0 | 0 | 0 | 0 | 0 |  | 4 | K | 2 |  |  |  | ROZPOCET | 0 | 0 | 0 | 0 | 0 | 1 | 0 | 4 | 1599373701
| PP |  | Přesun hmot pro budovy občanské výstavby, bydlení, výrobu a služby s nosnou svislou konstrukcí zděnou z cihel, tvárnic nebo kamene vodorovná dopravní vzdálenost do 100 m pro budovy výšky do 6 m | [15 empty] | PP | 2
| Online PSC |  | https://podminky.urs.cz/item/CS_URS_2022_02/998011001 | [15 empty] | Online PSC | 2
| D | PSV | Práce a dodávky PSV |  |  |  | 0 |  |  |  |  | 0 |  | 0.54113 |  | 0.0207 |  | 2 | D | 0 |  |  |  | ROZPOCET | [6 empty] | 0
| D | 741 | Elektroinstalace - silnoproud |  |  |  | 0 |  |  |  |  | 0 |  | 0.00304 |  | 0 |  | 2 | D | 1 |  |  |  | ROZPOCET | [6 empty] | 0
20 | K | 741110511 | Montáž lišta a kanálek vkládací šířky do 60 mm s víčkem | m | 10 |  | 0 | CS ÚRS 2022 02 |  | základní |  | 0 | 0 | 0 | 0 | 0 |  | 16 | K | 2 |  |  |  | ROZPOCET | 0 | 0 | 0 | 0 | 0 | 1 | 0 | 16 | 265830723
| PP |  | Montáž lišt a kanálků elektroinstalačních se spojkami, ohyby a rohy a s nasunutím do krabic vkládacích s víčkem, šířky do 60 mm | [15 empty] | PP | 2
| Online PSC |  | https://podminky.urs.cz/item/CS_URS_2022_02/741110511 | [15 empty] | Online PSC | 2
| P |  | Poznámka k položce: Odhadované množství. | [15 empty] | P | 2
21 | M | 34571005 | lišta elektroinstalační hranatá PVC 25x20mm | m | 10.5 |  | 0 | CS ÚRS 2022 02 |  | základní |  | 0 | 0.00013 | 0.001365 | 0 | 0 |  | 32 | M | 2 |  |  |  | ROZPOCET | 0 | 0 | 0 | 0 | 0 | 1 | 0 | 16 | -835354636
| PP |  | lišta elektroinstalační hranatá PVC 25x20mm | [15 empty] | PP | 2
| VV |  | 10*1,05 'Přepočtené koeficientem množství |  | 10.5 | [13 empty] | VV | 2 | 2 | False | 1 | ROZPOCET
22 | K | 741112051 | Montáž krabice lištová plastová odbočná | kus | 2 |  | 0 | CS ÚRS 2022 02 |  | základní |  | 0 | 0 | 0 | 0 | 0 |  | 16 | K | 2 |  |  |  | ROZPOCET | 0 | 0 | 0 | 0 | 0 | 1 | 0 | 16 | 1941239188
| PP |  | Montáž krabic elektroinstalačních bez napojení na trubky a lišty, demontáže a montáže víčka a přístroje protahovacích nebo odbočných lištových plastových odbočných | [15 empty] | PP | 2
| Online PSC |  | https://podminky.urs.cz/item/CS_URS_2022_02/741112051 | [15 empty] | Online PSC | 2
| P |  | Poznámka k položce: Odhadované množství. | [15 empty] | P | 2
23 | M | 34571499 | krabice lištová PVC odbočná čtvercová se svorkovnicí 80x80mm | kus | 2 |  | 0 | CS ÚRS 2022 02 |  | základní |  | 0 | 9e-05 | 0.00018 | 0 | 0 |  | 32 | M | 2 |  |  |  | ROZPOCET | 0 | 0 | 0 | 0 | 0 | 1 | 0 | 16 | -1679426768
| PP |  | krabice lištová PVC odbočná čtvercová se svorkovnicí 80x80mm | [15 empty] | PP | 2
24 | K | 741122211 | Montáž kabel Cu plný kulatý žíla 3x1,5 až 6 mm2 uložený volně (např. CYKY) | m | 10 |  | 0 | CS ÚRS 2022 02 |  | základní |  | 0 | 0 | 0 | 0 | 0 |  | 16 | K | 2 |  |  |  | ROZPOCET | 0 | 0 | 0 | 0 | 0 | 1 | 0 | 16 | -120270553
| PP |  | Montáž kabelů měděných bez ukončení uložených volně nebo v liště plných kulatých (např. CYKY) počtu a průřezu žil 3x1,5 až 6 mm2 | [15 empty] | PP | 2
| Online PSC |  | https://podminky.urs.cz/item/CS_URS_2022_02/741122211 | [15 empty] | Online PSC | 2
| P |  | Poznámka k položce: Odhadované množství. | [15 empty] | P | 2
25 | M | 34111123 | kabel silový oheň retardující bezhalogenový bez funkční schopnosti při požáru třída reakce na oheň B2cas1d1a1 jádro Cu 0,6/1kV (1-CXKH-R B2) 3x1,5mm2 | m | 11.5 |  | 0 | CS ÚRS 2022 02 |  | základní |  | 0 | 0.00013 | 0.001495 | 0 | 0 |  | 32 | M | 2 |  |  |  | ROZPOCET | 0 | 0 | 0 | 0 | 0 | 1 | 0 | 16 | 24190295
| PP |  | kabel silový oheň retardující bezhalogenový bez funkční schopnosti při požáru třída reakce na oheň B2cas1d1a1 jádro Cu 0,6/1kV (1-CXKH-R B2) 3x1,5mm2 | [15 empty] | PP | 2
| VV |  | 10*1,15 'Přepočtené koeficientem množství |  | 11.5 | [13 empty] | VV | 2 | 2 | False | 1 | ROZPOCET
26 | K | 741130001 | Ukončení vodič izolovaný do 2,5 mm2 v rozváděči nebo na přístroji | kus | 18 |  | 0 | CS ÚRS 2022 02 |  | základní |  | 0 | 0 | 0 | 0 | 0 |  | 16 | K | 2 |  |  |  | ROZPOCET | 0 | 0 | 0 | 0 | 0 | 1 | 0 | 16 | 309026048
| PP |  | Ukončení vodičů izolovaných s označením a zapojením v rozváděči nebo na přístroji, průřezu žíly do 2,5 mm2 | [15 empty] | PP | 2
| Online PSC |  | https://podminky.urs.cz/item/CS_URS_2022_02/741130001 | [15 empty] | Online PSC | 2
| P |  | Poznámka k položce: Odhadované množství. | [15 empty] | P | 2
27 | K | 741810001 | Celková prohlídka elektrického rozvodu a zařízení do 100 000,- Kč | kus | 1 |  | 0 | CS ÚRS 2022 02 |  | základní |  | 0 | 0 | 0 | 0 | 0 |  | 16 | K | 2 |  |  |  | ROZPOCET | 0 | 0 | 0 | 0 | 0 | 1 | 0 | 16 | 343799296
| PP |  | Zkoušky a prohlídky elektrických rozvodů a zařízení celková prohlídka a vyhotovení revizní zprávy pro objem montážních prací do 100 tis. Kč | [15 empty] | PP | 2
| Online PSC |  | https://podminky.urs.cz/item/CS_URS_2022_02/741810001 | [15 empty] | Online PSC | 2
28 | K | 998741101 | Přesun hmot tonážní pro silnoproud v objektech v do 6 m | t | 0.003 |  | 0 | CS ÚRS 2022 02 |  | základní |  | 0 | 0 | 0 | 0 | 0 |  | 16 | K | 2 |  |  |  | ROZPOCET | 0 | 0 | 0 | 0 | 0 | 1 | 0 | 16 | 666596132
| PP |  | Přesun hmot pro silnoproud stanovený z hmotnosti přesunovaného materiálu vodorovná dopravní vzdálenost do 50 m v objektech výšky do 6 m | [15 empty] | PP | 2
| Online PSC |  | https://podminky.urs.cz/item/CS_URS_2022_02/998741101 | [15 empty] | Online PSC | 2
| D | 751 | Vzduchotechnika |  |  |  | 0 |  |  |  |  | 0 |  | 0.02497 |  | 0.0015 |  | 2 | D | 1 |  |  |  | ROZPOCET | [6 empty] | 0
29 | K | 751111013 | Montáž ventilátoru axiálního nízkotlakého nástěnného základního D přes 200 do 300 mm | kus | 1 |  | 0 | CS ÚRS 2022 02 |  | základní |  | 0 | 0 | 0 | 0 | 0 |  | 16 | K | 2 |  |  |  | ROZPOCET | 0 | 0 | 0 | 0 | 0 | 1 | 0 | 16 | -1956764694
| PP |  | Montáž ventilátoru axiálního nízkotlakého nástěnného základního, průměru přes 200 do 300 mm | [15 empty] | PP | 2
| Online PSC |  | https://podminky.urs.cz/item/CS_URS_2022_02/751111013 | [15 empty] | Online PSC | 2
30 | M | 42914151 | ventilátor axiální stěnový skříň z ocelového plechu 4 póly IP44 78W D 300mm | kus | 1 |  | 0 | CS ÚRS 2022 02 |  | základní |  | 0 | 0.0062 | 0.0062 | 0 | 0 |  | 32 | M | 2 |  |  |  | ROZPOCET | 0 | 0 | 0 | 0 | 0 | 1 | 0 | 16 | 2036541772
| PP |  | ventilátor axiální stěnový skříň z ocelového plechu 4 póly IP44 78W D 300mm | [15 empty] | PP | 2
31 | K | 751311803 | Demontáž vyústě lineární podhledové průřezu přes 0,300 m2 | kus | 1 |  | 0 | CS ÚRS 2022 02 |  | základní |  | 0 | 0 | 0 | 0.0015 | 0.0015 |  | 16 | K | 2 |  |  |  | ROZPOCET | 0 | 0 | 0 | 0 | 0 | 1 | 0 | 16 | -140710562
| PP |  | Demontáž vyústi lineární podhledové, průřezu přes 0,300 m2 | [15 empty] | PP | 2
| Online PSC |  | https://podminky.urs.cz/item/CS_URS_2022_02/751311803 | [15 empty] | Online PSC | 2
32 | K | 751398013 | Montáž větrací mřížky na kruhové potrubí D přes 200 do 300 mm | kus | 1 |  | 0 | CS ÚRS 2022 02 |  | základní |  | 0 | 0 | 0 | 0 | 0 |  | 16 | K | 2 |  |  |  | ROZPOCET | 0 | 0 | 0 | 0 | 0 | 1 | 0 | 16 | 1264299598
| PP |  | Montáž ostatních zařízení větrací mřížky na kruhové potrubí, průměru přes 200 do 300 mm | [15 empty] | PP | 2
| Online PSC |  | https://podminky.urs.cz/item/CS_URS_2022_02/751398013 | [15 empty] | Online PSC | 2
33 | M | 42972569 | mřížka větrací plastová na kruhové potrubí D 300mm | kus | 1 |  | 0 | CS ÚRS 2022 02 |  | základní |  | 0 | 0.0005 | 0.0005 | 0 | 0 |  | 32 | M | 2 |  |  |  | ROZPOCET | 0 | 0 | 0 | 0 | 0 | 1 | 0 | 16 | 1206215709
| PP |  | mřížka větrací plastová na kruhové potrubí D 300mm | [15 empty] | PP | 2
34 | K | 751510043 | Vzduchotechnické potrubí z pozinkovaného plechu kruhové spirálně vinutá trouba bez příruby D přes 200 do 300 mm | m | 3.5 |  | 0 | CS ÚRS 2022 02 |  | základní |  | 0 | 0.00522 | 0.01827 | 0 | 0 |  | 16 | K | 2 |  |  |  | ROZPOCET | 0 | 0 | 0 | 0 | 0 | 1 | 0 | 16 | 33624557
| PP |  | Vzduchotechnické potrubí z pozinkovaného plechu kruhové, trouba spirálně vinutá bez příruby, průměru přes 200 do 300 mm | [15 empty] | PP | 2
| Online PSC |  | https://podminky.urs.cz/item/CS_URS_2022_02/751510043 | [15 empty] | Online PSC | 2
35 | K | 751514680 | Montáž škrtící klapky nebo zpětné klapky do plechového potrubí kruhové bez příruby D přes 200 do 300 mm | kus | 1 |  | 0 | CS ÚRS 2022 02 |  | základní |  | 0 | 0 | 0 | 0 | 0 |  | 16 | K | 2 |  |  |  | ROZPOCET | 0 | 0 | 0 | 0 | 0 | 1 | 0 | 16 | 1088738951
| PP |  | Montáž škrtící klapky nebo zpětné klapky do plechového potrubí kruhové bez příruby, průměru přes 200 do 300 mm | [15 empty] | PP | 2
| Online PSC |  | https://podminky.urs.cz/item/CS_URS_2022_02/751514680 | [15 empty] | Online PSC | 2
36 | M | RMAT0001 | Protipožární klapka DN 300 | kus | 1 |  | 0 |  |  | základní |  | 0 | 0 | 0 | 0 | 0 |  | 32 | M | 2 |  |  |  | ROZPOCET | 0 | 0 | 0 | 0 | 0 | 1 | 0 | 16 | 1972681409
| PP |  | Protipožární klapka DN 300 | [15 empty] | PP | 2
37 | K | 998751101 | Přesun hmot tonážní pro vzduchotechniku v objektech výšky do 12 m | t | 0.025 |  | 0 | CS ÚRS 2022 02 |  | základní |  | 0 | 0 | 0 | 0 | 0 |  | 16 | K | 2 |  |  |  | ROZPOCET | 0 | 0 | 0 | 0 | 0 | 1 | 0 | 16 | -1180089624
| PP |  | Přesun hmot pro vzduchotechniku stanovený z hmotnosti přesunovaného materiálu vodorovná dopravní vzdálenost do 100 m v objektech výšky do 12 m | [15 empty] | PP | 2
| Online PSC |  | https://podminky.urs.cz/item/CS_URS_2022_02/998751101 | [15 empty] | Online PSC | 2
| D | 767 | Konstrukce zámečnické |  |  |  | 0 |  |  |  |  | 0 |  | 0.504 |  | 0.0192 |  | 2 | D | 1 |  |  |  | ROZPOCET | [6 empty] | 0
38 | K | 767161821 | Demontáž zábradlí schodišťového rozebíratelného hmotnosti 1 m zábradlí do 20 kg do suti | m | 1.2 |  | 0 | CS ÚRS 2022 02 |  | základní |  | 0 | 0 | 0 | 0.016 | 0.0192 |  | 16 | K | 2 |  |  |  | ROZPOCET | 0 | 0 | 0 | 0 | 0 | 1 | 0 | 16 | 1183109497
| PP |  | Demontáž zábradlí do suti schodišťového rozebíratelný spoj hmotnosti 1 m zábradlí do 20 kg | [15 empty] | PP | 2
| Online PSC |  | https://podminky.urs.cz/item/CS_URS_2022_02/767161821 | [15 empty] | Online PSC | 2
39 | K | 767640221 | Montáž dveří ocelových nebo hliníkových vchodových dvoukřídlových bez nadsvětlíku | kus | 2 |  | 0 | CS ÚRS 2022 02 |  | základní |  | 0 | 0 | 0 | 0 | 0 |  | 16 | K | 2 |  |  |  | ROZPOCET | 0 | 0 | 0 | 0 | 0 | 1 | 0 | 16 | 519025638
| PP |  | Montáž dveří ocelových nebo hliníkových vchodových dvoukřídlové bez nadsvětlíku | [15 empty] | PP | 2
| Online PSC |  | https://podminky.urs.cz/item/CS_URS_2022_02/767640221 | [15 empty] | Online PSC | 2
40 | M | R-5534116 | Kompletní dveře dvoukřídlé ocelové vchodové 2000x2200mm | kus | 2 |  | 0 |  |  | základní |  | 0 | 0.2 | 0.4 | 0 | 0 |  | 32 | M | 2 |  |  |  | ROZPOCET | 0 | 0 | 0 | 0 | 0 | 1 | 0 | 16 | 1652876435
| PP |  | Kompletní dveře dvoukřídlé ocelové vchodové 2000x2200mm | [15 empty] | PP | 2
41 | K | 767640322 | Montáž dveří ocelových nebo hliníkových vnitřních dvoukřídlových | kus | 1 |  | 0 | CS ÚRS 2022 02 |  | základní |  | 0 | 0 | 0 | 0 | 0 |  | 16 | K | 2 |  |  |  | ROZPOCET | 0 | 0 | 0 | 0 | 0 | 1 | 0 | 16 | 1236906074
| PP |  | Montáž dveří ocelových nebo hliníkových vnitřních dvoukřídlových | [15 empty] | PP | 2
| Online PSC |  | https://podminky.urs.cz/item/CS_URS_2022_02/767640322 | [15 empty] | Online PSC | 2
42 | M | R-5534132 | Kompletní dveře dvoukřídlé ocelové interierové plné 2000x2200mm | kus | 1 |  | 0 |  |  | základní |  | 0 | 0.104 | 0.104 | 0 | 0 |  | 32 | M | 2 |  |  |  | ROZPOCET | 0 | 0 | 0 | 0 | 0 | 1 | 0 | 16 | -1581736117
| PP |  | Kompletní dveře dvoukřídlé ocelové interierové plné 2000x2200mm | [15 empty] | PP | 2
43 | K | 998767101 | Přesun hmot tonážní pro zámečnické konstrukce v objektech v do 6 m | t | 0.504 |  | 0 | CS ÚRS 2022 02 |  | základní |  | 0 | 0 | 0 | 0 | 0 |  | 16 | K | 2 |  |  |  | ROZPOCET | 0 | 0 | 0 | 0 | 0 | 1 | 0 | 16 | -711719696
| PP |  | Přesun hmot pro zámečnické konstrukce stanovený z hmotnosti přesunovaného materiálu vodorovná dopravní vzdálenost do 50 m v objektech výšky do 6 m | [15 empty] | PP | 2
| Online PSC |  | https://podminky.urs.cz/item/CS_URS_2022_02/998767101 | [15 empty] | Online PSC | 2
| D | 784 | Dokončovací práce - malby a tapety |  |  |  | 0 |  |  |  |  | 0 |  | 0.0091245 |  | 0 |  | 2 | D | 1 |  |  |  | ROZPOCET | [6 empty] | 0
44 | K | 784111001 | Oprášení (ometení ) podkladu v místnostech v do 3,80 m | m2 | 27.65 |  | 0 | CS ÚRS 2022 02 |  | základní |  | 0 | 0 | 0 | 0 | 0 |  | 16 | K | 2 |  |  |  | ROZPOCET | 0 | 0 | 0 | 0 | 0 | 1 | 0 | 16 | -1713028823
| PP |  | Oprášení (ometení) podkladu v místnostech výšky do 3,80 m | [15 empty] | PP | 2
| Online PSC |  | https://podminky.urs.cz/item/CS_URS_2022_02/784111001 | [15 empty] | Online PSC | 2
| VV |  | Zazdění dveří | [15 empty] | VV | 2 | 1 | True | 0 | ROZPOCET
| VV |  | (1,6*2,1+1,9*2,1) |  | 7.35 | [13 empty] | VV | 2 | 2 | True | 0 | ROZPOCET
| VV |  | "příčka mezi novou chodbou a skladem" | [15 empty] | VV | 2 | 1 | True | 0 | ROZPOCET
| VV |  | 3,5*2,9*2 |  | 20.3 | [13 empty] | VV | 2 | 2 | True | 0 | ROZPOCET
| VV |  | Součet |  | 27.65 | [13 empty] | VV | 2 | 4 | True | 1 | ROZPOCET
45 | K | 784181101 | Základní akrylátová jednonásobná bezbarvá penetrace podkladu v místnostech v do 3,80 m | m2 | 27.65 |  | 0 | CS ÚRS 2022 02 |  | základní |  | 0 | 0.0002 | 0.00553 | 0 | 0 |  | 16 | K | 2 |  |  |  | ROZPOCET | 0 | 0 | 0 | 0 | 0 | 1 | 0 | 16 | 1515294543
| PP |  | Penetrace podkladu jednonásobná základní akrylátová bezbarvá v místnostech výšky do 3,80 m | [15 empty] | PP | 2
| Online PSC |  | https://podminky.urs.cz/item/CS_URS_2022_02/784181101 | [15 empty] | Online PSC | 2
| VV |  | Zazdění dveří | [15 empty] | VV | 2 | 1 | True | 0 | ROZPOCET
| VV |  | (1,6*2,1+1,9*2,1) |  | 7.35 | [13 empty] | VV | 2 | 2 | True | 0 | ROZPOCET
| VV |  | "příčka mezi novou chodbou a skladem" | [15 empty] | VV | 2 | 1 | True | 0 | ROZPOCET
| VV |  | 3,5*2,9*2 |  | 20.3 | [13 empty] | VV | 2 | 2 | True | 0 | ROZPOCET
| VV |  | Součet |  | 27.65 | [13 empty] | VV | 2 | 4 | True | 1 | ROZPOCET
46 | K | 784211001 | Jednonásobné bílé malby ze směsí za mokra výborně oděruvzdorných v místnostech v do 3,80 m | m2 | 27.65 |  | 0 | CS ÚRS 2022 02 |  | základní |  | 0 | 0.00013 | 0.0035945 | 0 | 0 |  | 16 | K | 2 |  |  |  | ROZPOCET | 0 | 0 | 0 | 0 | 0 | 1 | 0 | 16 | -1782562078
| PP |  | Malby z malířských směsí oděruvzdorných za mokra jednonásobné, bílé za mokra odruvzdorné výborně v místnostech výšky do 3,80 m | [15 empty] | PP | 2
| Online PSC |  | https://podminky.urs.cz/item/CS_URS_2022_02/784211001 | [15 empty] | Online PSC | 2
| VV |  | Zazdění dveří | [15 empty] | VV | 2 | 1 | True | 0 | ROZPOCET
| VV |  | (1,6*2,1+1,9*2,1) |  | 7.35 | [13 empty] | VV | 2 | 2 | True | 0 | ROZPOCET
| VV |  | "příčka mezi novou chodbou a skladem" | [15 empty] | VV | 2 | 1 | True | 0 | ROZPOCET
| VV |  | 3,5*2,9*2 |  | 20.3 | [13 empty] | VV | 2 | 2 | True | 0 | ROZPOCET
| VV |  | Součet |  | 27.65 | [13 empty] | VV | 2 | 4 | True | 1 | ROZPOCET
| D | HZS | Hodinové zúčtovací sazby |  |  |  | 0 |  |  |  |  | 0 |  | 0 |  | 0 |  | 4 | D | 0 |  |  |  | ROZPOCET | [6 empty] | 0
47 | K | HZS2232 | Hodinová zúčtovací sazba elektrikář odborný | hod | 10 |  | 0 | CS ÚRS 2022 02 |  | základní |  | 0 | 0 | 0 | 0 | 0 |  | 512 | K | 1 |  |  |  | ROZPOCET | 0 | 0 | 0 | 0 | 0 | 1 | 0 | 512 | 1010321160
| PP |  | Hodinové zúčtovací sazby profesí PSV provádění stavebních instalací elektrikář odborný | [15 empty] | PP | 1
| Online PSC |  | https://podminky.urs.cz/item/CS_URS_2022_02/HZS2232 | [15 empty] | Online PSC | 1
48 | K | HZS4132-R | Hodinová zúčtovací sazba jeřábník specialista včetně vypůjčení jeřábu s dopravou na staveniště | hod | 8 |  | 0 |  |  | základní |  | 0 | 0 | 0 | 0 | 0 |  | 512 | K | 1 |  |  |  | ROZPOCET | 0 | 0 | 0 | 0 | 0 | 1 | 0 | 512 | -1352838243
| PP |  | Hodinové zúčtovací sazby ostatních profesí obsluha stavebních strojů a zařízení jeřábník specialista včetně vypůjčení jeřábu s dopravou na staveniště | [15 empty] | PP | 1
| VV |  | "manipulace s buňkou" 2*4 |  | 8 | [13 empty] | VV | 1 | 2 | True | 1 | ROZPOCET

## SO-04.1 - PŘÍPOJKA PLYNOVODU
{b3a36970-0942-4baf-a557-e69505002401}
2
| KRYCÍ LIST SOUPISU PRACÍ | [7 empty] | v --- níže se nacházejí doplnkové a pomocné údaje k sestavám --- v | [9 empty] | False
Stavba:
PROJEKT NA STAVBU HALY PRO DEPONACI SILNIČNÍCH VOZIDEL JHV VE VOZOVNĚ STŘEŠOVICE
Objekt:
D.2.3 SO-04 - PŘÍPOJKY
Soupis:
SO-04.1 - PŘÍPOJKA PLYNOVODU
| KSO: |  |  |  |  | CC-CZ:
| Místo: |  | Patočkova č.p. 132 a 460, Na Ořechovce č.p. 1062 |  |  | Datum: | 30. 1. 2023
| Zadavatel: |  |  |  |  | IČ: | 00005886
|  | Dopravní podnik hl. m. Prahy, akciová společnost |  |  |  | DIČ: | CZ00005886
| Uchazeč: |  |  |  |  | IČ: | Vyplň údaj
|  | Vyplň údaj |  |  |  | DIČ: | Vyplň údaj
| Projektant: |  |  |  |  | IČ: | 04598555
|  | SAGASTA, s.r.o. |  |  |  | DIČ: | CZ04598555
| Zpracovatel: |  |  |  |  | IČ:
|  | Tomáš Krhutek |  |  |  | DIČ:
Poznámka:
| Cena bez DPH | [5 empty] | 0
|  |  | Základ daně |  |  | Sazba daně | Výše daně
| DPH | základní | 0 |  |  | 21% | 0
|  | snížená | 0 |  |  | 15% | 0
|  | zákl. přenesená | 0 |  |  | 21% | 0
|  | sníž. přenesená | 0 |  |  | 15% | 0
|  | nulová | 0 |  |  | 0% | 0
| Cena s DPH |  |  | v | CZK |  | 0
REKAPITULACE ČLENĚNÍ SOUPISU PRACÍ
Stavba:
PROJEKT NA STAVBU HALY PRO DEPONACI SILNIČNÍCH VOZIDEL JHV VE VOZOVNĚ STŘEŠOVICE
Objekt:
D.2.3 SO-04 - PŘÍPOJKY
Soupis:
SO-04.1 - PŘÍPOJKA PLYNOVODU
Místo: |  |  | Patočkova č.p. 132 a 460, Na Ořechovce č.p. 1062 |  |  | Datum: | 30. 1. 2023
Zadavatel: |  |  | Dopravní podnik hl. m. Prahy, akciová společnost |  |  | Projektant: | SAGASTA, s.r.o.
Uchazeč: |  |  | Vyplň údaj |  |  | Zpracovatel: | Tomáš Krhutek
Kód dílu - Popis | [6 empty] | Cena celkem [CZK]
Náklady stavby celkem | [6 empty] | 0 | [12 empty] | -1
| D1 - ARMATURY A POTRUBÍ | [5 empty] | 0
| D2 - Doplňující položky | [5 empty] | 0
| HSV - Práce a dodávky HSV | [5 empty] | 0
| 1 - Zemní práce | [5 empty] | 0
| 998 - Přesun hmot | [5 empty] | 0
| PSV - Práce a dodávky PSV | [5 empty] | 0
| 723 - Zdravotechnika - vnitřní plynovod | [5 empty] | 0
SOUPIS PRACÍ
Stavba:
PROJEKT NA STAVBU HALY PRO DEPONACI SILNIČNÍCH VOZIDEL JHV VE VOZOVNĚ STŘEŠOVICE
Objekt:
D.2.3 SO-04 - PŘÍPOJKY
Soupis:
SO-04.1 - PŘÍPOJKA PLYNOVODU
Místo: |  |  | Patočkova č.p. 132 a 460, Na Ořechovce č.p. 1062 |  |  | Datum: | 30. 1. 2023
Zadavatel: |  |  | Dopravní podnik hl. m. Prahy, akciová společnost |  |  | Projektant: | SAGASTA, s.r.o.
Uchazeč: |  |  | Vyplň údaj |  |  | Zpracovatel: | Tomáš Krhutek
PČ | Typ | Kód | Popis | MJ | Množství | J.cena [CZK] | Cena celkem [CZK] | Cenová soustava |  | DPH | J. Nh [h] | Nh celkem [h] | J. hmotnost [t] | Hmotnost celkem [t] | J. suť [t] | Suť Celkem [t] | Dodavatel
Náklady soupisu celkem | [6 empty] | 0 |  |  |  |  | 0 |  | 20.3595 |  | 0 |  |  | D | -1 | [10 empty] | 0
| D | D1 | ARMATURY A POTRUBÍ |  |  |  | 0 |  |  |  |  | 0 |  | 0.54765 |  | 0 |  | 1 | D | 0 |  |  |  | ROZPOCET | [6 empty] | 0
1 | K | 723212106 | Mezipřírubová uzavírací klapka DN 100 | soubor | 1 |  | 0 | CS ÚRS 2022 02 |  | základní |  | 0 | 0.01317 | 0.01317 | 0 | 0 |  | 16 | K | 1 |  |  |  | ROZPOCET | 0 | 0 | 0 | 0 | 0 | 1 | 0 | 16 | 1865098314
| PP |  | Armatury přírubové uzavírací klapky mezipřírubové DN 100 | [15 empty] | PP | 1
| Online PSC |  | https://podminky.urs.cz/item/CS_URS_2022_02/723212106 | [15 empty] | Online PSC | 1
2 | K | 723214169 | Filtr plynový DN 100 PN 40 do 400°C těleso uhlíková ocel | soubor | 1 |  | 0 | CS ÚRS 2022 02 |  | základní |  | 0 | 0.04644 | 0.04644 | 0 | 0 |  | 16 | K | 1 |  |  |  | ROZPOCET | 0 | 0 | 0 | 0 | 0 | 1 | 0 | 16 | 1592324674
| PP |  | Armatury přírubové plynové filtry těleso uhlíková ocel PN 40 do 400°C (D 71 118 540) DN 100 | [15 empty] | PP | 1
| Online PSC |  | https://podminky.urs.cz/item/CS_URS_2022_02/723214169 | [15 empty] | Online PSC | 1
3 | K | 723213105 | Kulový přírubový uzávěr DN 100 PN 16 do 70°C tělo tvárná litina koule mosaz | soubor | 2 |  | 0 | CS ÚRS 2022 02 |  | základní |  | 0 | 0.02542 | 0.05084 | 0 | 0 |  | 16 | K | 1 |  |  |  | ROZPOCET | 0 | 0 | 0 | 0 | 0 | 1 | 0 | 16 | 695498471
| PP |  | Armatury přírubové kulové uzávěry těleso tvárná litina, koule mosaz PN 16 do 70°C DN 100 | [15 empty] | PP | 1
| Online PSC |  | https://podminky.urs.cz/item/CS_URS_2022_02/723213105 | [15 empty] | Online PSC | 1
4 | K | 723219105 | Montáž armatur plynovodních přírubových DN 100 ostatní typ | kus | 5 |  | 0 | CS ÚRS 2022 02 |  | základní |  | 0 | 0.00727 | 0.03635 | 0 | 0 |  | 16 | K | 1 |  |  |  | ROZPOCET | 0 | 0 | 0 | 0 | 0 | 1 | 0 | 16 | -846370591
| PP |  | Armatury přírubové montáž armatur přírubových ostatních typů DN 100 | [15 empty] | PP | 1
| Online PSC |  | https://podminky.urs.cz/item/CS_URS_2022_02/723219105 | [15 empty] | Online PSC | 1
5 | M | RMAT0001 | Rotační plynoměr G65 | kus | 1 |  | 0 |  |  | základní |  | 0 | 0 | 0 | 0 | 0 |  | 8 | M | 1 |  |  |  | ROZPOCET | 0 | 0 | 0 | 0 | 0 | 1 | 0 | 4 | -1324289650
| PP |  | Rotační plynoměr G65 | [15 empty] | PP | 1
| P |  | Poznámka k položce: Plynoměr dodává správce sítě. | [15 empty] | P | 1
6 | M | RMAT0002 | Havarijní uzávěr plynu včetně čidla | kus | 1 |  | 0 |  |  | základní |  | 0 | 0 | 0 | 0 | 0 |  | 8 | M | 1 |  |  |  | ROZPOCET | 0 | 0 | 0 | 0 | 0 | 1 | 0 | 4 | -1522333142
| PP |  | Havarijní uzávěr plynu včetně čidla | [15 empty] | PP | 1
7 | M | RMAT0003 | Deformační ukazovací tlakoměr | kus | 1 |  | 0 |  |  | základní |  | 0 | 0 | 0 | 0 | 0 |  | 8 | M | 1 |  |  |  | ROZPOCET | 0 | 0 | 0 | 0 | 0 | 1 | 0 | 4 | 245973771
| PP |  | Deformační ukazovací tlakoměr | [15 empty] | PP | 1
8 | M | RMAT0004 | Přepočítávač množství | kus | 1 |  | 0 |  |  | základní |  | 0 | 0 | 0 | 0 | 0 |  | 8 | M | 1 |  |  |  | ROZPOCET | 0 | 0 | 0 | 0 | 0 | 1 | 0 | 4 | 366519960
| PP |  | Přepočítávač množství | [15 empty] | PP | 1
9 | M | RMAT0005 | Ukazovací teploměr včetně návarku a jímky | kus | 1 |  | 0 |  |  | základní |  | 0 | 0 | 0 | 0 | 0 |  | 8 | M | 1 |  |  |  | ROZPOCET | 0 | 0 | 0 | 0 | 0 | 1 | 0 | 4 | -1018647334
| PP |  | Ukazovací teploměr včetně návarku a jímky | [15 empty] | PP | 1
10 | K | 899721111 | Signalizační vodič DN do 150 mm na potrubí | m | 30 |  | 0 | CS ÚRS 2022 02 |  | základní |  | 0 | 0.00019 | 0.0057 | 0 | 0 |  | 4 | K | 1 |  |  |  | ROZPOCET | 0 | 0 | 0 | 0 | 0 | 1 | 0 | 4 | -2018891521
| PP |  | Signalizační vodič na potrubí DN do 150 mm | [15 empty] | PP | 1
| Online PSC |  | https://podminky.urs.cz/item/CS_URS_2022_02/899721111 | [15 empty] | Online PSC | 1
11 | K | 899722114 | Krytí potrubí z plastů výstražnou fólií z PVC 40 cm | m | 30 |  | 0 | CS ÚRS 2022 02 |  | základní |  | 0 | 0.00013 | 0.0039 | 0 | 0 |  | 4 | K | 1 |  |  |  | ROZPOCET | 0 | 0 | 0 | 0 | 0 | 1 | 0 | 4 | 599763134
| PP |  | Krytí potrubí z plastů výstražnou fólií z PVC šířky 40 cm | [15 empty] | PP | 1
| Online PSC |  | https://podminky.urs.cz/item/CS_URS_2022_02/899722114 | [15 empty] | Online PSC | 1
12 | K | 723170128 | Potrubí plynové plastové Pe 100, PN 0,1 MPa, D 90 x 5,2 mm spojované elektrotvarovkami | m | 45 |  | 0 | CS ÚRS 2022 02 |  | základní |  | 0 | 0.00191 | 0.08595 | 0 | 0 |  | 16 | K | 1 |  |  |  | ROZPOCET | 0 | 0 | 0 | 0 | 0 | 1 | 0 | 16 | -1888886814
| PP |  | Potrubí z plastových trub Pe100 spojovaných elektrotvarovkami PN 0,1 MPa (SDR 17,6) D 90 x 5,2 mm | [15 empty] | PP | 1
| Online PSC |  | https://podminky.urs.cz/item/CS_URS_2022_02/723170128 | [15 empty] | Online PSC | 1
| VV |  | 30 " pro plynovou přípojku |  | 30 | [13 empty] | VV | 1 | 2 | True | 0 | ROZPOCET
| VV |  | 15 " přívod ke kotlelně |  | 15 | [13 empty] | VV | 1 | 2 | True | 0 | ROZPOCET
| VV |  | Součet |  | 45 | [13 empty] | VV | 1 | 4 | True | 1 | ROZPOCET
13 | K | 230205251 | Montáž trubního dílu PE elektrotvarovky nebo svařovaného na tupo dn 90 mm en 5,1 mm | kus | 2 |  | 0 | CS ÚRS 2022 02 |  | základní |  | 0 | 0 | 0 | 0 | 0 |  | 64 | K | 1 |  |  |  | ROZPOCET | 0 | 0 | 0 | 0 | 0 | 1 | 0 | 64 | -301567004
| PP |  | Montáž trubních dílů PE průměru do 110 mm elektrotvarovky nebo svařované na tupo Ø 90, tl. stěny 5,2 mm | [15 empty] | PP | 1
| Online PSC |  | https://podminky.urs.cz/item/CS_URS_2022_02/230205251 | [15 empty] | Online PSC | 1
14 | M | RMAT0006 | Zemní přechodka PE/Ocel | kus | 2 |  | 0 |  |  | základní |  | 0 | 0 | 0 | 0 | 0 |  | 128 | M | 1 |  |  |  | ROZPOCET | 0 | 0 | 0 | 0 | 0 | 1 | 0 | 128 | 911069775
| PP |  | Zemní přechodka PE/Ocel | [15 empty] | PP | 1
15 | K | 723150314 | Potrubí ocelové hladké černé bezešvé spojované svařováním tvářené za tepla D 89x3,6 mm | m | 30 |  | 0 | CS ÚRS 2022 02 |  | základní |  | 0 | 0.00888 | 0.2664 | 0 | 0 |  | 16 | K | 1 |  |  |  | ROZPOCET | 0 | 0 | 0 | 0 | 0 | 1 | 0 | 16 | 1276169677
| PP |  | Potrubí z ocelových trubek hladkých černých spojovaných svařováním tvářených za tepla Ø 89/3,6 | [15 empty] | PP | 1
| Online PSC |  | https://podminky.urs.cz/item/CS_URS_2022_02/723150314 | [15 empty] | Online PSC | 1
16 | K | 783301313 | Odmaštění zámečnických konstrukcí ředidlovým odmašťovačem | m2 | 8.384 |  | 0 | CS ÚRS 2022 02 |  | základní |  | 0 | 7e-05 | 0.00058688 | 0 | 0 |  | 16 | K | 1 |  |  |  | ROZPOCET | 0 | 0 | 0 | 0 | 0 | 1 | 0 | 16 | -1899882223
| PP |  | Příprava podkladu zámečnických konstrukcí před provedením nátěru odmaštění odmašťovačem ředidlovým | [15 empty] | PP | 1
| Online PSC |  | https://podminky.urs.cz/item/CS_URS_2022_02/783301313 | [15 empty] | Online PSC | 1
| VV |  | 0,089*3,14*30 |  | 8.384 | [13 empty] | VV | 1 | 2 | True | 1 | ROZPOCET
17 | K | 783314203 | Základní antikorozní jednonásobný syntetický samozákladující nátěr zámečnických konstrukcí | m2 | 8.384 |  | 0 | CS ÚRS 2022 02 |  | základní |  | 0 | 0.00014 | 0.0011738 | 0 | 0 |  | 16 | K | 1 |  |  |  | ROZPOCET | 0 | 0 | 0 | 0 | 0 | 1 | 0 | 16 | 1310741715
| PP |  | Základní antikorozní nátěr zámečnických konstrukcí jednonásobný syntetický samozákladující | [15 empty] | PP | 1
| Online PSC |  | https://podminky.urs.cz/item/CS_URS_2022_02/783314203 | [15 empty] | Online PSC | 1
| VV |  | 0,089*3,14*30 |  | 8.384 | [13 empty] | VV | 1 | 2 | True | 1 | ROZPOCET
18 | K | 783315101 | Mezinátěr jednonásobný syntetický standardní zámečnických konstrukcí | m2 | 8.384 |  | 0 | CS ÚRS 2022 02 |  | základní |  | 0 | 0.00012 | 0.0010061 | 0 | 0 |  | 16 | K | 1 |  |  |  | ROZPOCET | 0 | 0 | 0 | 0 | 0 | 1 | 0 | 16 | -521496906
| PP |  | Mezinátěr zámečnických konstrukcí jednonásobný syntetický standardní | [15 empty] | PP | 1
| Online PSC |  | https://podminky.urs.cz/item/CS_URS_2022_02/783315101 | [15 empty] | Online PSC | 1
| VV |  | 0,089*3,14*30 |  | 8.384 | [13 empty] | VV | 1 | 2 | True | 1 | ROZPOCET
19 | K | 783317101 | Krycí jednonásobný syntetický standardní nátěr zámečnických konstrukcí | m2 | 8.384 |  | 0 | CS ÚRS 2022 02 |  | základní |  | 0 | 0.00012 | 0.0010061 | 0 | 0 |  | 16 | K | 1 |  |  |  | ROZPOCET | 0 | 0 | 0 | 0 | 0 | 1 | 0 | 16 | 1435263037
| PP |  | Krycí nátěr (email) zámečnických konstrukcí jednonásobný syntetický standardní | [15 empty] | PP | 1
| Online PSC |  | https://podminky.urs.cz/item/CS_URS_2022_02/783317101 | [15 empty] | Online PSC | 1
| VV |  | 0,089*3,14*30 |  | 8.384 | [13 empty] | VV | 1 | 2 | True | 1 | ROZPOCET
20 | K | 723150371 | Chránička D 108x4 mm | m | 3 |  | 0 | CS ÚRS 2022 02 |  | základní |  | 0 | 0.01171 | 0.03513 | 0 | 0 |  | 16 | K | 1 |  |  |  | ROZPOCET | 0 | 0 | 0 | 0 | 0 | 1 | 0 | 16 | -1849917934
| PP |  | Potrubí z ocelových trubek hladkých černých spojovaných chráničky Ø 108/4 | [15 empty] | PP | 1
| Online PSC |  | https://podminky.urs.cz/item/CS_URS_2022_02/723150371 | [15 empty] | Online PSC | 1
| D | D2 | Doplňující položky |  |  |  | 0 |  |  |  |  | 0 |  | 0 |  | 0 |  | 1 | D | 0 |  |  |  | ROZPOCET | [6 empty] | 0
21 | K | R-723-01 | Prostupy v konstrukcích a drážky ve stěnách a ostatních souvisejích konstr. dle skutečné potřeby při montáži, začištění, utěsnění, napojení na stávajcí plynovod v budově | kpl | 1 |  | 0 |  |  | základní |  | 0 | 0 | 0 | 0 | 0 |  | 4 | K | 1 |  |  |  | ROZPOCET | 0 | 0 | 0 | 0 | 0 | 1 | 0 | 4 | 42
| PP |  | Prostupy v konstrukcích a drážky ve stěnách a ostatních souvisejích konstr. dle skutečné potřeby při montáži, začištění, utěsnění, napojení na stávajcí plynovod v budově | [15 empty] | PP | 1
22 | K | R-723-02 | Zprovoznění kotlů | kpl | 1 |  | 0 |  |  | základní |  | 0 | 0 | 0 | 0 | 0 |  | 4 | K | 1 |  |  |  | ROZPOCET | 0 | 0 | 0 | 0 | 0 | 1 | 0 | 4 | 44
| PP |  | Zprovoznění kotlů | [15 empty] | PP | 1
23 | K | R-723-03 | Všechny předepsané zkoušy včetně revizí, zprovoznění plynovodu, dokumentace skutečného stavu | kpl | 1 |  | 0 |  |  | základní |  | 0 | 0 | 0 | 0 | 0 |  | 4 | K | 1 |  |  |  | ROZPOCET | 0 | 0 | 0 | 0 | 0 | 1 | 0 | 4 | 46
| PP |  | Všechny předepsané zkoušy včetně revizí, zprovoznění plynovodu, dokumentace skutečného stavu | [15 empty] | PP | 1
| D | HSV | Práce a dodávky HSV |  |  |  | 0 |  |  |  |  | 0 |  | 19.8 |  | 0 |  | 1 | D | 0 |  |  |  | ROZPOCET | [6 empty] | 0
| D | 1 | Zemní práce |  |  |  | 0 |  |  |  |  | 0 |  | 19.8 |  | 0 |  | 1 | D | 1 |  |  |  | ROZPOCET | [6 empty] | 0
24 | K | 132312131 | Hloubení nezapažených rýh šířky do 800 mm v soudržných horninách třídy těžitelnosti II skupiny 4 ručně | m3 | 14.4 |  | 0 | CS ÚRS 2022 02 |  | základní |  | 0 | 0 | 0 | 0 | 0 |  | 4 | K | 2 |  |  |  | ROZPOCET | 0 | 0 | 0 | 0 | 0 | 1 | 0 | 4 | 173379130
| PP |  | Hloubení nezapažených rýh šířky do 800 mm ručně s urovnáním dna do předepsaného profilu a spádu v hornině třídy těžitelnosti II skupiny 4 soudržných | [15 empty] | PP | 2
| Online PSC |  | https://podminky.urs.cz/item/CS_URS_2022_02/132312131 | [15 empty] | Online PSC | 2
| VV |  | 30*0,6*0,8 |  | 14.4 | [13 empty] | VV | 2 | 2 | True | 1 | ROZPOCET
25 | K | 162751114 | Vodorovné přemístění přes 6 000 do 7000 m výkopku/sypaniny z horniny třídy těžitelnosti I skupiny 1 až 3 | m3 | 9.9 |  | 0 | CS ÚRS 2022 02 |  | základní |  | 0 | 0 | 0 | 0 | 0 |  | 4 | K | 2 |  |  |  | ROZPOCET | 0 | 0 | 0 | 0 | 0 | 1 | 0 | 4 | -1657104461
| PP |  | Vodorovné přemístění výkopku nebo sypaniny po suchu na obvyklém dopravním prostředku, bez naložení výkopku, avšak se složením bez rozhrnutí z horniny třídy těžitelnosti I skupiny 1 až 3 na vzdálenost přes 6 000 do 7 000 m | [15 empty] | PP | 2
| Online PSC |  | https://podminky.urs.cz/item/CS_URS_2022_02/162751114 | [15 empty] | Online PSC | 2
| VV |  | 14,4-4,5 |  | 9.9 | [13 empty] | VV | 2 | 2 | True | 1 | ROZPOCET
26 | K | 171201231 | Poplatek za uložení zeminy a kamení na recyklační skládce (skládkovné) kód odpadu 17 05 04 | t | 17.82 |  | 0 | CS ÚRS 2022 02 |  | základní |  | 0 | 0 | 0 | 0 | 0 |  | 4 | K | 2 |  |  |  | ROZPOCET | 0 | 0 | 0 | 0 | 0 | 1 | 0 | 4 | -518909166
| PP |  | Poplatek za uložení stavebního odpadu na recyklační skládce (skládkovné) zeminy a kamení zatříděného do Katalogu odpadů pod kódem 17 05 04 | [15 empty] | PP | 2
| Online PSC |  | https://podminky.urs.cz/item/CS_URS_2022_02/171201231 | [15 empty] | Online PSC | 2
| VV |  | 14,4-4,5 |  | 9.9 | [13 empty] | VV | 2 | 2 | True | 1 | ROZPOCET
| VV |  | 9,9*1,8 'Přepočtené koeficientem množství |  | 17.82 | [13 empty] | VV | 2 | 2 | False | 1 | ROZPOCET
27 | K | 174111101 | Zásyp jam, šachet rýh nebo kolem objektů sypaninou se zhutněním ručně | m3 | 4.5 |  | 0 | CS ÚRS 2022 02 |  | základní |  | 0 | 0 | 0 | 0 | 0 |  | 4 | K | 2 |  |  |  | ROZPOCET | 0 | 0 | 0 | 0 | 0 | 1 | 0 | 4 | -853923330
| PP |  | Zásyp sypaninou z jakékoliv horniny ručně s uložením výkopku ve vrstvách se zhutněním jam, šachet, rýh nebo kolem objektů v těchto vykopávkách | [15 empty] | PP | 2
| Online PSC |  | https://podminky.urs.cz/item/CS_URS_2022_02/174111101 | [15 empty] | Online PSC | 2
| VV |  | 30*0,6*0,25 |  | 4.5 | [13 empty] | VV | 2 | 2 | True | 1 | ROZPOCET
28 | K | 175111101 | Obsypání potrubí ručně sypaninou bez prohození, uloženou do 3 m | m3 | 9.9 |  | 0 | CS ÚRS 2022 02 |  | základní |  | 0 | 0 | 0 | 0 | 0 |  | 4 | K | 2 |  |  |  | ROZPOCET | 0 | 0 | 0 | 0 | 0 | 1 | 0 | 4 | 1977316089
| PP |  | Obsypání potrubí ručně sypaninou z vhodných hornin třídy těžitelnosti I a II, skupiny 1 až 4 nebo materiálem připraveným podél výkopu ve vzdálenosti do 3 m od jeho kraje pro jakoukoliv hloubku výkopu a míru zhutnění bez prohození sypaniny | [15 empty] | PP | 2
| Online PSC |  | https://podminky.urs.cz/item/CS_URS_2022_02/175111101 | [15 empty] | Online PSC | 2
| VV |  | 0,6*30*(0,4+0,15) " obsyp + lože |  | 9.9 | [13 empty] | VV | 2 | 2 | True | 1 | ROZPOCET
29 | M | 58337308 | štěrkopísek frakce 0/2 | t | 19.8 |  | 0 | CS ÚRS 2022 02 |  | základní |  | 0 | 1 | 19.8 | 0 | 0 |  | 8 | M | 2 |  |  |  | ROZPOCET | 0 | 0 | 0 | 0 | 0 | 1 | 0 | 4 | -248225747
| PP |  | štěrkopísek frakce 0/2 | [15 empty] | PP | 2
| VV |  | 9,9*2 'Přepočtené koeficientem množství |  | 19.8 | [13 empty] | VV | 2 | 2 | False | 1 | ROZPOCET
| D | 998 | Přesun hmot |  |  |  | 0 |  |  |  |  | 0 |  | 0 |  | 0 |  | 1 | D | 1 |  |  |  | ROZPOCET | [6 empty] | 0
30 | K | 998272201 | Přesun hmot pro trubní vedení z ocelových trub svařovaných otevřený výkop | t | 19.81 |  | 0 | CS ÚRS 2022 02 |  | základní |  | 0 | 0 | 0 | 0 | 0 |  | 4 | K | 2 |  |  |  | ROZPOCET | 0 | 0 | 0 | 0 | 0 | 1 | 0 | 4 | -1527828422
| PP |  | Přesun hmot pro trubní vedení z ocelových trub svařovaných pro vodovody, plynovody, teplovody, shybky, produktovody v otevřeném výkopu dopravní vzdálenost do 15 m | [15 empty] | PP | 2
| Online PSC |  | https://podminky.urs.cz/item/CS_URS_2022_02/998272201 | [15 empty] | Online PSC | 2
| D | PSV | Práce a dodávky PSV |  |  |  | 0 |  |  |  |  | 0 |  | 0.01188 |  | 0 |  | 2 | D | 0 |  |  |  | ROZPOCET | [6 empty] | 0
| D | 723 | Zdravotechnika - vnitřní plynovod |  |  |  | 0 |  |  |  |  | 0 |  | 0.01188 |  | 0 |  | 2 | D | 1 |  |  |  | ROZPOCET | [6 empty] | 0
31 | K | 723212105 | Mezipřírubová uzavírací klapka DN 80 | soubor | 1 |  | 0 | CS ÚRS 2022 02 |  | základní |  | 0 | 0.01188 | 0.01188 | 0 | 0 |  | 16 | K | 2 |  |  |  | ROZPOCET | 0 | 0 | 0 | 0 | 0 | 1 | 0 | 16 | -949549941
| PP |  | Armatury přírubové uzavírací klapky mezipřírubové DN 80 | [15 empty] | PP | 2
| Online PSC |  | https://podminky.urs.cz/item/CS_URS_2022_02/723212105 | [15 empty] | Online PSC | 2

## SO-04.2 - PŘÍPOJKA POŽÁRN...
{e818061b-7acc-4515-8563-28a07a4ee0d2}
2
| KRYCÍ LIST SOUPISU PRACÍ | [7 empty] | v --- níže se nacházejí doplnkové a pomocné údaje k sestavám --- v | [9 empty] | False
Stavba:
PROJEKT NA STAVBU HALY PRO DEPONACI SILNIČNÍCH VOZIDEL JHV VE VOZOVNĚ STŘEŠOVICE
Objekt:
D.2.3 SO-04 - PŘÍPOJKY
Soupis:
SO-04.2 - PŘÍPOJKA POŽÁRNÍHO VODOVODU
| KSO: |  |  |  |  | CC-CZ:
| Místo: |  | Patočkova č.p. 132 a 460, Na Ořechovce č.p. 1062 |  |  | Datum: | 30. 1. 2023
| Zadavatel: |  |  |  |  | IČ: | 00005886
|  | Dopravní podnik hl. m. Prahy, akciová společnost |  |  |  | DIČ: | CZ00005886
| Uchazeč: |  |  |  |  | IČ: | Vyplň údaj
|  | Vyplň údaj |  |  |  | DIČ: | Vyplň údaj
| Projektant: |  |  |  |  | IČ: | 04598555
|  | SAGASTA, s.r.o. |  |  |  | DIČ: | CZ04598555
| Zpracovatel: |  |  |  |  | IČ:
|  | Tomáš Krhutek |  |  |  | DIČ:
Poznámka:
| Cena bez DPH | [5 empty] | 0
|  |  | Základ daně |  |  | Sazba daně | Výše daně
| DPH | základní | 0 |  |  | 21% | 0
|  | snížená | 0 |  |  | 15% | 0
|  | zákl. přenesená | 0 |  |  | 21% | 0
|  | sníž. přenesená | 0 |  |  | 15% | 0
|  | nulová | 0 |  |  | 0% | 0
| Cena s DPH |  |  | v | CZK |  | 0
REKAPITULACE ČLENĚNÍ SOUPISU PRACÍ
Stavba:
PROJEKT NA STAVBU HALY PRO DEPONACI SILNIČNÍCH VOZIDEL JHV VE VOZOVNĚ STŘEŠOVICE
Objekt:
D.2.3 SO-04 - PŘÍPOJKY
Soupis:
SO-04.2 - PŘÍPOJKA POŽÁRNÍHO VODOVODU
Místo: |  |  | Patočkova č.p. 132 a 460, Na Ořechovce č.p. 1062 |  |  | Datum: | 30. 1. 2023
Zadavatel: |  |  | Dopravní podnik hl. m. Prahy, akciová společnost |  |  | Projektant: | SAGASTA, s.r.o.
Uchazeč: |  |  | Vyplň údaj |  |  | Zpracovatel: | Tomáš Krhutek
Kód dílu - Popis | [6 empty] | Cena celkem [CZK]
Náklady stavby celkem | [6 empty] | 0 | [12 empty] | -1
| D1 - POTRUBÍ PŘÍPOJKA | [5 empty] | 0
| D2 - Doplňující položky | [5 empty] | 0
| HSV - Práce a dodávky HSV | [5 empty] | 0
| 1 - Zemní práce | [5 empty] | 0
| 2 - Zakládání | [5 empty] | 0
| 998 - Přesun hmot | [5 empty] | 0
SOUPIS PRACÍ
Stavba:
PROJEKT NA STAVBU HALY PRO DEPONACI SILNIČNÍCH VOZIDEL JHV VE VOZOVNĚ STŘEŠOVICE
Objekt:
D.2.3 SO-04 - PŘÍPOJKY
Soupis:
SO-04.2 - PŘÍPOJKA POŽÁRNÍHO VODOVODU
Místo: |  |  | Patočkova č.p. 132 a 460, Na Ořechovce č.p. 1062 |  |  | Datum: | 30. 1. 2023
Zadavatel: |  |  | Dopravní podnik hl. m. Prahy, akciová společnost |  |  | Projektant: | SAGASTA, s.r.o.
Uchazeč: |  |  | Vyplň údaj |  |  | Zpracovatel: | Tomáš Krhutek
PČ | Typ | Kód | Popis | MJ | Množství | J.cena [CZK] | Cena celkem [CZK] | Cenová soustava |  | DPH | J. Nh [h] | Nh celkem [h] | J. hmotnost [t] | Hmotnost celkem [t] | J. suť [t] | Suť Celkem [t] | Dodavatel
Náklady soupisu celkem | [6 empty] | 0 |  |  |  |  | 0 |  | 19.8619 |  | 0 |  |  | D | -1 | [10 empty] | 0
| D | D1 | POTRUBÍ PŘÍPOJKA |  |  |  | 0 |  |  |  |  | 0 |  | 0.048057 |  | 0 |  | 1 | D | 0 |  |  |  | ROZPOCET | [6 empty] | 0
1 | K | 871211141 | Montáž potrubí z PE100 SDR 11 otevřený výkop svařovaných na tupo D 63 x 5,8 mm | m | 30 |  | 0 | CS ÚRS 2022 02 |  | základní |  | 0 | 0 | 0 | 0 | 0 |  | 4 | K | 1 |  |  |  | ROZPOCET | 0 | 0 | 0 | 0 | 0 | 1 | 0 | 4 | -98469450
| PP |  | Montáž vodovodního potrubí z plastů v otevřeném výkopu z polyetylenu PE 100 svařovaných na tupo SDR 11/PN16 D 63 x 5,8 mm | [15 empty] | PP | 1
| Online PSC |  | https://podminky.urs.cz/item/CS_URS_2022_02/871211141 | [15 empty] | Online PSC | 1
2 | M | 28613113 | trubka vodovodní PE100 PN 16 SDR11 63x5,8mm | m | 30.45 |  | 0 | CS ÚRS 2022 02 |  | základní |  | 0 | 0.00106 | 0.032277 | 0 | 0 |  | 8 | M | 1 |  |  |  | ROZPOCET | 0 | 0 | 0 | 0 | 0 | 1 | 0 | 4 | 1811648167
| PP |  | trubka vodovodní PE100 PN 16 SDR11 63x5,8mm | [15 empty] | PP | 1
| VV |  | 30*1,015 'Přepočtené koeficientem množství |  | 30.45 | [13 empty] | VV | 1 | 2 | False | 1 | ROZPOCET
3 | K | Pol130 | Zemní a stavební práce, stavební připravenost a doprava - výkop, podsyp, zasyp, hutnění apod. (cca 40m3) | kpl | 1 |  | 0 |  |  | základní |  | 0 | 0 | 0 | 0 | 0 |  | 4 | K | 1 |  |  |  | ROZPOCET | 0 | 0 | 0 | 0 | 0 | 1 | 0 | 4 | 8
| PP |  | Zemní a stavební práce, stavební připravenost a doprava - výkop, podsyp, zasyp, hutnění apod. (cca 40m3) | [15 empty] | PP | 1
4 | K | 722262302 | Vodoměr závitový vícevtokový mokroběžný do 40°C G 5/4"x 150 mm Qn 6 m3/h vertikální | kus | 1 |  | 0 | CS ÚRS 2022 02 |  | základní |  | 0 | 0.00485 | 0.00485 | 0 | 0 |  | 16 | K | 1 |  |  |  | ROZPOCET | 0 | 0 | 0 | 0 | 0 | 1 | 0 | 16 | -981029899
| PP |  | Vodoměry pro vodu do 40°C závitové vertikální vícevtokové mokroběžné G 5/4"x 150 mm Qn 6 | [15 empty] | PP | 1
| Online PSC |  | https://podminky.urs.cz/item/CS_URS_2022_02/722262302 | [15 empty] | Online PSC | 1
5 | K | 722270105 | Sestava vodoměrová závitová G 2" | soubor | 1 |  | 0 | CS ÚRS 2022 02 |  | základní |  | 0 | 0.01093 | 0.01093 | 0 | 0 |  | 16 | K | 1 |  |  |  | ROZPOCET | 0 | 0 | 0 | 0 | 0 | 1 | 0 | 16 | 87834698
| PP |  | Vodoměrové sestavy závitové G 2" | [15 empty] | PP | 1
| Online PSC |  | https://podminky.urs.cz/item/CS_URS_2022_02/722270105 | [15 empty] | Online PSC | 1
6 | K | Pol128 | Fakturační vodoměr Q=6m3/h | ks | 1 |  | 0 |  |  | základní |  | 0 | 0 | 0 | 0 | 0 |  | 4 | K | 1 |  |  |  | ROZPOCET | 0 | 0 | 0 | 0 | 0 | 1 | 0 | 4 | 4
| PP |  | Fakturační vodoměr Q=6m3/h | [15 empty] | PP | 1
| P |  | Poznámka k položce: Vodoměr dodává zprávce sítě. | [15 empty] | P | 1
| D | D2 | Doplňující položky |  |  |  | 0 |  |  |  |  | 0 |  | 0.0039 |  | 0 |  | 1 | D | 0 |  |  |  | ROZPOCET | [6 empty] | 0
7 | K | Pol114 | Tlaková zkouška vody dle ČSN, případné další potřebné zkoušky a revize | kpl | 1 |  | 0 |  |  | základní |  | 0 | 0 | 0 | 0 | 0 |  | 4 | K | 1 |  |  |  | ROZPOCET | 0 | 0 | 0 | 0 | 0 | 1 | 0 | 4 | 12
| PP |  | Tlaková zkouška vody dle ČSN, případné další potřebné zkoušky a revize | [15 empty] | PP | 1
8 | K | 892233122 | Proplach a dezinfekce vodovodního potrubí DN od 40 do 70 | m | 30 |  | 0 | CS ÚRS 2022 02 |  | základní |  | 0 | 0 | 0 | 0 | 0 |  | 4 | K | 1 |  |  |  | ROZPOCET | 0 | 0 | 0 | 0 | 0 | 1 | 0 | 4 | -109101694
| PP |  | Proplach a dezinfekce vodovodního potrubí DN od 40 do 70 | [15 empty] | PP | 1
| Online PSC |  | https://podminky.urs.cz/item/CS_URS_2022_02/892233122 | [15 empty] | Online PSC | 1
9 | K | 892241111 | Tlaková zkouška vodou potrubí DN do 80 | m | 30 |  | 0 | CS ÚRS 2022 02 |  | základní |  | 0 | 0 | 0 | 0 | 0 |  | 4 | K | 1 |  |  |  | ROZPOCET | 0 | 0 | 0 | 0 | 0 | 1 | 0 | 4 | 1779918869
| PP |  | Tlakové zkoušky vodou na potrubí DN do 80 | [15 empty] | PP | 1
| Online PSC |  | https://podminky.urs.cz/item/CS_URS_2022_02/892241111 | [15 empty] | Online PSC | 1
10 | K | 899722114 | Krytí potrubí z plastů výstražnou fólií z PVC 40 cm | m | 30 |  | 0 | CS ÚRS 2022 02 |  | základní |  | 0 | 0.00013 | 0.0039 | 0 | 0 |  | 4 | K | 1 |  |  |  | ROZPOCET | 0 | 0 | 0 | 0 | 0 | 1 | 0 | 4 | 1816679426
| PP |  | Krytí potrubí z plastů výstražnou fólií z PVC šířky 40 cm | [15 empty] | PP | 1
| Online PSC |  | https://podminky.urs.cz/item/CS_URS_2022_02/899722114 | [15 empty] | Online PSC | 1
11 | K | Pol132 | Prostupy v konstrukcích a drážky ve stěnách a ostatních souvisejích konstr. dle skutečné potřeby při montáži, začištění, utěsnění - obklady nezapočteny - viz stavba | kpl | 1 |  | 0 |  |  | základní |  | 0 | 0 | 0 | 0 | 0 |  | 4 | K | 1 |  |  |  | ROZPOCET | 0 | 0 | 0 | 0 | 0 | 1 | 0 | 4 | 16
| PP |  | Prostupy v konstrukcích a drážky ve stěnách a ostatních souvisejích konstr. dle skutečné potřeby při montáži, začištění, utěsnění - obklady nezapočteny - viz stavba | [15 empty] | PP | 1
12 | K | Pol133 | Dokumentace skutečného provedení včetně zaměření | kpl | 1 |  | 0 |  |  | základní |  | 0 | 0 | 0 | 0 | 0 |  | 4 | K | 1 |  |  |  | ROZPOCET | 0 | 0 | 0 | 0 | 0 | 1 | 0 | 4 | 18
| PP |  | Dokumentace skutečného provedení včetně zaměření | [15 empty] | PP | 1
| D | HSV | Práce a dodávky HSV |  |  |  | 0 |  |  |  |  | 0 |  | 19.8099 |  | 0 |  | 1 | D | 0 |  |  |  | ROZPOCET | [6 empty] | 0
| D | 1 | Zemní práce |  |  |  | 0 |  |  |  |  | 0 |  | 19.8 |  | 0 |  | 1 | D | 1 |  |  |  | ROZPOCET | [6 empty] | 0
13 | K | 132312131 | Hloubení nezapažených rýh šířky do 800 mm v soudržných horninách třídy těžitelnosti II skupiny 4 ručně | m3 | 14.4 |  | 0 | CS ÚRS 2022 02 |  | základní |  | 0 | 0 | 0 | 0 | 0 |  | 4 | K | 2 |  |  |  | ROZPOCET | 0 | 0 | 0 | 0 | 0 | 1 | 0 | 4 | -1831888424
| PP |  | Hloubení nezapažených rýh šířky do 800 mm ručně s urovnáním dna do předepsaného profilu a spádu v hornině třídy těžitelnosti II skupiny 4 soudržných | [15 empty] | PP | 2
| Online PSC |  | https://podminky.urs.cz/item/CS_URS_2022_02/132312131 | [15 empty] | Online PSC | 2
| VV |  | 30*0,6*0,8 |  | 14.4 | [13 empty] | VV | 2 | 2 | True | 1 | ROZPOCET
14 | K | 162751114 | Vodorovné přemístění přes 6 000 do 7000 m výkopku/sypaniny z horniny třídy těžitelnosti I skupiny 1 až 3 | m3 | 9.9 |  | 0 | CS ÚRS 2022 02 |  | základní |  | 0 | 0 | 0 | 0 | 0 |  | 4 | K | 2 |  |  |  | ROZPOCET | 0 | 0 | 0 | 0 | 0 | 1 | 0 | 4 | -1369464864
| PP |  | Vodorovné přemístění výkopku nebo sypaniny po suchu na obvyklém dopravním prostředku, bez naložení výkopku, avšak se složením bez rozhrnutí z horniny třídy těžitelnosti I skupiny 1 až 3 na vzdálenost přes 6 000 do 7 000 m | [15 empty] | PP | 2
| Online PSC |  | https://podminky.urs.cz/item/CS_URS_2022_02/162751114 | [15 empty] | Online PSC | 2
| VV |  | 14,4-4,5 |  | 9.9 | [13 empty] | VV | 2 | 2 | True | 1 | ROZPOCET
15 | K | 171201231 | Poplatek za uložení zeminy a kamení na recyklační skládce (skládkovné) kód odpadu 17 05 04 | t | 17.82 |  | 0 | CS ÚRS 2022 02 |  | základní |  | 0 | 0 | 0 | 0 | 0 |  | 4 | K | 2 |  |  |  | ROZPOCET | 0 | 0 | 0 | 0 | 0 | 1 | 0 | 4 | -1487509937
| PP |  | Poplatek za uložení stavebního odpadu na recyklační skládce (skládkovné) zeminy a kamení zatříděného do Katalogu odpadů pod kódem 17 05 04 | [15 empty] | PP | 2
| Online PSC |  | https://podminky.urs.cz/item/CS_URS_2022_02/171201231 | [15 empty] | Online PSC | 2
| VV |  | 14,4-4,5 |  | 9.9 | [13 empty] | VV | 2 | 2 | True | 1 | ROZPOCET
| VV |  | 9,9*1,8 'Přepočtené koeficientem množství |  | 17.82 | [13 empty] | VV | 2 | 2 | False | 1 | ROZPOCET
16 | K | 174111101 | Zásyp jam, šachet rýh nebo kolem objektů sypaninou se zhutněním ručně | m3 | 4.5 |  | 0 | CS ÚRS 2022 02 |  | základní |  | 0 | 0 | 0 | 0 | 0 |  | 4 | K | 2 |  |  |  | ROZPOCET | 0 | 0 | 0 | 0 | 0 | 1 | 0 | 4 | 1915635488
| PP |  | Zásyp sypaninou z jakékoliv horniny ručně s uložením výkopku ve vrstvách se zhutněním jam, šachet, rýh nebo kolem objektů v těchto vykopávkách | [15 empty] | PP | 2
| Online PSC |  | https://podminky.urs.cz/item/CS_URS_2022_02/174111101 | [15 empty] | Online PSC | 2
| VV |  | 30*0,6*0,25 |  | 4.5 | [13 empty] | VV | 2 | 2 | True | 1 | ROZPOCET
17 | K | 175111101 | Obsypání potrubí ručně sypaninou bez prohození, uloženou do 3 m | m3 | 9.9 |  | 0 | CS ÚRS 2022 02 |  | základní |  | 0 | 0 | 0 | 0 | 0 |  | 4 | K | 2 |  |  |  | ROZPOCET | 0 | 0 | 0 | 0 | 0 | 1 | 0 | 4 | -519648867
| PP |  | Obsypání potrubí ručně sypaninou z vhodných hornin třídy těžitelnosti I a II, skupiny 1 až 4 nebo materiálem připraveným podél výkopu ve vzdálenosti do 3 m od jeho kraje pro jakoukoliv hloubku výkopu a míru zhutnění bez prohození sypaniny | [15 empty] | PP | 2
| Online PSC |  | https://podminky.urs.cz/item/CS_URS_2022_02/175111101 | [15 empty] | Online PSC | 2
| VV |  | 0,6*30*(0,4+0,15) " obsyp + lože |  | 9.9 | [13 empty] | VV | 2 | 2 | True | 1 | ROZPOCET
18 | M | 58337308 | štěrkopísek frakce 0/2 | t | 19.8 |  | 0 | CS ÚRS 2022 02 |  | základní |  | 0 | 1 | 19.8 | 0 | 0 |  | 8 | M | 2 |  |  |  | ROZPOCET | 0 | 0 | 0 | 0 | 0 | 1 | 0 | 4 | -958533499
| PP |  | štěrkopísek frakce 0/2 | [15 empty] | PP | 2
| VV |  | 9,9*2 'Přepočtené koeficientem množství |  | 19.8 | [13 empty] | VV | 2 | 2 | False | 1 | ROZPOCET
| D | 2 | Zakládání |  |  |  | 0 |  |  |  |  | 0 |  | 0.0099 |  | 0 |  | 1 | D | 1 |  |  |  | ROZPOCET | [6 empty] | 0
19 | K | 212755213 | Trativody z drenážních trubek plastových flexibilních D 80 mm bez lože | m | 30 |  | 0 | CS ÚRS 2022 02 |  | základní |  | 0 | 0.00033 | 0.0099 | 0 | 0 |  | 4 | K | 2 |  |  |  | ROZPOCET | 0 | 0 | 0 | 0 | 0 | 1 | 0 | 4 | 864438277
| PP |  | Trativody bez lože z drenážních trubek plastových flexibilních D 80 mm | [15 empty] | PP | 2
| Online PSC |  | https://podminky.urs.cz/item/CS_URS_2022_02/212755213 | [15 empty] | Online PSC | 2
| VV |  | 30 " v případě výskyto podzemní vody |  | 30 | [13 empty] | VV | 2 | 2 | True | 1 | ROZPOCET
| D | 998 | Přesun hmot |  |  |  | 0 |  |  |  |  | 0 |  | 0 |  | 0 |  | 1 | D | 1 |  |  |  | ROZPOCET | [6 empty] | 0
20 | K | 998272201 | Přesun hmot pro trubní vedení z ocelových trub svařovaných otevřený výkop | t | 19.846 |  | 0 | CS ÚRS 2022 02 |  | základní |  | 0 | 0 | 0 | 0 | 0 |  | 4 | K | 2 |  |  |  | ROZPOCET | 0 | 0 | 0 | 0 | 0 | 1 | 0 | 4 | -591863728
| PP |  | Přesun hmot pro trubní vedení z ocelových trub svařovaných pro vodovody, plynovody, teplovody, shybky, produktovody v otevřeném výkopu dopravní vzdálenost do 15 m | [15 empty] | PP | 2
| Online PSC |  | https://podminky.urs.cz/item/CS_URS_2022_02/998272201 | [15 empty] | Online PSC | 2

## SO-04.A - NOVÁ KANALIZAČN...
{4d64612e-716d-4bec-91c1-2e9ffa34db90}
2
| KRYCÍ LIST SOUPISU PRACÍ | [7 empty] | v --- níže se nacházejí doplnkové a pomocné údaje k sestavám --- v | [9 empty] | False
Stavba:
PROJEKT NA STAVBU HALY PRO DEPONACI SILNIČNÍCH VOZIDEL JHV VE VOZOVNĚ STŘEŠOVICE
Objekt:
D.2.3 SO-04 - PŘÍPOJKY
Soupis:
SO-04.A - NOVÁ KANALIZAČNÍ PŘÍPOJKA S ULIČNÍ VPUSTÍ
| KSO: |  |  |  |  | CC-CZ:
| Místo: |  | Patočkova č.p. 132 a 460, Na Ořechovce č.p. 1062 |  |  | Datum: | 30. 1. 2023
| Zadavatel: |  |  |  |  | IČ: | 00005886
|  | Dopravní podnik hl. m. Prahy, akciová společnost |  |  |  | DIČ: | CZ00005886
| Uchazeč: |  |  |  |  | IČ: | Vyplň údaj
|  | Vyplň údaj |  |  |  | DIČ: | Vyplň údaj
| Projektant: |  |  |  |  | IČ: | 04598555
|  | SAGASTA, s.r.o. |  |  |  | DIČ: | CZ04598555
| Zpracovatel: |  |  |  |  | IČ:
|  | Tomáš Krhutek |  |  |  | DIČ:
Poznámka:
| Cena bez DPH | [5 empty] | 0
|  |  | Základ daně |  |  | Sazba daně | Výše daně
| DPH | základní | 0 |  |  | 21% | 0
|  | snížená | 0 |  |  | 15% | 0
|  | zákl. přenesená | 0 |  |  | 21% | 0
|  | sníž. přenesená | 0 |  |  | 15% | 0
|  | nulová | 0 |  |  | 0% | 0
| Cena s DPH |  |  | v | CZK |  | 0
REKAPITULACE ČLENĚNÍ SOUPISU PRACÍ
Stavba:
PROJEKT NA STAVBU HALY PRO DEPONACI SILNIČNÍCH VOZIDEL JHV VE VOZOVNĚ STŘEŠOVICE
Objekt:
D.2.3 SO-04 - PŘÍPOJKY
Soupis:
SO-04.A - NOVÁ KANALIZAČNÍ PŘÍPOJKA S ULIČNÍ VPUSTÍ
Místo: |  |  | Patočkova č.p. 132 a 460, Na Ořechovce č.p. 1062 |  |  | Datum: | 30. 1. 2023
Zadavatel: |  |  | Dopravní podnik hl. m. Prahy, akciová společnost |  |  | Projektant: | SAGASTA, s.r.o.
Uchazeč: |  |  | Vyplň údaj |  |  | Zpracovatel: | Tomáš Krhutek
Kód dílu - Popis | [6 empty] | Cena celkem [CZK]
Náklady stavby celkem | [6 empty] | 0 | [12 empty] | -1
| D1 - Svodné ležaté potrubí kamenina | [5 empty] | 0
| D2 - Doplňující položky | [5 empty] | 0
| HSV - Práce a dodávky HSV | [5 empty] | 0
| 1 - Zemní práce | [5 empty] | 0
| 5 - Komunikace pozemní | [5 empty] | 0
| 8 - Trubní vedení | [5 empty] | 0
| 997 - Přesun sutě | [5 empty] | 0
| 998 - Přesun hmot | [5 empty] | 0
SOUPIS PRACÍ
Stavba:
PROJEKT NA STAVBU HALY PRO DEPONACI SILNIČNÍCH VOZIDEL JHV VE VOZOVNĚ STŘEŠOVICE
Objekt:
D.2.3 SO-04 - PŘÍPOJKY
Soupis:
SO-04.A - NOVÁ KANALIZAČNÍ PŘÍPOJKA S ULIČNÍ VPUSTÍ
Místo: |  |  | Patočkova č.p. 132 a 460, Na Ořechovce č.p. 1062 |  |  | Datum: | 30. 1. 2023
Zadavatel: |  |  | Dopravní podnik hl. m. Prahy, akciová společnost |  |  | Projektant: | SAGASTA, s.r.o.
Uchazeč: |  |  | Vyplň údaj |  |  | Zpracovatel: | Tomáš Krhutek
PČ | Typ | Kód | Popis | MJ | Množství | J.cena [CZK] | Cena celkem [CZK] | Cenová soustava |  | DPH | J. Nh [h] | Nh celkem [h] | J. hmotnost [t] | Hmotnost celkem [t] | J. suť [t] | Suť Celkem [t] | Dodavatel
Náklady soupisu celkem | [6 empty] | 0 |  |  |  |  | 0 |  | 7.1531 |  | 1.848 |  |  | D | -1 | [10 empty] | 0
| D | D1 | Svodné ležaté potrubí kamenina |  |  |  | 0 |  |  |  |  | 0 |  | 1.2131 |  | 0 |  | 1 | D | 0 |  |  |  | ROZPOCET | [6 empty] | 0
1 | K | 831352121 | Montáž potrubí z trub kameninových hrdlových s integrovaným těsněním výkop sklon do 20 % DN 200 | m | 11 |  | 0 | CS ÚRS 2022 02 |  | základní |  | 0 | 4e-05 | 0.00044 | 0 | 0 |  | 4 | K | 1 |  |  |  | ROZPOCET | 0 | 0 | 0 | 0 | 0 | 1 | 0 | 4 | 2115907639
| PP |  | Montáž potrubí z trub kameninových hrdlových s integrovaným těsněním v otevřeném výkopu ve sklonu do 20 % DN 200 | [15 empty] | PP | 1
| Online PSC |  | https://podminky.urs.cz/item/CS_URS_2022_02/831352121 | [15 empty] | Online PSC | 1
4 | M | 59710633 | trouba kameninová glazovaná DN 200 dl 1,00m spojovací systém F | m | 11.165 |  | 0 | CS ÚRS 2022 02 |  | základní |  | 0 | 0.037 | 0.4131 | 0 | 0 |  | 8 | M | 1 |  |  |  | ROZPOCET | 0 | 0 | 0 | 0 | 0 | 1 | 0 | 4 | -544151800
| PP |  | trouba kameninová glazovaná DN 200 dl 1,00m spojovací systém F | [15 empty] | PP | 1
| VV |  | 11*1,015 'Přepočtené koeficientem množství |  | 11.165 | [13 empty] | VV | 1 | 2 | False | 1 | ROZPOCET
5 | K | 837352221 | Montáž kameninových tvarovek jednoosých s integrovaným těsněním otevřený výkop DN 200 | kus | 2 |  | 0 | CS ÚRS 2022 02 |  | základní |  | 0 | 7e-05 | 0.00014 | 0 | 0 |  | 4 | K | 1 |  |  |  | ROZPOCET | 0 | 0 | 0 | 0 | 0 | 1 | 0 | 4 | -2027369099
| PP |  | Montáž kameninových tvarovek na potrubí z trub kameninových v otevřeném výkopu s integrovaným těsněním jednoosých DN 200 | [15 empty] | PP | 1
| Online PSC |  | https://podminky.urs.cz/item/CS_URS_2022_02/837352221 | [15 empty] | Online PSC | 1
6 | M | 59710987 | koleno kameninové glazované DN 200 45° spojovací systém F tř. 240 | kus | 2.03 |  | 0 | CS ÚRS 2022 02 |  | základní |  | 0 | 0.022 | 0.04466 | 0 | 0 |  | 8 | M | 1 |  |  |  | ROZPOCET | 0 | 0 | 0 | 0 | 0 | 1 | 0 | 4 | 1913308565
| PP |  | koleno kameninové glazované DN 200 45° spojovací systém F tř. 240 | [15 empty] | PP | 1
| VV |  | 2*1,015 'Přepočtené koeficientem množství |  | 2.03 | [13 empty] | VV | 1 | 2 | False | 1 | ROZPOCET
7 | K | 895941301 | Osazení vpusti uliční DN 450 z betonových dílců dno s výtokem | kus | 1 |  | 0 | CS ÚRS 2022 02 |  | základní |  | 0 | 0.12422 | 0.12422 | 0 | 0 |  | 4 | K | 1 |  |  |  | ROZPOCET | 0 | 0 | 0 | 0 | 0 | 1 | 0 | 4 | 1409738771
| PP |  | Osazení vpusti uliční z betonových dílců DN 450 dno s výtokem | [15 empty] | PP | 1
| Online PSC |  | https://podminky.urs.cz/item/CS_URS_2022_02/895941301 | [15 empty] | Online PSC | 1
8 | M | 59224499 | vpusť uliční DN 450 kaliště s odtokem 2x200mm 450/250x50mm | kus | 1 |  | 0 | CS ÚRS 2022 02 |  | základní |  | 0 | 0.125 | 0.125 | 0 | 0 |  | 8 | M | 1 |  |  |  | ROZPOCET | 0 | 0 | 0 | 0 | 0 | 1 | 0 | 4 | 2102964871
| PP |  | vpusť uliční DN 450 kaliště s odtokem 2x200mm 450/250x50mm | [15 empty] | PP | 1
9 | K | 895941313 | Osazení vpusti uliční DN 450 z betonových dílců skruž horní 295 mm | kus | 1 |  | 0 | CS ÚRS 2022 02 |  | základní |  | 0 | 0.02972 | 0.02972 | 0 | 0 |  | 4 | K | 1 |  |  |  | ROZPOCET | 0 | 0 | 0 | 0 | 0 | 1 | 0 | 4 | 857274910
| PP |  | Osazení vpusti uliční z betonových dílců DN 450 skruž horní 295 mm | [15 empty] | PP | 1
| Online PSC |  | https://podminky.urs.cz/item/CS_URS_2022_02/895941313 | [15 empty] | Online PSC | 1
10 | M | 59223857 | skruž pro uliční vpusť horní betonová 450x295x50mm | kus | 1 |  | 0 | CS ÚRS 2022 02 |  | základní |  | 0 | 0.058 | 0.058 | 0 | 0 |  | 8 | M | 1 |  |  |  | ROZPOCET | 0 | 0 | 0 | 0 | 0 | 1 | 0 | 4 | 1059252680
| PP |  | skruž pro uliční vpusť horní betonová 450x295x50mm | [15 empty] | PP | 1
11 | K | 895941323 | Osazení vpusti uliční DN 450 z betonových dílců skruž středová 570 mm | kus | 1 |  | 0 | CS ÚRS 2022 02 |  | základní |  | 0 | 0.02972 | 0.02972 | 0 | 0 |  | 4 | K | 1 |  |  |  | ROZPOCET | 0 | 0 | 0 | 0 | 0 | 1 | 0 | 4 | -1637884542
| PP |  | Osazení vpusti uliční z betonových dílců DN 450 skruž středová 570 mm | [15 empty] | PP | 1
| Online PSC |  | https://podminky.urs.cz/item/CS_URS_2022_02/895941323 | [15 empty] | Online PSC | 1
12 | M | 59224488 | vpusť uliční DN 450 skruž střední betonová 450/570x50mm | kus | 1 |  | 0 | CS ÚRS 2022 02 |  | základní |  | 0 | 0.11 | 0.11 | 0 | 0 |  | 8 | M | 1 |  |  |  | ROZPOCET | 0 | 0 | 0 | 0 | 0 | 1 | 0 | 4 | 2128082633
| PP |  | vpusť uliční DN 450 skruž střední betonová 450/570x50mm | [15 empty] | PP | 1
13 | K | 899203112 | Osazení mříží litinových včetně rámů a košů na bahno pro třídu zatížení B125, C250 | kus | 1 |  | 0 | CS ÚRS 2022 02 |  | základní |  | 0 | 0.21734 | 0.21734 | 0 | 0 |  | 4 | K | 1 |  |  |  | ROZPOCET | 0 | 0 | 0 | 0 | 0 | 1 | 0 | 4 | -1570734213
| PP |  | Osazení mříží litinových včetně rámů a košů na bahno pro třídu zatížení B125, C250 | [15 empty] | PP | 1
| Online PSC |  | https://podminky.urs.cz/item/CS_URS_2022_02/899203112 | [15 empty] | Online PSC | 1
14 | M | 55241042 | mříž šachtová dešťová litinová DN 425 pro třídu zatížení B125 kruhová | kus | 1 |  | 0 | CS ÚRS 2022 02 |  | základní |  | 0 | 0.0536 | 0.0536 | 0 | 0 |  | 8 | M | 1 |  |  |  | ROZPOCET | 0 | 0 | 0 | 0 | 0 | 1 | 0 | 4 | -1252848183
| PP |  | mříž šachtová dešťová litinová DN 425 pro třídu zatížení B125 kruhová | [15 empty] | PP | 1
15 | M | 55241001 | koš kalový pod kruhovou mříž - těžký | kus | 1 |  | 0 | CS ÚRS 2022 02 |  | základní |  | 0 | 0.0072 | 0.0072 | 0 | 0 |  | 8 | M | 1 |  |  |  | ROZPOCET | 0 | 0 | 0 | 0 | 0 | 1 | 0 | 4 | -1275680516
| PP |  | koš kalový pod kruhovou mříž - těžký | [15 empty] | PP | 1
| D | D2 | Doplňující položky |  |  |  | 0 |  |  |  |  | 0 |  | 0 |  | 0 |  | 1 | D | 0 |  |  |  | ROZPOCET | [6 empty] | 0
16 | K | Pol59 | Zkouška kanalizace dle ČSN 73 6760, revize | kpl | 1 |  | 0 |  |  | základní |  | 0 | 0 | 0 | 0 | 0 |  | 4 | K | 1 |  |  |  | ROZPOCET | 0 | 0 | 0 | 0 | 0 | 1 | 0 | 4 | 12
| PP |  | Zkouška kanalizace dle ČSN 73 6760, revize | [15 empty] | PP | 1
17 | K | Pol60 | Dokomentace skutečného provedení vč. zaměření | kpl | 1 |  | 0 |  |  | základní |  | 0 | 0 | 0 | 0 | 0 |  | 4 | K | 1 |  |  |  | ROZPOCET | 0 | 0 | 0 | 0 | 0 | 1 | 0 | 4 | 14
| PP |  | Dokomentace skutečného provedení vč. zaměření | [15 empty] | PP | 1
| D | HSV | Práce a dodávky HSV |  |  |  | 0 |  |  |  |  | 0 |  | 5.94 |  | 1.848 |  | 1 | D | 0 |  |  |  | ROZPOCET | [6 empty] | 0
| D | 1 | Zemní práce |  |  |  | 0 |  |  |  |  | 0 |  | 5.94 |  | 1.848 |  | 1 | D | 1 |  |  |  | ROZPOCET | [6 empty] | 0
18 | K | 113107012 | Odstranění podkladu z kameniva těženého tl přes 100 do 200 mm při překopech ručně | m2 | 3 |  | 0 | CS ÚRS 2022 02 |  | základní |  | 0 | 0 | 0 | 0.3 | 0.9 |  | 4 | K | 2 |  |  |  | ROZPOCET | 0 | 0 | 0 | 0 | 0 | 1 | 0 | 4 | -434161932
| PP |  | Odstranění podkladů nebo krytů při překopech inženýrských sítí s přemístěním hmot na skládku ve vzdálenosti do 3 m nebo s naložením na dopravní prostředek ručně z kameniva těženého, o tl. vrstvy přes 100 do 200 mm | [15 empty] | PP | 2
| Online PSC |  | https://podminky.urs.cz/item/CS_URS_2022_02/113107012 | [15 empty] | Online PSC | 2
19 | K | 113107043 | Odstranění podkladu živičných tl přes 100 do 150 mm při překopech ručně | m2 | 3 |  | 0 | CS ÚRS 2022 02 |  | základní |  | 0 | 0 | 0 | 0.316 | 0.948 |  | 4 | K | 2 |  |  |  | ROZPOCET | 0 | 0 | 0 | 0 | 0 | 1 | 0 | 4 | -1302127028
| PP |  | Odstranění podkladů nebo krytů při překopech inženýrských sítí s přemístěním hmot na skládku ve vzdálenosti do 3 m nebo s naložením na dopravní prostředek ručně živičných, o tl. vrstvy přes 100 do 150 mm | [15 empty] | PP | 2
| Online PSC |  | https://podminky.urs.cz/item/CS_URS_2022_02/113107043 | [15 empty] | Online PSC | 2
20 | K | 131213701 | Hloubení nezapažených jam v soudržných horninách třídy těžitelnosti I skupiny 3 ručně | m3 | 2.5 |  | 0 | CS ÚRS 2022 02 |  | základní |  | 0 | 0 | 0 | 0 | 0 |  | 4 | K | 2 |  |  |  | ROZPOCET | 0 | 0 | 0 | 0 | 0 | 1 | 0 | 4 | 1030689363
| PP |  | Hloubení nezapažených jam ručně s urovnáním dna do předepsaného profilu a spádu v hornině třídy těžitelnosti I skupiny 3 soudržných | [15 empty] | PP | 2
| Online PSC |  | https://podminky.urs.cz/item/CS_URS_2022_02/131213701 | [15 empty] | Online PSC | 2
| VV |  | 2,5 |  | 2.5 | [13 empty] | VV | 2 | 2 | True | 1 | ROZPOCET
21 | K | 132312131 | Hloubení nezapažených rýh šířky do 800 mm v soudržných horninách třídy těžitelnosti II skupiny 4 ručně | m3 | 7.26 |  | 0 | CS ÚRS 2022 02 |  | základní |  | 0 | 0 | 0 | 0 | 0 |  | 4 | K | 2 |  |  |  | ROZPOCET | 0 | 0 | 0 | 0 | 0 | 1 | 0 | 4 | -1941901394
| PP |  | Hloubení nezapažených rýh šířky do 800 mm ručně s urovnáním dna do předepsaného profilu a spádu v hornině třídy těžitelnosti II skupiny 4 soudržných | [15 empty] | PP | 2
| Online PSC |  | https://podminky.urs.cz/item/CS_URS_2022_02/132312131 | [15 empty] | Online PSC | 2
| VV |  | 0,6*11*1,1 |  | 7.26 | [13 empty] | VV | 2 | 2 | True | 1 | ROZPOCET
22 | K | 162751114 | Vodorovné přemístění přes 6 000 do 7000 m výkopku/sypaniny z horniny třídy těžitelnosti I skupiny 1 až 3 | m3 | 6.45 |  | 0 | CS ÚRS 2022 02 |  | základní |  | 0 | 0 | 0 | 0 | 0 |  | 4 | K | 2 |  |  |  | ROZPOCET | 0 | 0 | 0 | 0 | 0 | 1 | 0 | 4 | 301461606
| PP |  | Vodorovné přemístění výkopku nebo sypaniny po suchu na obvyklém dopravním prostředku, bez naložení výkopku, avšak se složením bez rozhrnutí z horniny třídy těžitelnosti I skupiny 1 až 3 na vzdálenost přes 6 000 do 7 000 m | [15 empty] | PP | 2
| Online PSC |  | https://podminky.urs.cz/item/CS_URS_2022_02/162751114 | [15 empty] | Online PSC | 2
| VV |  | 2,5+7,26-3,31 |  | 6.45 | [13 empty] | VV | 2 | 2 | True | 1 | ROZPOCET
23 | K | 171201231 | Poplatek za uložení zeminy a kamení na recyklační skládce (skládkovné) kód odpadu 17 05 04 | t | 11.61 |  | 0 | CS ÚRS 2022 02 |  | základní |  | 0 | 0 | 0 | 0 | 0 |  | 4 | K | 2 |  |  |  | ROZPOCET | 0 | 0 | 0 | 0 | 0 | 1 | 0 | 4 | -990627869
| PP |  | Poplatek za uložení stavebního odpadu na recyklační skládce (skládkovné) zeminy a kamení zatříděného do Katalogu odpadů pod kódem 17 05 04 | [15 empty] | PP | 2
| Online PSC |  | https://podminky.urs.cz/item/CS_URS_2022_02/171201231 | [15 empty] | Online PSC | 2
| VV |  | 2,5+7,26-3,31 |  | 6.45 | [13 empty] | VV | 2 | 2 | True | 1 | ROZPOCET
| VV |  | 6,45*1,8 'Přepočtené koeficientem množství |  | 11.61 | [13 empty] | VV | 2 | 2 | False | 1 | ROZPOCET
24 | K | 174111101 | Zásyp jam, šachet rýh nebo kolem objektů sypaninou se zhutněním ručně | m3 | 3.31 |  | 0 | CS ÚRS 2022 02 |  | základní |  | 0 | 0 | 0 | 0 | 0 |  | 4 | K | 2 |  |  |  | ROZPOCET | 0 | 0 | 0 | 0 | 0 | 1 | 0 | 4 | -169829996
| PP |  | Zásyp sypaninou z jakékoliv horniny ručně s uložením výkopku ve vrstvách se zhutněním jam, šachet, rýh nebo kolem objektů v těchto vykopávkách | [15 empty] | PP | 2
| Online PSC |  | https://podminky.urs.cz/item/CS_URS_2022_02/174111101 | [15 empty] | Online PSC | 2
| VV |  | 0,6*0,35*11+1 |  | 3.31 | [13 empty] | VV | 2 | 2 | True | 1 | ROZPOCET
25 | K | 175111101 | Obsypání potrubí ručně sypaninou bez prohození, uloženou do 3 m | m3 | 2.97 |  | 0 | CS ÚRS 2022 02 |  | základní |  | 0 | 0 | 0 | 0 | 0 |  | 4 | K | 2 |  |  |  | ROZPOCET | 0 | 0 | 0 | 0 | 0 | 1 | 0 | 4 | -1890207809
| PP |  | Obsypání potrubí ručně sypaninou z vhodných hornin třídy těžitelnosti I a II, skupiny 1 až 4 nebo materiálem připraveným podél výkopu ve vzdálenosti do 3 m od jeho kraje pro jakoukoliv hloubku výkopu a míru zhutnění bez prohození sypaniny | [15 empty] | PP | 2
| Online PSC |  | https://podminky.urs.cz/item/CS_URS_2022_02/175111101 | [15 empty] | Online PSC | 2
| VV |  | 0,45*11*0,6 |  | 2.97 | [13 empty] | VV | 2 | 2 | True | 1 | ROZPOCET
26 | M | 58331200 | štěrkopísek netříděný | t | 5.94 |  | 0 | CS ÚRS 2022 02 |  | základní |  | 0 | 1 | 5.94 | 0 | 0 |  | 8 | M | 2 |  |  |  | ROZPOCET | 0 | 0 | 0 | 0 | 0 | 1 | 0 | 4 | -1920341339
| PP |  | štěrkopísek netříděný | [15 empty] | PP | 2
| VV |  | 2,97*2 'Přepočtené koeficientem množství |  | 5.94 | [13 empty] | VV | 2 | 2 | False | 1 | ROZPOCET
| D | 5 | Komunikace pozemní |  |  |  | 0 |  |  |  |  | 0 |  | 0 |  | 0 |  | 1 | D | 1 |  |  |  | ROZPOCET | [6 empty] | 0
27 | K | 567134111 | Podklad ze směsi stmelené cementem SC C 20/25 (PB I) tl 200 mm | m2 | 3 |  | 0 | CS ÚRS 2022 02 |  | základní |  | 0 | 0 | 0 | 0 | 0 |  | 4 | K | 2 |  |  |  | ROZPOCET | 0 | 0 | 0 | 0 | 0 | 1 | 0 | 4 | 1349703370
| PP |  | Podklad ze směsi stmelené cementem SC bez dilatačních spár, s rozprostřením a zhutněním SC C 20/25 (PB I), po zhutnění tl. 200 mm | [15 empty] | PP | 2
| Online PSC |  | https://podminky.urs.cz/item/CS_URS_2022_02/567134111 | [15 empty] | Online PSC | 2
28 | K | 573111111 | Postřik živičný infiltrační s posypem z asfaltu množství 0,60 kg/m2 | m2 | 3 |  | 0 | CS ÚRS 2022 02 |  | základní |  | 0 | 0 | 0 | 0 | 0 |  | 4 | K | 2 |  |  |  | ROZPOCET | 0 | 0 | 0 | 0 | 0 | 1 | 0 | 4 | 858140221
| PP |  | Postřik infiltrační PI z asfaltu silničního s posypem kamenivem, v množství 0,60 kg/m2 | [15 empty] | PP | 2
| Online PSC |  | https://podminky.urs.cz/item/CS_URS_2022_02/573111111 | [15 empty] | Online PSC | 2
29 | K | 577144141 | Asfaltový beton vrstva obrusná ACO 11 (ABS) tř. I tl 50 mm š přes 3 m z modifikovaného asfaltu | m2 | 3 |  | 0 | CS ÚRS 2022 02 |  | základní |  | 0 | 0 | 0 | 0 | 0 |  | 4 | K | 2 |  |  |  | ROZPOCET | 0 | 0 | 0 | 0 | 0 | 1 | 0 | 4 | 1362133804
| PP |  | Asfaltový beton vrstva obrusná ACO 11 (ABS) s rozprostřením a se zhutněním z modifikovaného asfaltu v pruhu šířky přes 3 m, po zhutnění tl. 50 mm | [15 empty] | PP | 2
| Online PSC |  | https://podminky.urs.cz/item/CS_URS_2022_02/577144141 | [15 empty] | Online PSC | 2
30 | K | 577146111 | Asfaltový beton vrstva ložní ACL 22 (ABVH) tl 50 mm š do 3 m z nemodifikovaného asfaltu | m2 | 3 |  | 0 | CS ÚRS 2022 02 |  | základní |  | 0 | 0 | 0 | 0 | 0 |  | 4 | K | 2 |  |  |  | ROZPOCET | 0 | 0 | 0 | 0 | 0 | 1 | 0 | 4 | -316971687
| PP |  | Asfaltový beton vrstva ložní ACL 22 (ABVH) s rozprostřením a zhutněním z nemodifikovaného asfaltu v pruhu šířky do 3 m, po zhutnění tl. 50 mm | [15 empty] | PP | 2
| Online PSC |  | https://podminky.urs.cz/item/CS_URS_2022_02/577146111 | [15 empty] | Online PSC | 2
| VV |  | 0,6*5 |  | 3 | [13 empty] | VV | 2 | 2 | True | 1 | ROZPOCET
| D | 8 | Trubní vedení |  |  |  | 0 |  |  |  |  | 0 |  | 0 |  | 0 |  | 1 | D | 1 |  |  |  | ROZPOCET | [6 empty] | 0
31 | K | 899620121 | Obetonování plastové šachty z polypropylenu betonem prostým tř. C 12/15 otevřený výkop | m3 | 2.178 |  | 0 | CS ÚRS 2022 02 |  | základní |  | 0 | 0 | 0 | 0 | 0 |  | 4 | K | 2 |  |  |  | ROZPOCET | 0 | 0 | 0 | 0 | 0 | 1 | 0 | 4 | -1458825632
| PP |  | Obetonování plastových šachet z polypropylenu betonem prostým v otevřeném výkopu, beton tř. C 12/15 | [15 empty] | PP | 2
| Online PSC |  | https://podminky.urs.cz/item/CS_URS_2022_02/899620121 | [15 empty] | Online PSC | 2
| VV |  | (0,1+0,2)*11*0,6*1,1 " obetonování potrubí |  | 2.178 | [13 empty] | VV | 2 | 2 | True | 1 | ROZPOCET
| D | 997 | Přesun sutě |  |  |  | 0 |  |  |  |  | 0 |  | 0 |  | 0 |  | 1 | D | 1 |  |  |  | ROZPOCET | [6 empty] | 0
32 | K | 997221551 | Vodorovná doprava suti ze sypkých materiálů do 1 km | t | 1.848 |  | 0 | CS ÚRS 2022 02 |  | základní |  | 0 | 0 | 0 | 0 | 0 |  | 4 | K | 2 |  |  |  | ROZPOCET | 0 | 0 | 0 | 0 | 0 | 1 | 0 | 4 | -1010630142
| PP |  | Vodorovná doprava suti bez naložení, ale se složením a s hrubým urovnáním ze sypkých materiálů, na vzdálenost do 1 km | [15 empty] | PP | 2
| Online PSC |  | https://podminky.urs.cz/item/CS_URS_2022_02/997221551 | [15 empty] | Online PSC | 2
33 | K | 997221559 | Příplatek ZKD 1 km u vodorovné dopravy suti ze sypkých materiálů | t | 12.936 |  | 0 | CS ÚRS 2022 02 |  | základní |  | 0 | 0 | 0 | 0 | 0 |  | 4 | K | 2 |  |  |  | ROZPOCET | 0 | 0 | 0 | 0 | 0 | 1 | 0 | 4 | -1330814673
| PP |  | Vodorovná doprava suti bez naložení, ale se složením a s hrubým urovnáním Příplatek k ceně za každý další i započatý 1 km přes 1 km | [15 empty] | PP | 2
| Online PSC |  | https://podminky.urs.cz/item/CS_URS_2022_02/997221559 | [15 empty] | Online PSC | 2
| VV |  | 1,848*7 'Přepočtené koeficientem množství |  | 12.936 | [13 empty] | VV | 2 | 2 | False | 1 | ROZPOCET
34 | K | 997221611 | Nakládání suti na dopravní prostředky pro vodorovnou dopravu | t | 1.848 |  | 0 | CS ÚRS 2022 02 |  | základní |  | 0 | 0 | 0 | 0 | 0 |  | 4 | K | 2 |  |  |  | ROZPOCET | 0 | 0 | 0 | 0 | 0 | 1 | 0 | 4 | 420285759
| PP |  | Nakládání na dopravní prostředky pro vodorovnou dopravu suti | [15 empty] | PP | 2
| Online PSC |  | https://podminky.urs.cz/item/CS_URS_2022_02/997221611 | [15 empty] | Online PSC | 2
35 | K | 997221645 | Poplatek za uložení na skládce (skládkovné) odpadu asfaltového bez dehtu kód odpadu 17 03 02 | t | 1.848 |  | 0 | CS ÚRS 2022 02 |  | základní |  | 0 | 0 | 0 | 0 | 0 |  | 4 | K | 2 |  |  |  | ROZPOCET | 0 | 0 | 0 | 0 | 0 | 1 | 0 | 4 | 1010553401
| PP |  | Poplatek za uložení stavebního odpadu na skládce (skládkovné) asfaltového bez obsahu dehtu zatříděného do Katalogu odpadů pod kódem 17 03 02 | [15 empty] | PP | 2
| Online PSC |  | https://podminky.urs.cz/item/CS_URS_2022_02/997221645 | [15 empty] | Online PSC | 2
| D | 998 | Přesun hmot |  |  |  | 0 |  |  |  |  | 0 |  | 0 |  | 0 |  | 1 | D | 1 |  |  |  | ROZPOCET | [6 empty] | 0
36 | K | 998225111 | Přesun hmot pro pozemní komunikace s krytem z kamene, monolitickým betonovým nebo živičným | t | 7.153 |  | 0 | CS ÚRS 2022 02 |  | základní |  | 0 | 0 | 0 | 0 | 0 |  | 4 | K | 2 |  |  |  | ROZPOCET | 0 | 0 | 0 | 0 | 0 | 1 | 0 | 4 | 1670612110
| PP |  | Přesun hmot pro komunikace s krytem z kameniva, monolitickým betonovým nebo živičným dopravní vzdálenost do 200 m jakékoliv délky objektu | [15 empty] | PP | 2
| Online PSC |  | https://podminky.urs.cz/item/CS_URS_2022_02/998225111 | [15 empty] | Online PSC | 2

## D.2.4 SO-05 - KÁCENÍ A NÁ...
{50ac8fb6-8930-4153-b779-c8816f54f9e8}
2
| KRYCÍ LIST SOUPISU PRACÍ | [7 empty] | v --- níže se nacházejí doplnkové a pomocné údaje k sestavám --- v | [9 empty] | False
Stavba:
PROJEKT NA STAVBU HALY PRO DEPONACI SILNIČNÍCH VOZIDEL JHV VE VOZOVNĚ STŘEŠOVICE
Objekt:
D.2.4 SO-05 - KÁCENÍ A NÁHRADNÍ VÝSADBA DŘEVIN
| KSO: |  |  |  |  | CC-CZ:
| Místo: |  | Patočkova č.p. 132 a 460, Na Ořechovce č.p. 1062 |  |  | Datum: | 30. 1. 2023
| Zadavatel: |  |  |  |  | IČ: | 00005886
|  | Dopravní podnik hl. m. Prahy, akciová společnost |  |  |  | DIČ: | CZ00005886
| Uchazeč: |  |  |  |  | IČ: | Vyplň údaj
|  | Vyplň údaj |  |  |  | DIČ: | Vyplň údaj
| Projektant: |  |  |  |  | IČ: | 04598555
|  | SAGASTA, s.r.o. |  |  |  | DIČ: | CZ04598555
| Zpracovatel: |  |  |  |  | IČ:
|  | Tomáš Krhutek |  |  |  | DIČ:
Poznámka:
| Cena bez DPH | [5 empty] | 0
|  |  | Základ daně |  |  | Sazba daně | Výše daně
| DPH | základní | 0 |  |  | 21% | 0
|  | snížená | 0 |  |  | 15% | 0
|  | zákl. přenesená | 0 |  |  | 21% | 0
|  | sníž. přenesená | 0 |  |  | 15% | 0
|  | nulová | 0 |  |  | 0% | 0
| Cena s DPH |  |  | v | CZK |  | 0
REKAPITULACE ČLENĚNÍ SOUPISU PRACÍ
Stavba:
PROJEKT NA STAVBU HALY PRO DEPONACI SILNIČNÍCH VOZIDEL JHV VE VOZOVNĚ STŘEŠOVICE
Objekt:
D.2.4 SO-05 - KÁCENÍ A NÁHRADNÍ VÝSADBA DŘEVIN
Místo: |  |  | Patočkova č.p. 132 a 460, Na Ořechovce č.p. 1062 |  |  | Datum: | 30. 1. 2023
Zadavatel: |  |  | Dopravní podnik hl. m. Prahy, akciová společnost |  |  | Projektant: | SAGASTA, s.r.o.
Uchazeč: |  |  | Vyplň údaj |  |  | Zpracovatel: | Tomáš Krhutek
Kód dílu - Popis | [6 empty] | Cena celkem [CZK]
Náklady stavby celkem | [6 empty] | 0 | [12 empty] | -1
| HSV - Práce a dodávky HSV | [5 empty] | 0
| 1 - Zemní práce | [5 empty] | 0
| 998 - Přesun hmot | [5 empty] | 0
SOUPIS PRACÍ
Stavba:
PROJEKT NA STAVBU HALY PRO DEPONACI SILNIČNÍCH VOZIDEL JHV VE VOZOVNĚ STŘEŠOVICE
Objekt:
D.2.4 SO-05 - KÁCENÍ A NÁHRADNÍ VÝSADBA DŘEVIN
Místo: |  |  | Patočkova č.p. 132 a 460, Na Ořechovce č.p. 1062 |  |  | Datum: | 30. 1. 2023
Zadavatel: |  |  | Dopravní podnik hl. m. Prahy, akciová společnost |  |  | Projektant: | SAGASTA, s.r.o.
Uchazeč: |  |  | Vyplň údaj |  |  | Zpracovatel: | Tomáš Krhutek
PČ | Typ | Kód | Popis | MJ | Množství | J.cena [CZK] | Cena celkem [CZK] | Cenová soustava |  | DPH | J. Nh [h] | Nh celkem [h] | J. hmotnost [t] | Hmotnost celkem [t] | J. suť [t] | Suť Celkem [t] | Dodavatel
Náklady soupisu celkem | [6 empty] | 0 |  |  |  |  | 0 |  | 0.273 |  | 0 |  |  | D | -1 | [10 empty] | 0
| D | HSV | Práce a dodávky HSV |  |  |  | 0 |  |  |  |  | 0 |  | 0.273 |  | 0 |  | 1 | D | 0 |  |  |  | ROZPOCET | [6 empty] | 0
| D | 1 | Zemní práce |  |  |  | 0 |  |  |  |  | 0 |  | 0.273 |  | 0 |  | 1 | D | 1 |  |  |  | ROZPOCET | [6 empty] | 0
1 | K | 111211201 | Odstranění křovin a stromů průměru kmene do 100 mm i s kořeny sklonu terénu přes 1:5 ručně | m2 | 398.08 |  | 0 | CS ÚRS 2022 02 |  | základní |  | 0 | 0 | 0 | 0 | 0 |  | 4 | K | 2 |  |  |  | ROZPOCET | 0 | 0 | 0 | 0 | 0 | 1 | 0 | 4 | -1364348432
| PP |  | Odstranění křovin a stromů s odstraněním kořenů ručně průměru kmene do 100 mm jakékoliv plochy v rovině nebo ve svahu o sklonu přes 1:5 | [15 empty] | PP | 2
| Online PSC |  | https://podminky.urs.cz/item/CS_URS_2022_02/111211201 | [15 empty] | Online PSC | 2
| VV |  | "D.2.4-03" | [15 empty] | VV | 2 | 1 | True | 0 | ROZPOCET
| VV |  | 398,08 |  | 398.08 | [13 empty] | VV | 2 | 2 | True | 1 | ROZPOCET
2 | K | 112151111 | Směrové kácení stromů s rozřezáním a odvětvením D kmene přes 100 do 200 mm | kus | 22 |  | 0 | CS ÚRS 2022 02 |  | základní |  | 0 | 0 | 0 | 0 | 0 |  | 4 | K | 2 |  |  |  | ROZPOCET | 0 | 0 | 0 | 0 | 0 | 1 | 0 | 4 | -704596038
| PP |  | Pokácení stromu směrové v celku s odřezáním kmene a s odvětvením průměru kmene přes 100 do 200 mm | [15 empty] | PP | 2
| Online PSC |  | https://podminky.urs.cz/item/CS_URS_2022_02/112151111 | [15 empty] | Online PSC | 2
| VV |  | "D.2.4-02" | [15 empty] | VV | 2 | 1 | True | 0 | ROZPOCET
| VV |  | "3" 1 |  | 1 | [13 empty] | VV | 2 | 2 | True | 0 | ROZPOCET
| VV |  | "4" 1 |  | 1 | [13 empty] | VV | 2 | 2 | True | 0 | ROZPOCET
| VV |  | "5" 1 |  | 1 | [13 empty] | VV | 2 | 2 | True | 0 | ROZPOCET
| VV |  | "6" 1 |  | 1 | [13 empty] | VV | 2 | 2 | True | 0 | ROZPOCET
| VV |  | "7" 1 |  | 1 | [13 empty] | VV | 2 | 2 | True | 0 | ROZPOCET
| VV |  | "8" 1 |  | 1 | [13 empty] | VV | 2 | 2 | True | 0 | ROZPOCET
| VV |  | "9" 1 |  | 1 | [13 empty] | VV | 2 | 2 | True | 0 | ROZPOCET
| VV |  | "10" 1 |  | 1 | [13 empty] | VV | 2 | 2 | True | 0 | ROZPOCET
| VV |  | "11" 1 |  | 1 | [13 empty] | VV | 2 | 2 | True | 0 | ROZPOCET
| VV |  | "12" 1 |  | 1 | [13 empty] | VV | 2 | 2 | True | 0 | ROZPOCET
| VV |  | "13" 1 |  | 1 | [13 empty] | VV | 2 | 2 | True | 0 | ROZPOCET
| VV |  | "14" 1 |  | 1 | [13 empty] | VV | 2 | 2 | True | 0 | ROZPOCET
| VV |  | "16" 1 |  | 1 | [13 empty] | VV | 2 | 2 | True | 0 | ROZPOCET
| VV |  | "17" 1 |  | 1 | [13 empty] | VV | 2 | 2 | True | 0 | ROZPOCET
| VV |  | "18" 1 |  | 1 | [13 empty] | VV | 2 | 2 | True | 0 | ROZPOCET
| VV |  | "19" 1 |  | 1 | [13 empty] | VV | 2 | 2 | True | 0 | ROZPOCET
| VV |  | "20" 1 |  | 1 | [13 empty] | VV | 2 | 2 | True | 0 | ROZPOCET
| VV |  | "21" 1 |  | 1 | [13 empty] | VV | 2 | 2 | True | 0 | ROZPOCET
| VV |  | "22" 1 |  | 1 | [13 empty] | VV | 2 | 2 | True | 0 | ROZPOCET
| VV |  | "23" 1 |  | 1 | [13 empty] | VV | 2 | 2 | True | 0 | ROZPOCET
| VV |  | "27" 1 |  | 1 | [13 empty] | VV | 2 | 2 | True | 0 | ROZPOCET
| VV |  | "28" 1 |  | 1 | [13 empty] | VV | 2 | 2 | True | 0 | ROZPOCET
| VV |  | Součet |  | 22 | [13 empty] | VV | 2 | 4 | True | 1 | ROZPOCET
3 | K | 112151112 | Směrové kácení stromů s rozřezáním a odvětvením D kmene přes 200 do 300 mm | kus | 3 |  | 0 | CS ÚRS 2022 02 |  | základní |  | 0 | 0 | 0 | 0 | 0 |  | 4 | K | 2 |  |  |  | ROZPOCET | 0 | 0 | 0 | 0 | 0 | 1 | 0 | 4 | -1525810055
| PP |  | Pokácení stromu směrové v celku s odřezáním kmene a s odvětvením průměru kmene přes 200 do 300 mm | [15 empty] | PP | 2
| Online PSC |  | https://podminky.urs.cz/item/CS_URS_2022_02/112151112 | [15 empty] | Online PSC | 2
| VV |  | "D.2.4-02" | [15 empty] | VV | 2 | 1 | True | 0 | ROZPOCET
| VV |  | "1" 1 |  | 1 | [13 empty] | VV | 2 | 2 | True | 0 | ROZPOCET
| VV |  | "5" 1 |  | 1 | [13 empty] | VV | 2 | 2 | True | 0 | ROZPOCET
| VV |  | "15" 1 |  | 1 | [13 empty] | VV | 2 | 2 | True | 0 | ROZPOCET
| VV |  | Součet |  | 3 | [13 empty] | VV | 2 | 4 | True | 1 | ROZPOCET
4 | K | 112151113 | Směrové kácení stromů s rozřezáním a odvětvením D kmene přes 300 do 400 mm | kus | 1 |  | 0 | CS ÚRS 2022 02 |  | základní |  | 0 | 0 | 0 | 0 | 0 |  | 4 | K | 2 |  |  |  | ROZPOCET | 0 | 0 | 0 | 0 | 0 | 1 | 0 | 4 | 1369171751
| PP |  | Pokácení stromu směrové v celku s odřezáním kmene a s odvětvením průměru kmene přes 300 do 400 mm | [15 empty] | PP | 2
| Online PSC |  | https://podminky.urs.cz/item/CS_URS_2022_02/112151113 | [15 empty] | Online PSC | 2
| VV |  | "D.2.4-02" | [15 empty] | VV | 2 | 1 | True | 0 | ROZPOCET
| VV |  | "25" 1 |  | 1 | [13 empty] | VV | 2 | 2 | True | 0 | ROZPOCET
| VV |  | Součet |  | 1 | [13 empty] | VV | 2 | 4 | True | 1 | ROZPOCET
6 | K | 112151115 | Směrové kácení stromů s rozřezáním a odvětvením D kmene přes 500 do 600 mm | kus | 1 |  | 0 | CS ÚRS 2022 02 |  | základní |  | 0 | 0 | 0 | 0 | 0 |  | 4 | K | 2 |  |  |  | ROZPOCET | 0 | 0 | 0 | 0 | 0 | 1 | 0 | 4 | -703625007
| PP |  | Pokácení stromu směrové v celku s odřezáním kmene a s odvětvením průměru kmene přes 500 do 600 mm | [15 empty] | PP | 2
| Online PSC |  | https://podminky.urs.cz/item/CS_URS_2022_02/112151115 | [15 empty] | Online PSC | 2
| VV |  | "D.2.4-02" | [15 empty] | VV | 2 | 1 | True | 0 | ROZPOCET
| VV |  | "24" 1 |  | 1 | [13 empty] | VV | 2 | 2 | True | 1 | ROZPOCET
8 | K | 112151117 | Směrové kácení stromů s rozřezáním a odvětvením D kmene přes 700 do 800 mm | kus | 1 |  | 0 | CS ÚRS 2022 02 |  | základní |  | 0 | 0 | 0 | 0 | 0 |  | 4 | K | 2 |  |  |  | ROZPOCET | 0 | 0 | 0 | 0 | 0 | 1 | 0 | 4 | 1163998439
| PP |  | Pokácení stromu směrové v celku s odřezáním kmene a s odvětvením průměru kmene přes 700 do 800 mm | [15 empty] | PP | 2
| Online PSC |  | https://podminky.urs.cz/item/CS_URS_2022_02/112151117 | [15 empty] | Online PSC | 2
| VV |  | "D.2.4-02" | [15 empty] | VV | 2 | 1 | True | 0 | ROZPOCET
| VV |  | "31" 1 |  | 1 | [13 empty] | VV | 2 | 2 | True | 1 | ROZPOCET
9 | K | 112155215 | Štěpkování solitérních stromků a větví průměru kmene do 300 mm s naložením | kus | 26 |  | 0 | CS ÚRS 2022 02 |  | základní |  | 0 | 0 | 0 | 0 | 0 |  | 4 | K | 2 |  |  |  | ROZPOCET | 0 | 0 | 0 | 0 | 0 | 1 | 0 | 4 | -1756757235
| PP |  | Štěpkování s naložením na dopravní prostředek a odvozem do 20 km stromků a větví solitérů, průměru kmene do 300 mm | [15 empty] | PP | 2
| Online PSC |  | https://podminky.urs.cz/item/CS_URS_2022_02/112155215 | [15 empty] | Online PSC | 2
| VV |  | 22+4 |  | 26 | [13 empty] | VV | 2 | 2 | True | 1 | ROZPOCET
10 | K | 112155221 | Štěpkování solitérních stromků a větví průměru kmene přes 300 do 500 mm s naložením | kus | 3 |  | 0 | CS ÚRS 2022 02 |  | základní |  | 0 | 0 | 0 | 0 | 0 |  | 4 | K | 2 |  |  |  | ROZPOCET | 0 | 0 | 0 | 0 | 0 | 1 | 0 | 4 | 1023510354
| PP |  | Štěpkování s naložením na dopravní prostředek a odvozem do 20 km stromků a větví solitérů, průměru kmene přes 300 do 500 mm | [15 empty] | PP | 2
| Online PSC |  | https://podminky.urs.cz/item/CS_URS_2022_02/112155221 | [15 empty] | Online PSC | 2
| VV |  | 2+1 |  | 3 | [13 empty] | VV | 2 | 2 | True | 1 | ROZPOCET
11 | K | 112155225 | Štěpkování solitérních stromků a větví průměru kmene přes 500 do 700 mm s naložením | kus | 3 |  | 0 | CS ÚRS 2022 02 |  | základní |  | 0 | 0 | 0 | 0 | 0 |  | 4 | K | 2 |  |  |  | ROZPOCET | 0 | 0 | 0 | 0 | 0 | 1 | 0 | 4 | -1987061934
| PP |  | Štěpkování s naložením na dopravní prostředek a odvozem do 20 km stromků a větví solitérů, průměru kmene přes 500 do 700 mm | [15 empty] | PP | 2
| Online PSC |  | https://podminky.urs.cz/item/CS_URS_2022_02/112155225 | [15 empty] | Online PSC | 2
| VV |  | 1+1+1 |  | 3 | [13 empty] | VV | 2 | 2 | True | 1 | ROZPOCET
12 | K | 112155311 | Štěpkování keřového porostu středně hustého s naložením | m2 | 398.08 |  | 0 | CS ÚRS 2022 02 |  | základní |  | 0 | 0 | 0 | 0 | 0 |  | 4 | K | 2 |  |  |  | ROZPOCET | 0 | 0 | 0 | 0 | 0 | 1 | 0 | 4 | -1838422956
| PP |  | Štěpkování s naložením na dopravní prostředek a odvozem do 20 km keřového porostu středně hustého | [15 empty] | PP | 2
| Online PSC |  | https://podminky.urs.cz/item/CS_URS_2022_02/112155311 | [15 empty] | Online PSC | 2
13 | K | 112201131 | Odstranění pařezů D do 0,2 m ve svahu přes 1:5 do 1:2 s odklizením do 20 m a zasypáním jámy | kus | 22 |  | 0 | CS ÚRS 2022 02 |  | základní |  | 0 | 0 | 0 | 0 | 0 |  | 4 | K | 2 |  |  |  | ROZPOCET | 0 | 0 | 0 | 0 | 0 | 1 | 0 | 4 | -2010255708
| PP |  | Odstranění pařezu na svahu přes 1:5 do 1:2 o průměru pařezu na řezné ploše do 200 mm | [15 empty] | PP | 2
| Online PSC |  | https://podminky.urs.cz/item/CS_URS_2022_02/112201131 | [15 empty] | Online PSC | 2
| VV |  | "D.2.4-02" | [15 empty] | VV | 2 | 1 | True | 0 | ROZPOCET
| VV |  | "3" 1 |  | 1 | [13 empty] | VV | 2 | 2 | True | 0 | ROZPOCET
| VV |  | "4" 1 |  | 1 | [13 empty] | VV | 2 | 2 | True | 0 | ROZPOCET
| VV |  | "5" 1 |  | 1 | [13 empty] | VV | 2 | 2 | True | 0 | ROZPOCET
| VV |  | "6" 1 |  | 1 | [13 empty] | VV | 2 | 2 | True | 0 | ROZPOCET
| VV |  | "7" 1 |  | 1 | [13 empty] | VV | 2 | 2 | True | 0 | ROZPOCET
| VV |  | "8" 1 |  | 1 | [13 empty] | VV | 2 | 2 | True | 0 | ROZPOCET
| VV |  | "9" 1 |  | 1 | [13 empty] | VV | 2 | 2 | True | 0 | ROZPOCET
| VV |  | "10" 1 |  | 1 | [13 empty] | VV | 2 | 2 | True | 0 | ROZPOCET
| VV |  | "11" 1 |  | 1 | [13 empty] | VV | 2 | 2 | True | 0 | ROZPOCET
| VV |  | "12" 1 |  | 1 | [13 empty] | VV | 2 | 2 | True | 0 | ROZPOCET
| VV |  | "13" 1 |  | 1 | [13 empty] | VV | 2 | 2 | True | 0 | ROZPOCET
| VV |  | "14" 1 |  | 1 | [13 empty] | VV | 2 | 2 | True | 0 | ROZPOCET
| VV |  | "16" 1 |  | 1 | [13 empty] | VV | 2 | 2 | True | 0 | ROZPOCET
| VV |  | "17" 1 |  | 1 | [13 empty] | VV | 2 | 2 | True | 0 | ROZPOCET
| VV |  | "18" 1 |  | 1 | [13 empty] | VV | 2 | 2 | True | 0 | ROZPOCET
| VV |  | "19" 1 |  | 1 | [13 empty] | VV | 2 | 2 | True | 0 | ROZPOCET
| VV |  | "20" 1 |  | 1 | [13 empty] | VV | 2 | 2 | True | 0 | ROZPOCET
| VV |  | "21" 1 |  | 1 | [13 empty] | VV | 2 | 2 | True | 0 | ROZPOCET
| VV |  | "22" 1 |  | 1 | [13 empty] | VV | 2 | 2 | True | 0 | ROZPOCET
| VV |  | "23" 1 |  | 1 | [13 empty] | VV | 2 | 2 | True | 0 | ROZPOCET
| VV |  | "27" 1 |  | 1 | [13 empty] | VV | 2 | 2 | True | 0 | ROZPOCET
| VV |  | "28" 1 |  | 1 | [13 empty] | VV | 2 | 2 | True | 0 | ROZPOCET
| VV |  | Součet |  | 22 | [13 empty] | VV | 2 | 4 | True | 1 | ROZPOCET
14 | K | 112201132 | Odstranění pařezů D přes 0,2 do 0,3 m ve svahu přes 1:5 do 1:2 s odklizením do 20 m a zasypáním jámy | kus | 3 |  | 0 | CS ÚRS 2022 02 |  | základní |  | 0 | 0 | 0 | 0 | 0 |  | 4 | K | 2 |  |  |  | ROZPOCET | 0 | 0 | 0 | 0 | 0 | 1 | 0 | 4 | -459811974
| PP |  | Odstranění pařezu na svahu přes 1:5 do 1:2 o průměru pařezu na řezné ploše přes 200 do 300 mm | [15 empty] | PP | 2
| Online PSC |  | https://podminky.urs.cz/item/CS_URS_2022_02/112201132 | [15 empty] | Online PSC | 2
| VV |  | "D.2.4-02" | [15 empty] | VV | 2 | 1 | True | 0 | ROZPOCET
| VV |  | "1" 1 |  | 1 | [13 empty] | VV | 2 | 2 | True | 0 | ROZPOCET
| VV |  | "5" 1 |  | 1 | [13 empty] | VV | 2 | 2 | True | 0 | ROZPOCET
| VV |  | "15" 1 |  | 1 | [13 empty] | VV | 2 | 2 | True | 0 | ROZPOCET
| VV |  | Součet |  | 3 | [13 empty] | VV | 2 | 4 | True | 1 | ROZPOCET
15 | K | 112201133 | Odstranění pařezů D přes 0,3 do 0,4 m ve svahu přes 1:5 do 1:2 s odklizením do 20 m a zasypáním jámy | kus | 1 |  | 0 | CS ÚRS 2022 02 |  | základní |  | 0 | 0 | 0 | 0 | 0 |  | 4 | K | 2 |  |  |  | ROZPOCET | 0 | 0 | 0 | 0 | 0 | 1 | 0 | 4 | 1388893692
| PP |  | Odstranění pařezu na svahu přes 1:5 do 1:2 o průměru pařezu na řezné ploše přes 300 do 400 mm | [15 empty] | PP | 2
| Online PSC |  | https://podminky.urs.cz/item/CS_URS_2022_02/112201133 | [15 empty] | Online PSC | 2
| VV |  | "D.2.4-02" | [15 empty] | VV | 2 | 1 | True | 0 | ROZPOCET
| VV |  | "25" 1 |  | 1 | [13 empty] | VV | 2 | 2 | True | 0 | ROZPOCET
| VV |  | Součet |  | 1 | [13 empty] | VV | 2 | 4 | True | 1 | ROZPOCET
17 | K | 112201135 | Odstranění pařezů D přes 0,5 do 0,6 m ve svahu přes 1:5 do 1:2 s odklizením do 20 m a zasypáním jámy | kus | 1 |  | 0 | CS ÚRS 2022 02 |  | základní |  | 0 | 0 | 0 | 0 | 0 |  | 4 | K | 2 |  |  |  | ROZPOCET | 0 | 0 | 0 | 0 | 0 | 1 | 0 | 4 | -24598235
| PP |  | Odstranění pařezu na svahu přes 1:5 do 1:2 o průměru pařezu na řezné ploše přes 500 do 600 mm | [15 empty] | PP | 2
| Online PSC |  | https://podminky.urs.cz/item/CS_URS_2022_02/112201135 | [15 empty] | Online PSC | 2
| VV |  | "D.2.4-02" | [15 empty] | VV | 2 | 1 | True | 0 | ROZPOCET
| VV |  | "24" 1 |  | 1 | [13 empty] | VV | 2 | 2 | True | 1 | ROZPOCET
19 | K | 112201137 | Odstranění pařezů D přes 0,7 do 0,8 m ve svahu přes 1:5 do 1:2 s odklizením do 20 m a zasypáním jámy | kus | 1 |  | 0 | CS ÚRS 2022 02 |  | základní |  | 0 | 0 | 0 | 0 | 0 |  | 4 | K | 2 |  |  |  | ROZPOCET | 0 | 0 | 0 | 0 | 0 | 1 | 0 | 4 | -361703423
| PP |  | Odstranění pařezu na svahu přes 1:5 do 1:2 o průměru pařezu na řezné ploše přes 700 do 800 mm | [15 empty] | PP | 2
| Online PSC |  | https://podminky.urs.cz/item/CS_URS_2022_02/112201137 | [15 empty] | Online PSC | 2
| VV |  | "D.2.4-02" | [15 empty] | VV | 2 | 1 | True | 0 | ROZPOCET
| VV |  | "31" 1 |  | 1 | [13 empty] | VV | 2 | 2 | True | 1 | ROZPOCET
20 | K | 184211386 | Kopání jamek 50 x 50 cm a sadba sazenic sklon přes 1:5 při stupni zabuřenění 2 v zemině 5 | kus | 35 |  | 0 | CS ÚRS 2022 02 |  | základní |  | 0 | 0 | 0 | 0 | 0 |  | 4 | K | 2 |  |  |  | ROZPOCET | 0 | 0 | 0 | 0 | 0 | 1 | 0 | 4 | -52523235
| PP |  | Jamková výsadba sazenic sklon terénu přes 1:5 s kopáním jamky 50 x 50 cm ve stupni zabuřenění 2 v zemině 5 | [15 empty] | PP | 2
| Online PSC |  | https://podminky.urs.cz/item/CS_URS_2022_02/184211386 | [15 empty] | Online PSC | 2
| P |  | Poznámka k položce: Výsadba v ulici Tomanova | [15 empty] | P | 2
| VV |  | "D.2.4-03" | [15 empty] | VV | 2 | 1 | True | 0 | ROZPOCET
| VV |  | "javor babyka " 18 |  | 18 | [13 empty] | VV | 2 | 2 | True | 0 | ROZPOCET
| VV |  | "trnovník akát " 2 |  | 2 | [13 empty] | VV | 2 | 2 | True | 0 | ROZPOCET
| VV |  | "muchovník Lamarckův" 15 |  | 15 | [13 empty] | VV | 2 | 2 | True | 0 | ROZPOCET
| VV |  | Součet |  | 35 | [13 empty] | VV | 2 | 4 | True | 1 | ROZPOCET
21 | M | RMAT0001 | javor babyka, zapěstovaná koruna ve výšce 230 cm a obvod kmene 10-12 cm s balem | kus | 18 |  | 0 |  |  | základní |  | 0 | 0 | 0 | 0 | 0 |  | 8 | M | 2 |  |  |  | ROZPOCET | 0 | 0 | 0 | 0 | 0 | 1 | 0 | 4 | 1827983309
| PP |  | javor babyka, zapěstovaná koruna ve výšce 230 cm a obvod kmene 10-12 cm s balem | [15 empty] | PP | 2
22 | M | RMAT0002 | trnovník akát, zapěstovaná koruna ve výšce 230 cm a obvod kmene 10-12 cm s balem | kus | 2 |  | 0 |  |  | základní |  | 0 | 0 | 0 | 0 | 0 |  | 8 | M | 2 |  |  |  | ROZPOCET | 0 | 0 | 0 | 0 | 0 | 1 | 0 | 4 | -2107569880
| PP |  | trnovník akát, zapěstovaná koruna ve výšce 230 cm a obvod kmene 10-12 cm s balem | [15 empty] | PP | 2
23 | M | RMAT0003 | muchovník Lamarckův, zapěstovaná koruna ve výšce 230 cm a obvod kmene 10-12 cm s balem | kus | 15 |  | 0 |  |  | základní |  | 0 | 0 | 0 | 0 | 0 |  | 8 | M | 2 |  |  |  | ROZPOCET | 0 | 0 | 0 | 0 | 0 | 1 | 0 | 4 | -13592062
| PP |  | muchovník Lamarckův, zapěstovaná koruna ve výšce 230 cm a obvod kmene 10-12 cm s balem | [15 empty] | PP | 2
24 | K | 184812112 | Ošetřování stromů - kůl D 40 až 60 mm dl do 2 m s upevněním motouzem | kus | 105 |  | 0 | CS ÚRS 2022 02 |  | základní |  | 0 | 0.0026 | 0.273 | 0 | 0 |  | 4 | K | 2 |  |  |  | ROZPOCET | 0 | 0 | 0 | 0 | 0 | 1 | 0 | 4 | -542910024
| PP |  | Ošetřování stromů kůl k sazenici délky 2 m, průměru od 0,04 m do 0,06 m | [15 empty] | PP | 2
| Online PSC |  | https://podminky.urs.cz/item/CS_URS_2022_02/184812112 | [15 empty] | Online PSC | 2
| VV |  | "D.2.4-03" | [15 empty] | VV | 2 | 1 | True | 0 | ROZPOCET
| VV |  | "javor babyka " 18*3 |  | 54 | [13 empty] | VV | 2 | 2 | True | 0 | ROZPOCET
| VV |  | "trnovník akát " 2*3 |  | 6 | [13 empty] | VV | 2 | 2 | True | 0 | ROZPOCET
| VV |  | "muchovník Lamarckův" 15*3 |  | 45 | [13 empty] | VV | 2 | 2 | True | 0 | ROZPOCET
| VV |  | Součet |  | 105 | [13 empty] | VV | 2 | 4 | True | 1 | ROZPOCET
| D | 998 | Přesun hmot |  |  |  | 0 |  |  |  |  | 0 |  | 0 |  | 0 |  | 1 | D | 1 |  |  |  | ROZPOCET | [6 empty] | 0
25 | K | 998231311 | Přesun hmot pro sadovnické a krajinářské úpravy vodorovně do 5000 m | t | 0.273 |  | 0 | CS ÚRS 2022 02 |  | základní |  | 0 | 0 | 0 | 0 | 0 |  | 4 | K | 2 |  |  |  | ROZPOCET | 0 | 0 | 0 | 0 | 0 | 1 | 0 | 4 | -196940208
| PP |  | Přesun hmot pro sadovnické a krajinářské úpravy - strojně dopravní vzdálenost do 5000 m | [15 empty] | PP | 2
| Online PSC |  | https://podminky.urs.cz/item/CS_URS_2022_02/998231311 | [15 empty] | Online PSC | 2

## D.2.5 SO-06 - ÚPRAVA KOMU...
[19 empty] | {64ce37c7-0a66-4b5d-9cbd-707cc00e4b7f} | [5 empty] | A46 | A46 | 70 | 2
[19 empty] | 2 | [5 empty] | A49 | A49 | 75,6 | 2
| KRYCÍ LIST SOUPISU PRACÍ | [7 empty] | v --- níže se nacházejí doplnkové a pomocné údaje k sestavám --- v | [9 empty] | False | [5 empty] | A58 | A58 | 175,32 | 2
[25 empty] | A60 | A60 | 95,066 | 2
| Stavba: | [23 empty] | B10 | B10 | 36,25 | 2
|  | PROJEKT NA STAVBU HALY PRO DEPONACI SILNIČNÍCH VOZIDEL JHV VE VOZOVNĚ STŘEŠOVICE | [22 empty] | B12 | B12 | 56 | 2
| Objekt: | [23 empty] | B19 | B19 | 56 | 2
|  | D.2.5 SO-06 - ÚPRAVA KOMUNIKACÍ | [22 empty] | B23 | B23 | 58 | 2
[25 empty] | B27 | B27 | 147 | 2
| KSO: |  |  |  |  | CC-CZ: | [18 empty] | B29 | B29 | 56 | 2
| Místo: |  | Patočkova č.p. 132 a 460, Na Ořechovce č.p. 1062 |  |  | Datum: | 30. 1. 2023 | [17 empty] | B50 | B50 | 35 | 2
[25 empty] | B54 | B54 | 1,2 | 2
| Zadavatel: |  |  |  |  | IČ: | 00005886 | [17 empty] | B6 | B6 | 137 | 2
|  | Dopravní podnik hl. m. Prahy, akciová společnost |  |  |  | DIČ: | CZ00005886 | [17 empty] | C12 | C12 | 294 | 2
[25 empty] | C19 | C19 | 58 | 2
| Uchazeč: |  |  |  |  | IČ: | Vyplň údaj | [17 empty] | C29 | C29 | 58 | 2
|  | Vyplň údaj |  |  |  | DIČ: | Vyplň údaj
| Projektant: |  |  |  |  | IČ: | 04598555
|  | SAGASTA, s.r.o. |  |  |  | DIČ: | CZ04598555
| Zpracovatel: |  |  |  |  | IČ:
|  | Tomáš Krhutek |  |  |  | DIČ:
Poznámka:
| Cena bez DPH | [5 empty] | 0
|  |  | Základ daně |  |  | Sazba daně | Výše daně
| DPH | základní | 0 |  |  | 21% | 0
|  | snížená | 0 |  |  | 15% | 0
|  | zákl. přenesená | 0 |  |  | 21% | 0
|  | sníž. přenesená | 0 |  |  | 15% | 0
|  | nulová | 0 |  |  | 0% | 0
| Cena s DPH |  |  | v | CZK |  | 0
REKAPITULACE ČLENĚNÍ SOUPISU PRACÍ
Stavba:
PROJEKT NA STAVBU HALY PRO DEPONACI SILNIČNÍCH VOZIDEL JHV VE VOZOVNĚ STŘEŠOVICE
Objekt:
D.2.5 SO-06 - ÚPRAVA KOMUNIKACÍ
Místo: |  |  | Patočkova č.p. 132 a 460, Na Ořechovce č.p. 1062 |  |  | Datum: | 30. 1. 2023
Zadavatel: |  |  | Dopravní podnik hl. m. Prahy, akciová společnost |  |  | Projektant: | SAGASTA, s.r.o.
Uchazeč: |  |  | Vyplň údaj |  |  | Zpracovatel: | Tomáš Krhutek
Kód dílu - Popis | [6 empty] | Cena celkem [CZK]
Náklady stavby celkem | [6 empty] | 0 | [12 empty] | -1
| 1 - Zemní práce | [5 empty] | 0
| 2 - Zakládání | [5 empty] | 0
| 5 - Komunikace pozemní | [5 empty] | 0
| 711 - Izolace proti vodě, vlhkosti a plynům | [5 empty] | 0
| 8 - Trubní vedení | [5 empty] | 0
| 9 - Ostatní konstrukce a práce, bourání | [5 empty] | 0
| 997 - Přesun sutě | [5 empty] | 0
| 998 - Přesun hmot | [5 empty] | 0
SOUPIS PRACÍ
Stavba:
PROJEKT NA STAVBU HALY PRO DEPONACI SILNIČNÍCH VOZIDEL JHV VE VOZOVNĚ STŘEŠOVICE
Objekt:
D.2.5 SO-06 - ÚPRAVA KOMUNIKACÍ
Místo: |  |  | Patočkova č.p. 132 a 460, Na Ořechovce č.p. 1062 |  |  | Datum: | 30. 1. 2023
Zadavatel: |  |  | Dopravní podnik hl. m. Prahy, akciová společnost |  |  | Projektant: | SAGASTA, s.r.o.
Uchazeč: |  |  | Vyplň údaj |  |  | Zpracovatel: | Tomáš Krhutek
PČ | Typ | Kód | Popis | MJ | Množství | J.cena [CZK] | Cena celkem [CZK] | Cenová soustava |  | DPH | J. Nh [h] | Nh celkem [h] | J. hmotnost [t] | Hmotnost celkem [t] | J. suť [t] | Suť Celkem [t] | Dodavatel
Náklady soupisu celkem | [6 empty] | 0 |  |  |  |  | 0 |  | 271.3582 |  | 300.89 |  |  | D | -1 | [14 empty] | 0
| D | 1 | Zemní práce |  |  |  | 0 |  |  |  |  | 0 |  | 0.0171 |  | 300.89 |  | 4 | D | 0 |  |  |  | ROZPOCET | [10 empty] | 0
1 | K | 113106123 | Rozebrání dlažeb ze zámkových dlaždic komunikací pro pěší ručně | M2 | 148 |  | 0 | CS ÚRS 2022 02 |  | základní |  | 0 | 0 | 0 | 0.26 | 38.48 |  | 4 | K | 1 |  |  |  | ROZPOCET |  |  |  |  | 0 | 0 | 0 | 0 | 0 | 1 | 0 | 4 | -1022774600
| PP |  | Rozebrání dlažeb komunikací pro pěší s přemístěním hmot na skládku na vzdálenost do 3 m nebo s naložením na dopravní prostředek s ložem z kameniva nebo živice a s jakoukoliv výplní spár ručně ze zámkové dlažby | [15 empty] | PP | 1
| Online PSC |  | https://podminky.urs.cz/item/CS_URS_2022_02/113106123 | [15 empty] | Online PSC | 1
| VV | A1 | 70+13+65 |  | 148 | [13 empty] | VV | 1 | 2 | True | 1 | ROZPOCET
2 | K | 113107223 | Odstranění podkladu z kameniva drceného tl přes 200 do 300 mm strojně pl přes 200 m2 | M2 | 148 |  | 0 | CS ÚRS 2022 02 |  | základní |  | 0 | 0 | 0 | 0.44 | 65.12 |  | 4 | K | 1 |  |  |  | ROZPOCET |  |  |  |  | 0 | 0 | 0 | 0 | 0 | 1 | 0 | 4 | 1544737301
| PP |  | Odstranění podkladů nebo krytů strojně plochy jednotlivě přes 200 m2 s přemístěním hmot na skládku na vzdálenost do 20 m nebo s naložením na dopravní prostředek z kameniva hrubého drceného, o tl. vrstvy přes 200 do 300 mm | [15 empty] | PP | 1
| Online PSC |  | https://podminky.urs.cz/item/CS_URS_2022_02/113107223 | [15 empty] | Online PSC | 1
3 | K | 113107224 | Odstranění podkladu z kameniva drceného tl přes 300 do 400 mm strojně pl přes 200 m2 | M2 | 190 |  | 0 | CS ÚRS 2022 02 |  | základní |  | 0 | 0 | 0 | 0.58 | 110.2 |  | 4 | K | 1 |  |  |  | ROZPOCET |  |  |  |  | 0 | 0 | 0 | 0 | 0 | 1 | 0 | 4 | 139391158
| PP |  | Odstranění podkladů nebo krytů strojně plochy jednotlivě přes 200 m2 s přemístěním hmot na skládku na vzdálenost do 20 m nebo s naložením na dopravní prostředek z kameniva hrubého drceného, o tl. vrstvy přes 300 do 400 mm | [15 empty] | PP | 1
| Online PSC |  | https://podminky.urs.cz/item/CS_URS_2022_02/113107224 | [15 empty] | Online PSC | 1
4 | K | 113107231 | Odstranění podkladu z betonu prostého tl přes 100 do 150 mm strojně pl přes 200 m2 | M2 | 12 |  | 0 | CS ÚRS 2022 02 |  | základní |  | 0 | 0 | 0 | 0.325 | 3.9 |  | 4 | K | 1 |  |  |  | ROZPOCET |  |  |  |  | 0 | 0 | 0 | 0 | 0 | 1 | 0 | 4 | 761411799
| PP |  | Odstranění podkladů nebo krytů strojně plochy jednotlivě přes 200 m2 s přemístěním hmot na skládku na vzdálenost do 20 m nebo s naložením na dopravní prostředek z betonu prostého, o tl. vrstvy přes 100 do 150 mm | [15 empty] | PP | 1
| Online PSC |  | https://podminky.urs.cz/item/CS_URS_2022_02/113107231 | [15 empty] | Online PSC | 1
| P |  | Poznámka k položce: bourání betonového pásu podél trafostanice | [15 empty] | P | 1
5 | K | 113154124 | Frézování živičného krytu tl 100 mm pruh š přes 0,5 do 1 m pl do 500 m2 bez překážek v trase | M2 | 190 |  | 0 | CS ÚRS 2022 02 |  | základní |  | 0 | 9e-05 | 0.0171 | 0.23 | 43.7 |  | 4 | K | 1 |  |  |  | ROZPOCET |  |  |  |  | 0 | 0 | 0 | 0 | 0 | 1 | 0 | 4 | 887304904
| PP |  | Frézování živičného podkladu nebo krytu s naložením na dopravní prostředek plochy do 500 m2 bez překážek v trase pruhu šířky přes 0,5 m do 1 m, tloušťky vrstvy 100 mm | [15 empty] | PP | 1
| Online PSC |  | https://podminky.urs.cz/item/CS_URS_2022_02/113154124 | [15 empty] | Online PSC | 1
6 | K | 113202111 | Vytrhání obrub krajníků obrubníků stojatých | M | 186 |  | 0 | CS ÚRS 2022 02 |  | základní |  | 0 | 0 | 0 | 0.205 | 38.13 |  | 4 | K | 1 |  |  |  | ROZPOCET |  |  |  |  | 0 | 0 | 0 | 0 | 0 | 1 | 0 | 4 | 2106958473
| PP |  | Vytrhání obrub s vybouráním lože, s přemístěním hmot na skládku na vzdálenost do 3 m nebo s naložením na dopravní prostředek z krajníků nebo obrubníků stojatých | [15 empty] | PP | 1
| Online PSC |  | https://podminky.urs.cz/item/CS_URS_2022_02/113202111 | [15 empty] | Online PSC | 1
| VV | A6 | 40+9 "betonový silniční obrubník |  | 49 | [13 empty] | VV | 1 | 2 | True | 0 | ROZPOCET
| VV | B6 | 48+36+41+12 "kamenný krajník |  | 137 | [13 empty] | VV | 1 | 2 | True | 0 | ROZPOCET
| VV | C6 | "Celkem: "A6+B6 |  | 186 | [13 empty] | VV | 1 | 2 | True | 1 | ROZPOCET
7 | K | 113204111 | Vytrhání obrub záhonových | M | 34 |  | 0 | CS ÚRS 2022 02 |  | základní |  | 0 | 0 | 0 | 0.04 | 1.36 |  | 4 | K | 1 |  |  |  | ROZPOCET |  |  |  |  | 0 | 0 | 0 | 0 | 0 | 1 | 0 | 4 | -66135385
| PP |  | Vytrhání obrub s vybouráním lože, s přemístěním hmot na skládku na vzdálenost do 3 m nebo s naložením na dopravní prostředek záhonových | [15 empty] | PP | 1
| Online PSC |  | https://podminky.urs.cz/item/CS_URS_2022_02/113204111 | [15 empty] | Online PSC | 1
| VV | A7 | 30+4 |  | 34 | [13 empty] | VV | 1 | 2 | True | 1 | ROZPOCET
8 | K | 121151113 | Sejmutí ornice plochy do 500 m2 tl vrstvy do 200 mm strojně | M2 | 255 |  | 0 | CS ÚRS 2022 02 |  | základní |  | 0 | 0 | 0 | 0 | 0 |  | 4 | K | 1 |  |  |  | ROZPOCET |  |  |  |  | 0 | 0 | 0 | 0 | 0 | 1 | 0 | 4 | -2107757152
| PP |  | Sejmutí ornice strojně při souvislé ploše přes 100 do 500 m2, tl. vrstvy do 200 mm | [15 empty] | PP | 1
| Online PSC |  | https://podminky.urs.cz/item/CS_URS_2022_02/121151113 | [15 empty] | Online PSC | 1
| VV | A8 | 40+120+95 "v tl. 100 mm |  | 255 | [13 empty] | VV | 1 | 2 | True | 1 | ROZPOCET
9 | K | 122452516 | Odkopávky a prokopávky zapažené pro silnice a dálnice v hornině třídy těžitelnosti II objem do 5000 m3 strojně | M3 | 1041.2 |  | 0 | CS ÚRS 2022 02 |  | základní |  | 0 | 0 | 0 | 0 | 0 |  | 4 | K | 1 |  |  |  | ROZPOCET |  |  |  |  | 0 | 0 | 0 | 0 | 0 | 1 | 0 | 4 | -1847452726
| PP |  | Odkopávky a prokopávky zapažené pro silnice a dálnice strojně v hornině třídy těžitelnosti II přes 1 000 do 5 000 m3 | [15 empty] | PP | 1
| Online PSC |  | https://podminky.urs.cz/item/CS_URS_2022_02/122452516 | [15 empty] | Online PSC | 1
| VV | A9 | 27.4*38 "prům. plocha z řezů x délka dle situace - spodní část |  | 1041.2 | [13 empty] | VV | 1 | 2 | True | 1 | ROZPOCET
10 | K | 162751117 | Vodorovné přemístění přes 9 000 do 10000 m výkopku/sypaniny z horniny třídy těžitelnosti I skupiny 1 až 3 | M3 | 61.75 |  | 0 | CS ÚRS 2022 02 |  | základní |  | 0 | 0 | 0 | 0 | 0 |  | 4 | K | 1 |  |  |  | ROZPOCET |  |  |  |  | 0 | 0 | 0 | 0 | 0 | 1 | 0 | 4 | 1027095615
| PP |  | Vodorovné přemístění výkopku nebo sypaniny po suchu na obvyklém dopravním prostředku, bez naložení výkopku, avšak se složením bez rozhrnutí z horniny třídy těžitelnosti I skupiny 1 až 3 na vzdálenost přes 9 000 do 10 000 m | [15 empty] | PP | 1
| Online PSC |  | https://podminky.urs.cz/item/CS_URS_2022_02/162751117 | [15 empty] | Online PSC | 1
| VV | A10 | 255*0.1 "ornice na skládku |  | 25.5 | [13 empty] | VV | 1 | 2 | True | 0 | ROZPOCET
| VV | B10 | 145*0.25 "ornice ze zemníku |  | 36.25 | [13 empty] | VV | 1 | 2 | True | 0 | ROZPOCET
| VV | C10 | "Celkem: "A10+B10 |  | 61.75 | [13 empty] | VV | 1 | 2 | True | 1 | ROZPOCET
11 | K | 162751137 | Vodorovné přemístění přes 9 000 do 10000 m výkopku/sypaniny z horniny třídy těžitelnosti II skupiny 4 a 5 | M3 | 1041.2 |  | 0 | CS ÚRS 2022 02 |  | základní |  | 0 | 0 | 0 | 0 | 0 |  | 4 | K | 1 |  |  |  | ROZPOCET |  |  |  |  | 0 | 0 | 0 | 0 | 0 | 1 | 0 | 4 | -2129249642
| PP |  | Vodorovné přemístění výkopku nebo sypaniny po suchu na obvyklém dopravním prostředku, bez naložení výkopku, avšak se složením bez rozhrnutí z horniny třídy těžitelnosti II skupiny 4 a 5 na vzdálenost přes 9 000 do 10 000 m | [15 empty] | PP | 1
| Online PSC |  | https://podminky.urs.cz/item/CS_URS_2022_02/162751137 | [15 empty] | Online PSC | 1
12 | K | 171152111 | Uložení sypaniny z hornin nesoudržných a sypkých do násypů zhutněných v aktivní zóně silnic a dálnic | M3 | 197.12 |  | 0 | CS ÚRS 2022 02 |  | základní |  | 0 | 0 | 0 | 0 | 0 |  | 4 | K | 1 |  |  |  | ROZPOCET |  |  |  |  | 0 | 0 | 0 | 0 | 0 | 1 | 0 | 4 | -1791015621
| PP |  | Uložení sypaniny do zhutněných násypů pro silnice, dálnice a letiště s rozprostřením sypaniny ve vrstvách, s hrubým urovnáním a uzavřením povrchu násypu z hornin nesoudržných sypkých v aktivní zóně | [15 empty] | PP | 1
| Online PSC |  | https://podminky.urs.cz/item/CS_URS_2022_02/171152111 | [15 empty] | Online PSC | 1
| VV | A12 | (37+82+17)*1.05 "přejízdná plocha - konstrukce voz.před muzeem |  | 142.8 | [13 empty] | VV | 1 | 2 | True | 0 | ROZPOCET
| VV | B12 | 56 "přejízdný chodník |  | 56 | [13 empty] | VV | 1 | 2 | True | 0 | ROZPOCET
| VV | C12 | (85+5+31+16+10)*2 "konstrukce vozovky před trafostanicí - 2 vrstvy - konstrukce č.2 |  | 294 | [13 empty] | VV | 1 | 2 | True | 0 | ROZPOCET
| VV | D12 | "Celkem: "A12+B12+C12 |  | 492.8 | [13 empty] | VV | 1 | 2 | True | 0 | ROZPOCET
| VV | E12 | 492.8*0.4 "plocha násobená tloušťkou |  | 197.12 | [13 empty] | VV | 1 | 2 | True | 1 | ROZPOCET
13 | K | 171201221.R | Poplatek za zemník - ornice | T | 72.5 |  | 0 |  |  | základní |  | 0 | 0 | 0 | 0 | 0 |  | 4 | K | 1 |  |  |  | ROZPOCET |  |  |  |  | 0 | 0 | 0 | 0 | 0 | 1 | 0 | 4 | -223743431
| PP |  | Poplatek za uložení stavebního odpadu na skládce (skládkovné) zeminy a kamení zatříděného do Katalogu odpadů pod kódem 17 05 04 | [15 empty] | PP | 1
| VV | A13 | 36.25*2.0 |  | 72.5 | [13 empty] | VV | 1 | 2 | True | 1 | ROZPOCET
14 | K | 171201231 | Poplatek za uložení zeminy a kamení na recyklační skládce (skládkovné) kód odpadu 17 05 04 | T | 2133.4 |  | 0 | CS ÚRS 2022 02 |  | základní |  | 0 | 0 | 0 | 0 | 0 |  | 4 | K | 1 |  |  |  | ROZPOCET |  |  |  |  | 0 | 0 | 0 | 0 | 0 | 1 | 0 | 4 | -667173244
| PP |  | Poplatek za uložení stavebního odpadu na recyklační skládce (skládkovné) zeminy a kamení zatříděného do Katalogu odpadů pod kódem 17 05 04 | [15 empty] | PP | 1
| Online PSC |  | https://podminky.urs.cz/item/CS_URS_2022_02/171201231 | [15 empty] | Online PSC | 1
| VV | A14 | 1066.700*2.0 |  | 2133.4 | [13 empty] | VV | 1 | 2 | True | 1 | ROZPOCET
15 | K | 171251201 | Uložení sypaniny na skládky nebo meziskládky | M3 | 1066.7 |  | 0 | CS ÚRS 2022 02 |  | základní |  | 0 | 0 | 0 | 0 | 0 |  | 4 | K | 1 |  |  |  | ROZPOCET |  |  |  |  | 0 | 0 | 0 | 0 | 0 | 1 | 0 | 4 | 553134692
| PP |  | Uložení sypaniny na skládky nebo meziskládky bez hutnění s upravením uložené sypaniny do předepsaného tvaru | [15 empty] | PP | 1
| Online PSC |  | https://podminky.urs.cz/item/CS_URS_2022_02/171251201 | [15 empty] | Online PSC | 1
| VV | A15 | 1041.2+25.5 "zemina + ornice |  | 1066.7 | [13 empty] | VV | 1 | 2 | True | 1 | ROZPOCET
16 | K | 181111111 | Plošná úprava terénu do 500 m2 zemina skupiny 1 až 4 nerovnosti přes 50 do 100 mm v rovinně a svahu do 1:5 | M2 | 145 |  | 0 | CS ÚRS 2022 02 |  | základní |  | 0 | 0 | 0 | 0 | 0 |  | 4 | K | 1 |  |  |  | ROZPOCET |  |  |  |  | 0 | 0 | 0 | 0 | 0 | 1 | 0 | 4 | 1164872501
| PP |  | Plošná úprava terénu v zemině skupiny 1 až 4 s urovnáním povrchu bez doplnění ornice souvislé plochy do 500 m2 při nerovnostech terénu přes 50 do 100 mm v rovině nebo na svahu do 1:5 | [15 empty] | PP | 1
| Online PSC |  | https://podminky.urs.cz/item/CS_URS_2022_02/181111111 | [15 empty] | Online PSC | 1
17 | K | 181351104 | Rozprostření ornice tl vrstvy přes 200 do 250 mm pl přes 100 do 500 m2 v rovině nebo ve svahu do 1:5 strojně | M2 | 145 |  | 0 | CS ÚRS 2022 02 |  | základní |  | 0 | 0 | 0 | 0 | 0 |  | 4 | K | 1 |  |  |  | ROZPOCET |  |  |  |  | 0 | 0 | 0 | 0 | 0 | 1 | 0 | 4 | -1429642814
| PP |  | Rozprostření a urovnání ornice v rovině nebo ve svahu sklonu do 1:5 strojně při souvislé ploše přes 100 do 500 m2, tl. vrstvy přes 200 do 250 mm | [15 empty] | PP | 1
| Online PSC |  | https://podminky.urs.cz/item/CS_URS_2022_02/181351104 | [15 empty] | Online PSC | 1
| VV | A17 | 57+54+10+8+16 |  | 145 | [13 empty] | VV | 1 | 2 | True | 1 | ROZPOCET
| D | 2 | Zakládání |  |  |  | 0 |  |  |  |  | 0 |  | 16.4466 |  | 0 |  | 4 | D | 0 |  |  |  | ROZPOCET | [10 empty] | 0
18 | K | 212752412 | Trativod z drenážních trubek korugovaných PE-HD SN 8 perforace 220° včetně lože otevřený výkop DN 150 pro liniové stavby | M | 60 |  | 0 | CS ÚRS 2022 02 |  | základní |  | 0 | 0.27411 | 16.4466 | 0 | 0 |  | 4 | K | 1 |  |  |  | ROZPOCET |  |  |  |  | 0 | 0 | 0 | 0 | 0 | 1 | 0 | 4 | 2020332781
| PP |  | Trativody z drenážních trubek pro liniové stavby a komunikace se zřízením štěrkového lože pod trubky a s jejich obsypem v otevřeném výkopu trubka korugovaná sendvičová PE-HD SN 8 perforace 220° DN 150 | [15 empty] | PP | 1
| Online PSC |  | https://podminky.urs.cz/item/CS_URS_2022_02/212752412 | [15 empty] | Online PSC | 1
| D | 5 | Komunikace pozemní |  |  |  | 0 |  |  |  |  | 0 |  | 180.6167 |  | 0 |  | 4 | D | 0 |  |  |  | ROZPOCET | [10 empty] | 0
19 | K | 564851111.a | Podklad ze štěrkodrtě ŠD plochy přes 100 m2 tl 150 mm | M2 | 256.8 |  | 0 |  |  | základní |  | 0 | 0 | 0 | 0 | 0 |  | 4 | K | 1 |  |  |  | ROZPOCET |  |  |  |  | 0 | 0 | 0 | 0 | 0 | 1 | 0 | 4 | 1746439143
| PP |  | Podklad ze štěrkodrti ŠD s rozprostřením a zhutněním plochy přes 100 m2, po zhutnění tl. 150 mm | [15 empty] | PP | 1
| P |  | Poznámka k položce: frakce 0/32 | [15 empty] | P | 1
| VV | A19 | (37+82+17)*1.05 "přejízdná plocha - konstrukce voz.před muzeem |  | 142.8 | [13 empty] | VV | 1 | 2 | True | 0 | ROZPOCET
| VV | B19 | 56 "přejízdný chodník |  | 56 | [13 empty] | VV | 1 | 2 | True | 0 | ROZPOCET
| VV | C19 | 46+12 "v horní části |  | 58 | [13 empty] | VV | 1 | 2 | True | 0 | ROZPOCET
| VV | D19 | "Celkem: "A19+B19+C19 |  | 256.8 | [13 empty] | VV | 1 | 2 | True | 1 | ROZPOCET
20 | K | 564851111.b | Podklad ze štěrkodrtě ŠD plochy přes 100 m2 tl 150 mm | M2 | 294 |  | 0 |  |  | základní |  | 0 | 0 | 0 | 0 | 0 |  | 4 | K | 1 |  |  |  | ROZPOCET |  |  |  |  | 0 | 0 | 0 | 0 | 0 | 1 | 0 | 4 | 1799380001
| PP |  | Podklad ze štěrkodrti ŠD s rozprostřením a zhutněním plochy přes 100 m2, po zhutnění tl. 150 mm | [15 empty] | PP | 1
| P |  | Poznámka k položce: frakce 0/63 | [15 empty] | P | 1
| VV | A20 | (85+5+31+16+10)*2 "konstrukce vozovky před trafostanicí - 2 vrstvy - konstrukce č.2 |  | 294 | [13 empty] | VV | 1 | 2 | True | 1 | ROZPOCET
21 | K | 564861011 | Podklad ze štěrkodrtě ŠD plochy do 100 m2 tl 200 mm | M2 | 84.5 |  | 0 | CS ÚRS 2022 02 |  | základní |  | 0 | 0 | 0 | 0 | 0 |  | 4 | K | 1 |  |  |  | ROZPOCET |  |  |  |  | 0 | 0 | 0 | 0 | 0 | 1 | 0 | 4 | -283528744
| PP |  | Podklad ze štěrkodrti ŠD s rozprostřením a zhutněním plochy jednotlivě do 100 m2, po zhutnění tl. 200 mm | [15 empty] | PP | 1
| Online PSC |  | https://podminky.urs.cz/item/CS_URS_2022_02/564861011 | [15 empty] | Online PSC | 1
| VV | A21 | 44+32+8.5 "nepřejízdný chodník - konstrukce CH2 - před trafostanicí |  | 84.5 | [13 empty] | VV | 1 | 2 | True | 1 | ROZPOCET
22 | K | 565135111 | Asfaltový beton vrstva podkladní ACP 16 (obalované kamenivo OKS) tl 50 mm š do 3 m | M2 | 147 |  | 0 | CS ÚRS 2022 02 |  | základní |  | 0 | 0 | 0 | 0 | 0 |  | 4 | K | 1 |  |  |  | ROZPOCET |  |  |  |  | 0 | 0 | 0 | 0 | 0 | 1 | 0 | 4 | 1150077959
| PP |  | Asfaltový beton vrstva podkladní ACP 16 (obalované kamenivo střednězrnné - OKS) s rozprostřením a zhutněním v pruhu šířky přes 1,5 do 3 m, po zhutnění tl. 50 mm | [15 empty] | PP | 1
| Online PSC |  | https://podminky.urs.cz/item/CS_URS_2022_02/565135111 | [15 empty] | Online PSC | 1
| VV | A22 | (85+5+31+16+10) "konstrukce vozovky před trafostanicí - konstrukce č.2 |  | 147 | [13 empty] | VV | 1 | 2 | True | 1 | ROZPOCET
23 | K | 567122114 | Podklad ze směsi stmelené cementem SC C 8/10 (KSC I) tl 150 mm | M2 | 194 |  | 0 | CS ÚRS 2022 02 |  | základní |  | 0 | 0 | 0 | 0 | 0 |  | 4 | K | 1 |  |  |  | ROZPOCET |  |  |  |  | 0 | 0 | 0 | 0 | 0 | 1 | 0 | 4 | -1951929967
| PP |  | Podklad ze směsi stmelené cementem SC bez dilatačních spár, s rozprostřením a zhutněním SC C 8/10 (KSC I), po zhutnění tl. 150 mm | [15 empty] | PP | 1
| Online PSC |  | https://podminky.urs.cz/item/CS_URS_2022_02/567122114 | [15 empty] | Online PSC | 1
| VV | A23 | 37+82+17 "konstrukce vozovky před muzeem - konstrukce 1 |  | 136 | [13 empty] | VV | 1 | 2 | True | 0 | ROZPOCET
| VV | B23 | 45+13 "dlažba v horní části |  | 58 | [13 empty] | VV | 1 | 2 | True | 0 | ROZPOCET
| VV | C23 | "Celkem: "A23+B23 |  | 194 | [13 empty] | VV | 1 | 2 | True | 1 | ROZPOCET
24 | K | 567132115 | Podklad ze směsi stmelené cementem SC C 8/10 (KSC I) tl 200 mm | M2 | 19.5 |  | 0 | CS ÚRS 2022 02 |  | základní |  | 0 | 0 | 0 | 0 | 0 |  | 4 | K | 1 |  |  |  | ROZPOCET |  |  |  |  | 0 | 0 | 0 | 0 | 0 | 1 | 0 | 4 | 313592957
| PP |  | Podklad ze směsi stmelené cementem SC bez dilatačních spár, s rozprostřením a zhutněním SC C 8/10 (KSC I), po zhutnění tl. 200 mm | [15 empty] | PP | 1
| Online PSC |  | https://podminky.urs.cz/item/CS_URS_2022_02/567132115 | [15 empty] | Online PSC | 1
| VV | A24 | 19.5 "úprava krajnice asf. vozovky - konstrukce 3 - podél obrubníků |  | 19.5 | [13 empty] | VV | 1 | 2 | True | 1 | ROZPOCET
25 | K | 573111112 | Postřik živičný infiltrační s posypem z asfaltu množství 1 kg/m2 | M2 | 166.5 |  | 0 | CS ÚRS 2022 02 |  | základní |  | 0 | 0 | 0 | 0 | 0 |  | 4 | K | 1 |  |  |  | ROZPOCET |  |  |  |  | 0 | 0 | 0 | 0 | 0 | 1 | 0 | 4 | 1108819434
| PP |  | Postřik infiltrační PI z asfaltu silničního s posypem kamenivem, v množství 1,00 kg/m2 | [15 empty] | PP | 1
| Online PSC |  | https://podminky.urs.cz/item/CS_URS_2022_02/573111112 | [15 empty] | Online PSC | 1
| P |  | Poznámka k položce: úprava krajnice asf. vozovky a konstrukce č.2 (vozovka před trafostanicí) | [15 empty] | P | 1
26 | K | 573231107 | Postřik živičný spojovací ze silniční emulze v množství 0,40 kg/m2 | M2 | 166.5 |  | 0 | CS ÚRS 2022 02 |  | základní |  | 0 | 0 | 0 | 0 | 0 |  | 4 | K | 1 |  |  |  | ROZPOCET |  |  |  |  | 0 | 0 | 0 | 0 | 0 | 1 | 0 | 4 | -12102286
| PP |  | Postřik spojovací PS bez posypu kamenivem ze silniční emulze, v množství 0,40 kg/m2 | [15 empty] | PP | 1
| Online PSC |  | https://podminky.urs.cz/item/CS_URS_2022_02/573231107 | [15 empty] | Online PSC | 1
| P |  | Poznámka k položce: úprava krajnice asf. vozovky a konstrukce č.2 (vozovka před trafostanicí) | [15 empty] | P | 1
27 | K | 577134111 | Asfaltový beton vrstva obrusná ACO 11 (ABS) tř. I tl 40 mm š do 3 m z nemodifikovaného asfaltu | M2 | 166.5 |  | 0 | CS ÚRS 2022 02 |  | základní |  | 0 | 0 | 0 | 0 | 0 |  | 4 | K | 1 |  |  |  | ROZPOCET |  |  |  |  | 0 | 0 | 0 | 0 | 0 | 1 | 0 | 4 | 1075038060
| PP |  | Asfaltový beton vrstva obrusná ACO 11 (ABS) s rozprostřením a se zhutněním z nemodifikovaného asfaltu v pruhu šířky do 3 m tř. I, po zhutnění tl. 40 mm | [15 empty] | PP | 1
| Online PSC |  | https://podminky.urs.cz/item/CS_URS_2022_02/577134111 | [15 empty] | Online PSC | 1
| VV | A27 | (30+9)*0.5 "oprava krajnice asf. vozovky - konstrukce 3 - délka dle situace x šířka dle vzor. řez |  | 19.5 | [13 empty] | VV | 1 | 2 | True | 0 | ROZPOCET
| VV | B27 | (85+5+31+16+10) "konstrukce vozovky před trafostanicí - konstrukce 2 |  | 147 | [13 empty] | VV | 1 | 2 | True | 0 | ROZPOCET
| VV | C27 | "Celkem: "A27+B27 |  | 166.5 | [13 empty] | VV | 1 | 2 | True | 1 | ROZPOCET
28 | K | 577155112 | Asfaltový beton vrstva ložní ACL 16 (ABH) tl 60 mm š do 3 m z nemodifikovaného asfaltu | M2 | 19.5 |  | 0 | CS ÚRS 2022 02 |  | základní |  | 0 | 0 | 0 | 0 | 0 |  | 4 | K | 1 |  |  |  | ROZPOCET |  |  |  |  | 0 | 0 | 0 | 0 | 0 | 1 | 0 | 4 | -738294383
| PP |  | Asfaltový beton vrstva ložní ACL 16 (ABH) s rozprostřením a zhutněním z nemodifikovaného asfaltu v pruhu šířky do 3 m, po zhutnění tl. 60 mm | [15 empty] | PP | 1
| Online PSC |  | https://podminky.urs.cz/item/CS_URS_2022_02/577155112 | [15 empty] | Online PSC | 1
| P |  | Poznámka k položce: úprava krajnice asf. vozovky - konstrukce 3 podél obrubníků | [15 empty] | P | 1
29 | K | 591111111 | Kladení dlažby z kostek velkých z kamene do lože z kameniva těženého tl 50 mm | M2 | 250 |  | 0 | CS ÚRS 2022 02 |  | základní |  | 0 | 0.1837 | 45.925 | 0 | 0 |  | 4 | K | 1 |  |  |  | ROZPOCET |  |  |  |  | 0 | 0 | 0 | 0 | 0 | 1 | 0 | 4 | -1194492255
| PP |  | Kladení dlažby z kostek s provedením lože do tl. 50 mm, s vyplněním spár, s dvojím beraněním a se smetením přebytečného materiálu na krajnici velkých z kamene, do lože z kameniva těženého | [15 empty] | PP | 1
| Online PSC |  | https://podminky.urs.cz/item/CS_URS_2022_02/591111111 | [15 empty] | Online PSC | 1
| VV | A29 | 37+82+17 "přejízdná plocha - konstrukce voz.před muzeem - konstrukce č.1 |  | 136 | [13 empty] | VV | 1 | 2 | True | 0 | ROZPOCET
| VV | B29 | 56 "přejízdný chodník - konstukce CH1=kce 1 |  | 56 | [13 empty] | VV | 1 | 2 | True | 0 | ROZPOCET
| VV | C29 | 46+12 "přejízdná plocha ve vrchní části |  | 58 | [13 empty] | VV | 1 | 2 | True | 0 | ROZPOCET
| VV | D29 | "Celkem: "A29+B29+C29 |  | 250 | [13 empty] | VV | 1 | 2 | True | 1 | ROZPOCET
30 | M | 58381008 | kostka štípaná dlažební žula velká 15/17 | M2 | 252.5 |  | 0 | CS ÚRS 2022 02 |  | základní |  | 0 | 0.417 | 105.2925 | 0 | 0 |  | 8 | M | 1 |  |  |  | ROZPOCET |  |  |  |  | 0 | 0 | 0 | 0 | 0 | 1 | 0 | 4 | -2113624242
| PP |  | kostka štípaná dlažební žula velká 15/17 | [15 empty] | PP | 1
31 | K | 591211111 | Kladení dlažby z kostek drobných z kamene do lože z kameniva těženého tl 50 mm | M2 | 84.5 |  | 0 | CS ÚRS 2022 02 |  | základní |  | 0 | 0.1837 | 15.5227 | 0 | 0 |  | 4 | K | 1 |  |  |  | ROZPOCET |  |  |  |  | 0 | 0 | 0 | 0 | 0 | 1 | 0 | 4 | -1685153971
| PP |  | Kladení dlažby z kostek s provedením lože do tl. 50 mm, s vyplněním spár, s dvojím beraněním a se smetením přebytečného materiálu na krajnici drobných z kamene, do lože z kameniva těženého | [15 empty] | PP | 1
| Online PSC |  | https://podminky.urs.cz/item/CS_URS_2022_02/591211111 | [15 empty] | Online PSC | 1
| P |  | Poznámka k položce: nepřejízdný chodník - konstrukce CH2 | [15 empty] | P | 1
| VV | A31 | 76+8.5 |  | 84.5 | [13 empty] | VV | 1 | 2 | True | 1 | ROZPOCET
32 | M | 58381011 | kostka řezanoštípaná dlažební žula 8x8x6cm | M2 | 86.19 |  | 0 | CS ÚRS 2022 02 |  | základní |  | 0 | 0.161 | 13.8766 | 0 | 0 |  | 8 | M | 1 |  |  |  | ROZPOCET |  |  |  |  | 0 | 0 | 0 | 0 | 0 | 1 | 0 | 4 | 1882867404
| PP |  | kostka řezanoštípaná dlažební žula 8x8x6cm | [15 empty] | PP | 1
| D | 711 | Izolace proti vodě, vlhkosti a plynům |  |  |  | 0 |  |  |  |  | 0 |  | 0.015 |  | 0 |  | 4 | D | 0 |  |  |  | ROZPOCET | [10 empty] | 0
66 | K | 711161115 | Izolace proti zemní vlhkosti nopovou fólií vodorovná, nopek v 20,0 mm, tl do 1,0 mm | M2 | 20 |  | 0 | CS ÚRS 2022 02 |  | základní |  | 0 | 0.00075 | 0.015 | 0 | 0 |  | 4 | K | 1 |  |  |  | ROZPOCET |  |  |  |  | 0 | 0 | 0 | 0 | 0 | 1 | 0 | 4 | -567484433
| PP |  | Izolace proti zemní vlhkosti a beztlakové vodě nopovými fóliemi na ploše vodorovné V vrstva ochranná, odvětrávací a drenážní výška nopku 20,0 mm, tl. fólie do 1,0 mm | [15 empty] | PP | 1
| Online PSC |  | https://podminky.urs.cz/item/CS_URS_2022_02/711161115 | [15 empty] | Online PSC | 1
| VV | A66 | 25*0.8 "podél budovy muzea |  | 20 | [13 empty] | VV | 1 | 2 | True | 1 | ROZPOCET
| D | 8 | Trubní vedení |  |  |  | 0 |  |  |  |  | 0 |  | 1.009 |  | 0 |  | 4 | D | 0 |  |  |  | ROZPOCET | [10 empty] | 0
33 | K | 895941301 | Osazení vpusti uliční DN 450 z betonových dílců dno s výtokem | KUS | 1 |  | 0 | CS ÚRS 2022 02 |  | základní |  | 0 | 0.12422 | 0.12422 | 0 | 0 |  | 4 | K | 1 |  |  |  | ROZPOCET |  |  |  |  | 0 | 0 | 0 | 0 | 0 | 1 | 0 | 4 | 1005558042
| PP |  | Osazení vpusti uliční z betonových dílců DN 450 dno s výtokem | [15 empty] | PP | 1
| Online PSC |  | https://podminky.urs.cz/item/CS_URS_2022_02/895941301 | [15 empty] | Online PSC | 1
34 | M | 59224497 | vpusť uliční DN 450 kaliště s odtokem 150mm PVC 450/250x50mm | KUS | 1 |  | 0 | CS ÚRS 2022 02 |  | základní |  | 0 | 0.108 | 0.108 | 0 | 0 |  | 8 | M | 1 |  |  |  | ROZPOCET |  |  |  |  | 0 | 0 | 0 | 0 | 0 | 1 | 0 | 4 | 63219799
| PP |  | vpusť uliční DN 450 kaliště s odtokem 150mm PVC 450/250x50mm | [15 empty] | PP | 1
35 | K | 895941312 | Osazení vpusti uliční DN 450 z betonových dílců skruž horní 195 mm | KUS | 1 |  | 0 | CS ÚRS 2022 02 |  | základní |  | 0 | 0.02972 | 0.02972 | 0 | 0 |  | 4 | K | 1 |  |  |  | ROZPOCET |  |  |  |  | 0 | 0 | 0 | 0 | 0 | 1 | 0 | 4 | 1618582977
| PP |  | Osazení vpusti uliční z betonových dílců DN 450 skruž horní 195 mm | [15 empty] | PP | 1
| Online PSC |  | https://podminky.urs.cz/item/CS_URS_2022_02/895941312 | [15 empty] | Online PSC | 1
36 | M | 59223856 | skruž pro uliční vpusť horní betonová 450x195x50mm | KUS | 1 |  | 0 | CS ÚRS 2022 02 |  | základní |  | 0 | 0.04 | 0.04 | 0 | 0 |  | 8 | M | 1 |  |  |  | ROZPOCET |  |  |  |  | 0 | 0 | 0 | 0 | 0 | 1 | 0 | 4 | 769132360
| PP |  | skruž pro uliční vpusť horní betonová 450x195x50mm | [15 empty] | PP | 1
37 | K | 895941332 | Osazení vpusti uliční DN 450 z betonových dílců skruž průběžná se zápachovou uzávěrkou | KUS | 1 |  | 0 | CS ÚRS 2022 02 |  | základní |  | 0 | 0.02972 | 0.02972 | 0 | 0 |  | 4 | K | 1 |  |  |  | ROZPOCET |  |  |  |  | 0 | 0 | 0 | 0 | 0 | 1 | 0 | 4 | 540782861
| PP |  | Osazení vpusti uliční z betonových dílců DN 450 skruž průběžná se zápachovou uzávěrkou | [15 empty] | PP | 1
| Online PSC |  | https://podminky.urs.cz/item/CS_URS_2022_02/895941332 | [15 empty] | Online PSC | 1
38 | M | 59224494 | vpusť uliční DN 450 skruž průběžná 450/645x50mm betonová se zápachovou uzávěrkou 200mm PVC | KUS | 1 |  | 0 | CS ÚRS 2022 02 |  | základní |  | 0 | 0.298 | 0.298 | 0 | 0 |  | 8 | M | 1 |  |  |  | ROZPOCET |  |  |  |  | 0 | 0 | 0 | 0 | 0 | 1 | 0 | 4 | 1380449143
| PP |  | vpusť uliční DN 450 skruž průběžná 450/645x50mm betonová se zápachovou uzávěrkou 200mm PVC | [15 empty] | PP | 1
39 | K | 899104112 | Osazení poklopů litinových nebo ocelových včetně rámů pro třídu zatížení D400, E600 | KUS | 1 |  | 0 | CS ÚRS 2022 02 |  | základní |  | 0 | 0.21734 | 0.21734 | 0 | 0 |  | 4 | K | 1 |  |  |  | ROZPOCET |  |  |  |  | 0 | 0 | 0 | 0 | 0 | 1 | 0 | 4 | 1884819759
| PP |  | Osazení poklopů litinových a ocelových včetně rámů pro třídu zatížení D400, E600 | [15 empty] | PP | 1
| Online PSC |  | https://podminky.urs.cz/item/CS_URS_2022_02/899104112 | [15 empty] | Online PSC | 1
40 | M | 55241005 | poklop kanalizační litinový, rám betonolitinový 160mm,s osazením pro lapač D 400 kruhová mříž | KUS | 1 |  | 0 | CS ÚRS 2022 02 |  | základní |  | 0 | 0.162 | 0.162 | 0 | 0 |  | 8 | M | 1 |  |  |  | ROZPOCET |  |  |  |  | 0 | 0 | 0 | 0 | 0 | 1 | 0 | 4 | -1942594601
| PP |  | poklop kanalizační litinový, rám betonolitinový 160mm,s osazením pro lapač D 400 kruhová mříž | [15 empty] | PP | 1
| D | 9 | Ostatní konstrukce a práce, bourání |  |  |  | 0 |  |  |  |  | 0 |  | 73.2537 |  | 0 |  | 4 | D | 0 |  |  |  | ROZPOCET | [10 empty] | 0
41 | K | 912112111 | Montáž sloupku zahrazovacího flexibilního | KUS | 2 |  | 0 | CS ÚRS 2022 02 |  | základní |  | 0 | 0.006 | 0.012 | 0 | 0 |  | 4 | K | 1 |  |  |  | ROZPOCET |  |  |  |  | 0 | 0 | 0 | 0 | 0 | 1 | 0 | 4 | 776864836
| PP |  | Montáž sloupku zahrazovacího flexibilního | [15 empty] | PP | 1
| Online PSC |  | https://podminky.urs.cz/item/CS_URS_2022_02/912112111 | [15 empty] | Online PSC | 1
42 | M | 74910163.R | sloupek parkovací ocelový sklápěcí uzamykatelný | KUS | 2 |  | 0 |  |  | základní |  | 0 | 0.0013 | 0.0026 | 0 | 0 |  | 8 | M | 1 |  |  |  | ROZPOCET |  |  |  |  | 0 | 0 | 0 | 0 | 0 | 1 | 0 | 4 | -965332390
| PP |  | sloupek parkovací ocelový sklápěcí uzamykatelný | [15 empty] | PP | 1
43 | K | 915111111 | Vodorovné dopravní značení dělící čáry souvislé š 125 mm základní bílá barva | M | 18 |  | 0 | CS ÚRS 2022 02 |  | základní |  | 0 | 0.0001 | 0.0018 | 0 | 0 |  | 4 | K | 1 |  |  |  | ROZPOCET |  |  |  |  | 0 | 0 | 0 | 0 | 0 | 1 | 0 | 4 | -1120669043
| PP |  | Vodorovné dopravní značení stříkané barvou dělící čára šířky 125 mm souvislá bílá základní | [15 empty] | PP | 1
| Online PSC |  | https://podminky.urs.cz/item/CS_URS_2022_02/915111111 | [15 empty] | Online PSC | 1
| VV | A43 | 3*2.0+12 |  | 18 | [13 empty] | VV | 1 | 2 | True | 1 | ROZPOCET
44 | K | 915111121 | Vodorovné dopravní značení dělící čáry přerušované š 125 mm základní bílá barva | M | 12 |  | 0 | CS ÚRS 2022 02 |  | základní |  | 0 | 5e-05 | 0.0006 | 0 | 0 |  | 4 | K | 1 |  |  |  | ROZPOCET |  |  |  |  | 0 | 0 | 0 | 0 | 0 | 1 | 0 | 4 | -1891257328
| PP |  | Vodorovné dopravní značení stříkané barvou dělící čára šířky 125 mm přerušovaná bílá základní | [15 empty] | PP | 1
| Online PSC |  | https://podminky.urs.cz/item/CS_URS_2022_02/915111121 | [15 empty] | Online PSC | 1
| VV | A44 | 12 |  | 12 | [13 empty] | VV | 1 | 2 | True | 1 | ROZPOCET
45 | K | 915111125 | Vodorovné dopravní značení dělící čáry přerušované š 125 mm základní žlutá barva | M | 46 |  | 0 | CS ÚRS 2022 02 |  | základní |  | 0 | 5e-05 | 0.0023 | 0 | 0 |  | 4 | K | 1 |  |  |  | ROZPOCET |  |  |  |  | 0 | 0 | 0 | 0 | 0 | 1 | 0 | 4 | -97702943
| PP |  | Vodorovné dopravní značení stříkané barvou dělící čára šířky 125 mm přerušovaná žlutá základní | [15 empty] | PP | 1
| Online PSC |  | https://podminky.urs.cz/item/CS_URS_2022_02/915111125 | [15 empty] | Online PSC | 1
46 | K | 915223111 | Varovný pás z plastu pro orientaci nevidomých šířky 420 mm | M | 70 |  | 0 | CS ÚRS 2022 02 |  | základní |  | 0 | 0.00354 | 0.2478 | 0 | 0 |  | 4 | K | 1 |  |  |  | ROZPOCET |  |  |  |  | 0 | 0 | 0 | 0 | 0 | 1 | 0 | 4 | -349302908
| PP |  | Orientační prvky pro nevidomé z plastu na pozemních komunikacích a komunikacích pro pěší varovný pás šířky 420 mm | [15 empty] | PP | 1
| Online PSC |  | https://podminky.urs.cz/item/CS_URS_2022_02/915223111 | [15 empty] | Online PSC | 1
| VV | A46 | 12+45+8.5+3.5+1 "varovný pás A46 umělá vodící linie š.400mm |  | 70 | [13 empty] | VV | 1 | 2 | True | 1 | ROZPOCET
47 | K | 916231213 | Osazení chodníkového obrubníku betonového stojatého s boční opěrou do lože z betonu prostého | M | 109.6 |  | 0 | CS ÚRS 2022 02 |  | základní |  | 0 | 0.1295 | 14.1932 | 0 | 0 |  | 4 | K | 1 |  |  |  | ROZPOCET |  |  |  |  | 0 | 0 | 0 | 0 | 0 | 1 | 0 | 4 | -187139726
| PP |  | Osazení chodníkového obrubníku betonového se zřízením lože, s vyplněním a zatřením spár cementovou maltou stojatého s boční opěrou z betonu prostého, do lože z betonu prostého | [15 empty] | PP | 1
| Online PSC |  | https://podminky.urs.cz/item/CS_URS_2022_02/916231213 | [15 empty] | Online PSC | 1
48 | M | 59217016 | obrubník betonový chodníkový 1000x80x250mm | M | 34.68 |  | 0 | CS ÚRS 2022 02 |  | základní |  | 0 | 0.045 | 1.5606 | 0 | 0 |  | 8 | M | 1 |  |  |  | ROZPOCET |  |  |  |  | 0 | 0 | 0 | 0 | 0 | 1 | 0 | 4 | -1152679629
| PP |  | obrubník betonový chodníkový 1000x80x250mm | [15 empty] | PP | 1
49 | M | 59217011 | obrubník betonový zahradní 500x50x200mm | M | 77.112 |  | 0 | CS ÚRS 2022 02 |  | základní |  | 0 | 0.022 | 1.6965 | 0 | 0 |  | 8 | M | 1 |  |  |  | ROZPOCET |  |  |  |  | 0 | 0 | 0 | 0 | 0 | 1 | 0 | 4 | -1807486677
| PP |  | obrubník betonový zahradní 500x50x200mm | [15 empty] | PP | 1
| VV | A49 | 9+45+4.5+4.5+12.6 |  | 75.6 | [13 empty] | VV | 1 | 2 | True | 0 | ROZPOCET
| VV | B49 | A49 * 1.02"Koeficient množství |  | 77.112 | [13 empty] | VV | 1 | 2 | True | 1 | ROZPOCET
50 | K | 916241213.a | Osazení obrubníku kamenného stojatého s boční opěrou do lože z betonu prostého | M | 137 |  | 0 |  |  | základní |  | 0 | 0.14067 | 19.2718 | 0 | 0 |  | 4 | K | 1 |  |  |  | ROZPOCET |  |  |  |  | 0 | 0 | 0 | 0 | 0 | 1 | 0 | 4 | 1757445778
| PP |  | Osazení obrubníku kamenného se zřízením lože, s vyplněním a zatřením spár cementovou maltou stojatého s boční opěrou z betonu prostého, do lože z betonu prostého | [15 empty] | PP | 1
| P |  | Poznámka k položce: znovuosazení kemanných obrubníků | [15 empty] | P | 1
| VV | A50 | 46.3+8.7+35+12 |  | 102 | [13 empty] | VV | 1 | 2 | True | 0 | ROZPOCET
| VV | B50 | 26.5+8.5 "přejízdný obrubník kamenný - zapuštěný |  | 35 | [13 empty] | VV | 1 | 2 | True | 0 | ROZPOCET
| VV | C50 | "Celkem: "A50+B50 |  | 137 | [13 empty] | VV | 1 | 2 | True | 1 | ROZPOCET
51 | M | 58380004.R | obrubník kamenný žulový přímý 1000x250x250mm | M | 27.4 |  | 0 |  |  | základní |  | 0 | 0.125 | 3.425 | 0 | 0 |  | 8 | M | 1 |  |  |  | ROZPOCET |  |  |  |  | 0 | 0 | 0 | 0 | 0 | 1 | 0 | 4 | 34679799
| PP |  | obrubník kamenný žulový přímý 1000x250x200mm | [15 empty] | PP | 1
| P |  | Poznámka k položce: Hmotnost: 125 kg/bm | [15 empty] | P | 1
| VV | A51 | 137*0.2 "odhad 20 % kamenných obrub nebude možné využít ze stávajících |  | 27.4 | [13 empty] | VV | 1 | 2 | True | 1 | ROZPOCET
52 | K | 916241213.b | Osazení obrubníku kamenného stojatého s boční opěrou do lože z betonu prostého | M | 50 |  | 0 | CS ÚRS 2022 02 |  | základní |  | 0 | 0.14067 | 7.0335 | 0 | 0 |  | 4 | K | 1 |  |  |  | ROZPOCET |  |  |  |  | 0 | 0 | 0 | 0 | 0 | 1 | 0 | 4 | 701021308
| PP |  | Osazení obrubníku kamenného se zřízením lože, s vyplněním a zatřením spár cementovou maltou stojatého s boční opěrou z betonu prostého, do lože z betonu prostého | [15 empty] | PP | 1
| Online PSC |  | https://podminky.urs.cz/item/CS_URS_2022_02/916241213.b | [15 empty] | Online PSC | 1
| VV | A52 | 44+4+2 |  | 50 | [13 empty] | VV | 1 | 2 | True | 1 | ROZPOCET
53 | M | 58380007 | obrubník kamenný žulový přímý 1000x150x250mm | M | 51 |  | 0 | CS ÚRS 2022 02 |  | základní |  | 0 | 0.104 | 5.304 | 0 | 0 |  | 8 | M | 1 |  |  |  | ROZPOCET |  |  |  |  | 0 | 0 | 0 | 0 | 0 | 1 | 0 | 4 | -169794563
| PP |  | obrubník kamenný žulový přímý 1000x150x250mm | [15 empty] | PP | 1
| P |  | Poznámka k položce: Hmotnost: 104 kg/bm | [15 empty] | P | 1
54 | K | 916991121 | Lože pod obrubníky, krajníky nebo obruby z dlažebních kostek z betonu prostého | M3 | 5.7 |  | 0 | CS ÚRS 2022 02 |  | základní |  | 0 | 2.2563 | 12.8611 | 0 | 0 |  | 4 | K | 1 |  |  |  | ROZPOCET |  |  |  |  | 0 | 0 | 0 | 0 | 0 | 1 | 0 | 4 | -1517975485
| PP |  | Lože pod obrubníky, krajníky nebo obruby z dlažebních kostek z betonu prostého | [15 empty] | PP | 1
| Online PSC |  | https://podminky.urs.cz/item/CS_URS_2022_02/916991121 | [15 empty] | Online PSC | 1
| VV | A54 | 50*0.45*0.2 "pod obrubníkem žulovým tl. lože 0,3 m |  | 4.5 | [13 empty] | VV | 1 | 2 | True | 0 | ROZPOCET
| VV | B54 | 30*0.4*0.1 "pod štěrbinový žlab |  | 1.2 | [13 empty] | VV | 1 | 2 | True | 0 | ROZPOCET
| VV | C54 | "Celkem: "A54+B54 |  | 5.7 | [13 empty] | VV | 1 | 2 | True | 1 | ROZPOCET
55 | K | 919726121 | Geotextilie pro ochranu, separaci a filtraci netkaná měrná hm do 200 g/m2 | M2 | 120 |  | 0 | CS ÚRS 2022 02 |  | základní |  | 0 | 0.00036 | 0.0432 | 0 | 0 |  | 4 | K | 1 |  |  |  | ROZPOCET |  |  |  |  | 0 | 0 | 0 | 0 | 0 | 1 | 0 | 4 | 974178176
| PP |  | Geotextilie netkaná pro ochranu, separaci nebo filtraci měrná hmotnost do 200 g/m2 | [15 empty] | PP | 1
| Online PSC |  | https://podminky.urs.cz/item/CS_URS_2022_02/919726121 | [15 empty] | Online PSC | 1
| VV | A55 | 60*0.5*4 |  | 120 | [13 empty] | VV | 1 | 2 | True | 1 | ROZPOCET
56 | K | 935114111 | Mikroštěrbinový odvodňovací betonový žlab 220x260 mm bez vnitřního spádu se základem | M | 20 |  | 0 | CS ÚRS 2022 02 |  | základní |  | 0 | 0.24567 | 4.9134 | 0 | 0 |  | 4 | K | 1 |  |  |  | ROZPOCET |  |  |  |  | 0 | 0 | 0 | 0 | 0 | 1 | 0 | 4 | -760675104
| PP |  | Štěrbinový odvodňovací betonový žlab se základem z betonu prostého a s obetonováním rozměru 220x260 mm (mikroštěrbinový) bez vnitřního spádu | [15 empty] | PP | 1
| Online PSC |  | https://podminky.urs.cz/item/CS_URS_2022_02/935114111 | [15 empty] | Online PSC | 1
| P |  | Poznámka k položce: podél západní části fasády muzea (dolní část - od zárubní zídky) | [15 empty] | P | 1
57 | K | 935114112 | Mikroštěrbinový odvodňovací betonový žlab 220x260 mm se spádem dna 0,5 % se základem | M | 10.5 |  | 0 | CS ÚRS 2022 02 |  | základní |  | 0 | 0.25565 | 2.6843 | 0 | 0 |  | 4 | K | 1 |  |  |  | ROZPOCET |  |  |  |  | 0 | 0 | 0 | 0 | 0 | 1 | 0 | 4 | 411521869
| PP |  | Štěrbinový odvodňovací betonový žlab se základem z betonu prostého a s obetonováním rozměru 220x260 mm (mikroštěrbinový) se spádem dna 0,5 % | [15 empty] | PP | 1
| Online PSC |  | https://podminky.urs.cz/item/CS_URS_2022_02/935114112 | [15 empty] | Online PSC | 1
| P |  | Poznámka k položce: podél jižní části fasády muzea před vjezdem do 2. NP (horní část) | [15 empty] | P | 1
| VV | A57 | 10.5 "nahoře |  | 10.5 | [13 empty] | VV | 1 | 2 | True | 1 | ROZPOCET
| D | 997 | Přesun sutě |  |  |  | 0 |  |  |  |  | 0 |  | 0 |  | 0 |  | 4 | D | 0 |  |  |  | ROZPOCET | [10 empty] | 0
58 | K | 997221551 | Vodorovná doprava suti ze sypkých materiálů do 1 km | T | 175.32 |  | 0 | CS ÚRS 2022 02 |  | základní |  | 0 | 0 | 0 | 0 | 0 |  | 4 | K | 1 |  |  |  | ROZPOCET |  |  |  |  | 0 | 0 | 0 | 0 | 0 | 1 | 0 | 4 | 2090476560
| PP |  | Vodorovná doprava suti bez naložení, ale se složením a s hrubým urovnáním ze sypkých materiálů, na vzdálenost do 1 km | [15 empty] | PP | 1
| Online PSC |  | https://podminky.urs.cz/item/CS_URS_2022_02/997221551 | [15 empty] | Online PSC | 1
| VV | A58 | 65.12+110.2 "kamenivo z podloží chodníků A58 vozovek dle pol. 113107223 A58 113107224 |  | 175.32 | [13 empty] | VV | 1 | 2 | True | 1 | ROZPOCET
59 | K | 997221559 | Příplatek ZKD 1 km u vodorovné dopravy suti ze sypkých materiálů | T | 1577.88 |  | 0 | CS ÚRS 2022 02 |  | základní |  | 0 | 0 | 0 | 0 | 0 |  | 4 | K | 1 |  |  |  | ROZPOCET |  |  |  |  | 0 | 0 | 0 | 0 | 0 | 1 | 0 | 4 | 896945029
| PP |  | Vodorovná doprava suti bez naložení, ale se složením a s hrubým urovnáním Příplatek k ceně za každý další i započatý 1 km přes 1 km | [15 empty] | PP | 1
| Online PSC |  | https://podminky.urs.cz/item/CS_URS_2022_02/997221559 | [15 empty] | Online PSC | 1
60 | K | 997221571 | Vodorovná doprava vybouraných hmot do 1 km | T | 95.066 |  | 0 | CS ÚRS 2022 02 |  | základní |  | 0 | 0 | 0 | 0 | 0 |  | 4 | K | 1 |  |  |  | ROZPOCET |  |  |  |  | 0 | 0 | 0 | 0 | 0 | 1 | 0 | 4 | -2057069890
| PP |  | Vodorovná doprava vybouraných hmot bez naložení, ale se složením a s hrubým urovnáním na vzdálenost do 1 km | [15 empty] | PP | 1
| Online PSC |  | https://podminky.urs.cz/item/CS_URS_2022_02/997221571 | [15 empty] | Online PSC | 1
| P |  | Poznámka k položce: kamenné krajníky zůstanou na stavbě pro zpětné osazení | [15 empty] | P | 1
| VV | A60 | 38.48+3.9+43.7+(38.13*0.20)+1.36 "beton , asfalt z vozovek A60 obruby dle pol. 113106123, 113107231, 113154124, 113202111 A60 113204111 |  | 95.066 | [13 empty] | VV | 1 | 2 | True | 1 | ROZPOCET
61 | K | 997221579 | Příplatek ZKD 1 km u vodorovné dopravy vybouraných hmot | T | 855.594 |  | 0 | CS ÚRS 2022 02 |  | základní |  | 0 | 0 | 0 | 0 | 0 |  | 4 | K | 1 |  |  |  | ROZPOCET |  |  |  |  | 0 | 0 | 0 | 0 | 0 | 1 | 0 | 4 | 1571336349
| PP |  | Vodorovná doprava vybouraných hmot bez naložení, ale se složením a s hrubým urovnáním na vzdálenost Příplatek k ceně za každý další i započatý 1 km přes 1 km | [15 empty] | PP | 1
| Online PSC |  | https://podminky.urs.cz/item/CS_URS_2022_02/997221579 | [15 empty] | Online PSC | 1
62 | K | 997221861 | Poplatek za uložení stavebního odpadu na recyklační skládce (skládkovné) z prostého betonu pod kódem 17 01 01 | T | 51.366 |  | 0 | CS ÚRS 2022 02 |  | základní |  | 0 | 0 | 0 | 0 | 0 |  | 4 | K | 1 |  |  |  | ROZPOCET |  |  |  |  | 0 | 0 | 0 | 0 | 0 | 1 | 0 | 4 | 1767172298
| PP |  | Poplatek za uložení stavebního odpadu na recyklační skládce (skládkovné) z prostého betonu zatříděného do Katalogu odpadů pod kódem 17 01 01 | [15 empty] | PP | 1
| Online PSC |  | https://podminky.urs.cz/item/CS_URS_2022_02/997221861 | [15 empty] | Online PSC | 1
| VV | A62 | 38.48+3.9+(38.13*0.20)+1.36 |  | 51.366 | [13 empty] | VV | 1 | 2 | True | 1 | ROZPOCET
63 | K | 997221873 | Poplatek za uložení stavebního odpadu na recyklační skládce (skládkovné) zeminy a kamení zatříděného do Katalogu odpadů pod kódem 17 05 04 | T | 175.32 |  | 0 | CS ÚRS 2022 02 |  | základní |  | 0 | 0 | 0 | 0 | 0 |  | 4 | K | 1 |  |  |  | ROZPOCET |  |  |  |  | 0 | 0 | 0 | 0 | 0 | 1 | 0 | 4 | 997557202
| PP |  | Poplatek za uložení stavebního odpadu na recyklační skládce (skládkovné) zeminy a kamení zatříděného do Katalogu odpadů pod kódem 17 05 04 | [15 empty] | PP | 1
| Online PSC |  | https://podminky.urs.cz/item/CS_URS_2022_02/997221873 | [15 empty] | Online PSC | 1
| P |  | Poznámka k položce: kamenné krajníky budou znovu použity do stavby | [15 empty] | P | 1
| VV | A63 | 65.12+110.2 |  | 175.32 | [13 empty] | VV | 1 | 2 | True | 1 | ROZPOCET
64 | K | 997221875 | Poplatek za uložení stavebního odpadu na recyklační skládce (skládkovné) asfaltového bez obsahu dehtu zatříděného do Katalogu odpadů pod kódem 17 03 02 | T | 43.7 |  | 0 | CS ÚRS 2022 02 |  | základní |  | 0 | 0 | 0 | 0 | 0 |  | 4 | K | 1 |  |  |  | ROZPOCET |  |  |  |  | 0 | 0 | 0 | 0 | 0 | 1 | 0 | 4 | 2092563118
| PP |  | Poplatek za uložení stavebního odpadu na recyklační skládce (skládkovné) asfaltového bez obsahu dehtu zatříděného do Katalogu odpadů pod kódem 17 03 02 | [15 empty] | PP | 1
| Online PSC |  | https://podminky.urs.cz/item/CS_URS_2022_02/997221875 | [15 empty] | Online PSC | 1
| VV | A64 | 43.7 |  | 43.7 | [13 empty] | VV | 1 | 2 | True | 1 | ROZPOCET
| D | 998 | Přesun hmot |  |  |  | 0 |  |  |  |  | 0 |  | 0 |  | 0 |  | 4 | D | 0 |  |  |  | ROZPOCET | [10 empty] | 0
65 | K | 998225111 | Přesun hmot pro pozemní komunikace s krytem z kamene, monolitickým betonovým nebo živičným | T | 271.343 |  | 0 | CS ÚRS 2022 02 |  | základní |  | 0 | 0 | 0 | 0 | 0 |  | 4 | K | 1 |  |  |  | ROZPOCET |  |  |  |  | 0 | 0 | 0 | 0 | 0 | 1 | 0 | 4 | -1891638452
| PP |  | Přesun hmot pro komunikace s krytem z kameniva, monolitickým betonovým nebo živičným dopravní vzdálenost do 200 m jakékoliv délky objektu | [15 empty] | PP | 1
| Online PSC |  | https://podminky.urs.cz/item/CS_URS_2022_02/998225111 | [15 empty] | Online PSC | 1

## D.2.5 SO-07 - PŘEMÍSTĚNÍ ...
{efa03594-603e-42e2-b75c-5967eb990679}
2
| KRYCÍ LIST SOUPISU PRACÍ | [7 empty] | v --- níže se nacházejí doplnkové a pomocné údaje k sestavám --- v | [9 empty] | False
Stavba:
PROJEKT NA STAVBU HALY PRO DEPONACI SILNIČNÍCH VOZIDEL JHV VE VOZOVNĚ STŘEŠOVICE
Objekt:
D.2.5 SO-07 - PŘEMÍSTĚNÍ 1 STOŽÁRU VO V UL. NA OŘECHOVCE
| KSO: |  |  |  |  | CC-CZ:
| Místo: |  | Patočkova č.p. 132 a 460, Na Ořechovce č.p. 1062 |  |  | Datum: | 30. 1. 2023
| Zadavatel: |  |  |  |  | IČ: | 00005886
|  | Dopravní podnik hl. m. Prahy, akciová společnost |  |  |  | DIČ: | CZ00005886
| Uchazeč: |  |  |  |  | IČ: | Vyplň údaj
|  | Vyplň údaj |  |  |  | DIČ: | Vyplň údaj
| Projektant: |  |  |  |  | IČ: | 04598555
|  | SAGASTA, s.r.o. |  |  |  | DIČ: | CZ04598555
| Zpracovatel: |  |  |  |  | IČ:
|  | Tomáš Krhutek |  |  |  | DIČ:
Poznámka:
| Cena bez DPH | [5 empty] | 0
|  |  | Základ daně |  |  | Sazba daně | Výše daně
| DPH | základní | 0 |  |  | 21% | 0
|  | snížená | 0 |  |  | 15% | 0
|  | zákl. přenesená | 0 |  |  | 21% | 0
|  | sníž. přenesená | 0 |  |  | 15% | 0
|  | nulová | 0 |  |  | 0% | 0
| Cena s DPH |  |  | v | CZK |  | 0
REKAPITULACE ČLENĚNÍ SOUPISU PRACÍ
Stavba:
PROJEKT NA STAVBU HALY PRO DEPONACI SILNIČNÍCH VOZIDEL JHV VE VOZOVNĚ STŘEŠOVICE
Objekt:
D.2.5 SO-07 - PŘEMÍSTĚNÍ 1 STOŽÁRU VO V UL. NA OŘECHOVCE
Místo: |  |  | Patočkova č.p. 132 a 460, Na Ořechovce č.p. 1062 |  |  | Datum: | 30. 1. 2023
Zadavatel: |  |  | Dopravní podnik hl. m. Prahy, akciová společnost |  |  | Projektant: | SAGASTA, s.r.o.
Uchazeč: |  |  | Vyplň údaj |  |  | Zpracovatel: | Tomáš Krhutek
Kód dílu - Popis | [6 empty] | Cena celkem [CZK]
Náklady stavby celkem | [6 empty] | 0 | [12 empty] | -1
| M - Práce a dodávky M | [5 empty] | 0
| 21-M - Elektromontáže | [5 empty] | 0
| 46-M - Zemní práce při extr.mont.pracích | [5 empty] | 0
SOUPIS PRACÍ
Stavba:
PROJEKT NA STAVBU HALY PRO DEPONACI SILNIČNÍCH VOZIDEL JHV VE VOZOVNĚ STŘEŠOVICE
Objekt:
D.2.5 SO-07 - PŘEMÍSTĚNÍ 1 STOŽÁRU VO V UL. NA OŘECHOVCE
Místo: |  |  | Patočkova č.p. 132 a 460, Na Ořechovce č.p. 1062 |  |  | Datum: | 30. 1. 2023
Zadavatel: |  |  | Dopravní podnik hl. m. Prahy, akciová společnost |  |  | Projektant: | SAGASTA, s.r.o.
Uchazeč: |  |  | Vyplň údaj |  |  | Zpracovatel: | Tomáš Krhutek
PČ | Typ | Kód | Popis | MJ | Množství | J.cena [CZK] | Cena celkem [CZK] | Cenová soustava |  | DPH | J. Nh [h] | Nh celkem [h] | J. hmotnost [t] | Hmotnost celkem [t] | J. suť [t] | Suť Celkem [t] | Dodavatel
Náklady soupisu celkem | [6 empty] | 0 |  |  |  |  | 0 |  | 16.0506 |  | 5.5146 |  |  | D | -1 | [10 empty] | 0
| D | M | Práce a dodávky M |  |  |  | 0 |  |  |  |  | 0 |  | 16.0506 |  | 5.5146 |  | 3 | D | 0 |  |  |  | ROZPOCET | [6 empty] | 0
| D | 21-M | Elektromontáže |  |  |  | 0 |  |  |  |  | 0 |  | 0.11739 |  | 0 |  | 3 | D | 1 |  |  |  | ROZPOCET | [6 empty] | 0
1 | K | 210021351 | Odrezivění konstrukcí rozvoden kartáčováním | m2 | 3 |  | 0 | CS ÚRS 2022 02 |  | základní |  | 0 | 0 | 0 | 0 | 0 |  | 64 | K | 2 |  |  |  | ROZPOCET | 0 | 0 | 0 | 0 | 0 | 1 | 0 | 64 | -1366097125
| PP |  | Montáž ocelových konstrukcí rozvoden vvn nátěry v rozvodnách vvn odrezivění kartáčováním | [15 empty] | PP | 2
| Online PSC |  | https://podminky.urs.cz/item/CS_URS_2022_02/210021351 | [15 empty] | Online PSC | 2
2 | K | 21002-R | Nátěr konstrukcí rozvoden antikorozní | m2 | 3 |  | 0 |  |  | základní |  | 0 | 0 | 0 | 0 | 0 |  | 64 | K | 2 |  |  |  | ROZPOCET | 0 | 0 | 0 | 0 | 0 | 1 | 0 | 64 | 1994108380
| PP |  | Nátěr konstrukcí rozvoden antikorozní | [15 empty] | PP | 2
3 | K | 210100101 | Ukončení vodičů na svorkovnici s otevřením a uzavřením krytu včetně zapojení průřezu žíly do 16 mm2 | kus | 16 |  | 0 | CS ÚRS 2022 02 |  | základní |  | 0 | 0 | 0 | 0 | 0 |  | 64 | K | 2 |  |  |  | ROZPOCET | 0 | 0 | 0 | 0 | 0 | 1 | 0 | 64 | 1110848280
| PP |  | Ukončení vodičů izolovaných s označením a zapojením na svorkovnici s otevřením a uzavřením krytu průřezu žíly do 16 mm2 | [15 empty] | PP | 2
| Online PSC |  | https://podminky.urs.cz/item/CS_URS_2022_02/210100101 | [15 empty] | Online PSC | 2
| VV |  | 4*4 |  | 16 | [13 empty] | VV | 2 | 2 | True | 1 | ROZPOCET
4 | K | 210204011 | Montáž stožárů osvětlení ocelových samostatně stojících délky do 12 m | kus | 1 |  | 0 | CS ÚRS 2022 02 |  | základní |  | 0 | 0 | 0 | 0 | 0 |  | 64 | K | 2 |  |  |  | ROZPOCET | 0 | 0 | 0 | 0 | 0 | 1 | 0 | 64 | -965646775
| PP |  | Montáž stožárů osvětlení ocelových samostatně stojících, délky do 12 m | [15 empty] | PP | 2
| Online PSC |  | https://podminky.urs.cz/item/CS_URS_2022_02/210204011 | [15 empty] | Online PSC | 2
| P |  | Poznámka k položce: PŮVODNÍ STOŽÁR | [15 empty] | P | 2
5 | K | 210220022 | Montáž uzemňovacího vedení vodičů FeZn pomocí svorek v zemi drátem průměru do 10 mm ve městské zástavbě | m | 22.5 |  | 0 | CS ÚRS 2022 02 |  | základní |  | 0 | 0 | 0 | 0 | 0 |  | 64 | K | 2 |  |  |  | ROZPOCET | 0 | 0 | 0 | 0 | 0 | 1 | 0 | 64 | -1511813864
| PP |  | Montáž uzemňovacího vedení s upevněním, propojením a připojením pomocí svorek v zemi s izolací spojů vodičů FeZn drátem nebo lanem průměru do 10 mm v městské zástavbě | [15 empty] | PP | 2
| Online PSC |  | https://podminky.urs.cz/item/CS_URS_2022_02/210220022 | [15 empty] | Online PSC | 2
6 | M | 35441073 | drát D 10mm FeZn | kg | 13.5 |  | 0 | CS ÚRS 2022 02 |  | základní |  | 0 | 0.001 | 0.0135 | 0 | 0 |  | 128 | M | 2 |  |  |  | ROZPOCET | 0 | 0 | 0 | 0 | 0 | 1 | 0 | 128 | -936962206
| PP |  | drát D 10mm FeZn | [15 empty] | PP | 2
| VV |  | 22,5*0,6 'Přepočtené koeficientem množství |  | 13.5 | [13 empty] | VV | 2 | 2 | False | 1 | ROZPOCET
7 | K | 210220300 | Montáž svorka hromosvodná s jedním šroubem | kus | 3 |  | 0 | CS ÚRS 2022 02 |  | základní |  | 0 | 0 | 0 | 0 | 0 |  | 64 | K | 2 |  |  |  | ROZPOCET | 0 | 0 | 0 | 0 | 0 | 1 | 0 | 64 | 704478658
| PP |  | Montáž hromosvodného vedení svorek s jedním šroubem | [15 empty] | PP | 2
| Online PSC |  | https://podminky.urs.cz/item/CS_URS_2022_02/210220300 | [15 empty] | Online PSC | 2
8 | M | 35431000 | svorka uzemnění FeZn univerzální | kus | 3 |  | 0 | CS ÚRS 2022 02 |  | základní |  | 0 | 0.00013 | 0.00039 | 0 | 0 |  | 128 | M | 2 |  |  |  | ROZPOCET | 0 | 0 | 0 | 0 | 0 | 1 | 0 | 128 | -427839293
| PP |  | svorka uzemnění FeZn univerzální | [15 empty] | PP | 2
9 | K | 210220401 | Montáž doplňků hromosvodného vedení - štítků k označení svodů | kus | 1 |  | 0 | CS ÚRS 2022 02 |  | základní |  | 0 | 0 | 0 | 0 | 0 |  | 64 | K | 2 |  |  |  | ROZPOCET | 0 | 0 | 0 | 0 | 0 | 1 | 0 | 64 | -1874362121
| PP |  | Montáž hromosvodného vedení ochranných prvků a doplňků štítků k označení svodů | [15 empty] | PP | 2
| Online PSC |  | https://podminky.urs.cz/item/CS_URS_2022_02/210220401 | [15 empty] | Online PSC | 2
10 | M | 35442121 | štítek plastový - revize | kus | 1 |  | 0 | CS ÚRS 2022 02 |  | základní |  | 0 | 0 | 0 | 0 | 0 |  | 128 | M | 2 |  |  |  | ROZPOCET | 0 | 0 | 0 | 0 | 0 | 1 | 0 | 128 | -2061424106
| PP |  | štítek plastový - revize | [15 empty] | PP | 2
11 | K | 210813035 | Montáž kabelu Cu plného nebo laněného do 1 kV žíly 4x16 mm2 (např. CYKY) bez ukončení uloženého pevně | m | 100 |  | 0 | CS ÚRS 2022 02 |  | základní |  | 0 | 0 | 0 | 0 | 0 |  | 64 | K | 2 |  |  |  | ROZPOCET | 0 | 0 | 0 | 0 | 0 | 1 | 0 | 64 | 1719321989
| PP |  | Montáž izolovaných kabelů měděných do 1 kV bez ukončení plných nebo laněných kulatých (např. CYKY, CHKE-R) uložených pevně počtu a průřezu žil 4x16 mm2 | [15 empty] | PP | 2
| Online PSC |  | https://podminky.urs.cz/item/CS_URS_2022_02/210813035 | [15 empty] | Online PSC | 2
12 | M | 34111080 | kabel instalační jádro Cu plné izolace PVC plášť PVC 450/750V (CYKY) 4x16mm2 | m | 115 |  | 0 | CS ÚRS 2022 02 |  | základní |  | 0 | 0.0009 | 0.1035 | 0 | 0 |  | 128 | M | 2 |  |  |  | ROZPOCET | 0 | 0 | 0 | 0 | 0 | 1 | 0 | 128 | 86969409
| PP |  | kabel instalační jádro Cu plné izolace PVC plášť PVC 450/750V (CYKY) 4x16mm2 | [15 empty] | PP | 2
| VV |  | 100*1,15 'Přepočtené koeficientem množství |  | 115 | [13 empty] | VV | 2 | 2 | False | 1 | ROZPOCET
13 | K | 218204011 | Demontáž stožárů osvětlení ocelových samostatně stojících délky do 12 m | kus | 1 |  | 0 | CS ÚRS 2022 02 |  | základní |  | 0 | 0 | 0 | 0 | 0 |  | 64 | K | 2 |  |  |  | ROZPOCET | 0 | 0 | 0 | 0 | 0 | 1 | 0 | 64 | -1890113803
| PP |  | Demontáž stožárů osvětlení ocelových samostatně stojících, délky do 12 m | [15 empty] | PP | 2
| Online PSC |  | https://podminky.urs.cz/item/CS_URS_2022_02/218204011 | [15 empty] | Online PSC | 2
| D | 46-M | Zemní práce při extr.mont.pracích |  |  |  | 0 |  |  |  |  | 0 |  | 15.9332 |  | 5.5146 |  | 3 | D | 1 |  |  |  | ROZPOCET | [6 empty] | 0
14 | K | 460161143 | Hloubení kabelových rýh ručně š 35 cm hl 50 cm v hornině tř II skupiny 4 | m | 65 |  | 0 | CS ÚRS 2022 02 |  | základní |  | 0 | 0 | 0 | 0 | 0 |  | 64 | K | 2 |  |  |  | ROZPOCET | 0 | 0 | 0 | 0 | 0 | 1 | 0 | 64 | -403767332
| PP |  | Hloubení zapažených i nezapažených kabelových rýh ručně včetně urovnání dna s přemístěním výkopku do vzdálenosti 3 m od okraje jámy nebo s naložením na dopravní prostředek šířky 35 cm hloubky 50 cm v hornině třídy těžitelnosti II skupiny 4 | [15 empty] | PP | 2
| Online PSC |  | https://podminky.urs.cz/item/CS_URS_2022_02/460161143 | [15 empty] | Online PSC | 2
15 | K | 460391124 | Zásyp jam při elektromontážích ručně se zhutněním z hornin třídy II skupiny 4 | m3 | 0.384 |  | 0 | CS ÚRS 2022 02 |  | základní |  | 0 | 0 | 0 | 0 | 0 |  | 64 | K | 2 |  |  |  | ROZPOCET | 0 | 0 | 0 | 0 | 0 | 1 | 0 | 64 | 1381959337
| PP |  | Zásyp jam ručně s uložením výkopku ve vrstvách a úpravou povrchu s přemístění sypaniny ze vzdálenosti do 10 m se zhutněním z horniny třídy těžitelnosti II skupiny 4 | [15 empty] | PP | 2
| Online PSC |  | https://podminky.urs.cz/item/CS_URS_2022_02/460391124 | [15 empty] | Online PSC | 2
| VV |  | 0,8*0,8*0,6 |  | 0.384 | [13 empty] | VV | 2 | 2 | True | 1 | ROZPOCET
16 | K | 460431153 | Zásyp kabelových rýh ručně se zhutněním š 35 cm hl 50 cm z horniny tř II skupiny 4 | m | 65 |  | 0 | CS ÚRS 2022 02 |  | základní |  | 0 | 0 | 0 | 0 | 0 |  | 64 | K | 2 |  |  |  | ROZPOCET | 0 | 0 | 0 | 0 | 0 | 1 | 0 | 64 | 510738295
| PP |  | Zásyp kabelových rýh ručně s přemístění sypaniny ze vzdálenosti do 10 m, s uložením výkopku ve vrstvách včetně zhutnění a úpravy povrchu šířky 35 cm hloubky 50 cm z horniny třídy těžitelnosti II skupiny 4 | [15 empty] | PP | 2
| Online PSC |  | https://podminky.urs.cz/item/CS_URS_2022_02/460431153 | [15 empty] | Online PSC | 2
17 | K | 460641124 | Základové konstrukce při elektromontážích ze ŽB tř. C 20/25 bez zvláštních nároků na prostředí | m3 | 0.719 |  | 0 | CS ÚRS 2022 02 |  | základní |  | 0 | 2.5019 | 1.7988 | 0 | 0 |  | 64 | K | 2 |  |  |  | ROZPOCET | 0 | 0 | 0 | 0 | 0 | 1 | 0 | 64 | -247454220
| PP |  | Základové konstrukce základ bez bednění do rostlé zeminy z monolitického železobetonu bez výztuže bez zvláštních nároků na prostředí tř. C 20/25 | [15 empty] | PP | 2
| Online PSC |  | https://podminky.urs.cz/item/CS_URS_2022_02/460641124 | [15 empty] | Online PSC | 2
| VV |  | 0,8*0,8*1,2-0,125*0,125*3,14*1 |  | 0.719 | [13 empty] | VV | 2 | 2 | True | 1 | ROZPOCET
18 | K | 460641411 | Zřízení nezabudovaného bednění základových konstrukcí při elektromontážích | m2 | 3.84 |  | 0 | CS ÚRS 2022 02 |  | základní |  | 0 | 0.00116 | 0.0044544 | 0 | 0 |  | 64 | K | 2 |  |  |  | ROZPOCET | 0 | 0 | 0 | 0 | 0 | 1 | 0 | 64 | -1802597971
| PP |  | Základové konstrukce bednění s případnými vzpěrami nezabudované zřízení | [15 empty] | PP | 2
| Online PSC |  | https://podminky.urs.cz/item/CS_URS_2022_02/460641411 | [15 empty] | Online PSC | 2
| VV |  | 0,8*1,2*4 |  | 3.84 | [13 empty] | VV | 2 | 2 | True | 1 | ROZPOCET
19 | K | 460641412 | Odstranění nezabudovaného bednění základových konstrukcí při elektromontážích | m2 | 3.84 |  | 0 | CS ÚRS 2022 02 |  | základní |  | 0 | 0 | 0 | 0 | 0 |  | 64 | K | 2 |  |  |  | ROZPOCET | 0 | 0 | 0 | 0 | 0 | 1 | 0 | 64 | -2088060447
| PP |  | Základové konstrukce bednění s případnými vzpěrami nezabudované odstranění | [15 empty] | PP | 2
| Online PSC |  | https://podminky.urs.cz/item/CS_URS_2022_02/460641412 | [15 empty] | Online PSC | 2
| VV |  | 0,8*1,2*4 |  | 3.84 | [13 empty] | VV | 2 | 2 | True | 1 | ROZPOCET
20 | K | 460641431 | Zabudované bednění základových konstrukcí při elektromontážích | m2 | 0.911 |  | 0 | CS ÚRS 2022 02 |  | základní |  | 0 | 0.01743 | 0.015879 | 0 | 0 |  | 64 | K | 2 |  |  |  | ROZPOCET | 0 | 0 | 0 | 0 | 0 | 1 | 0 | 64 | 530939735
| PP |  | Základové konstrukce bednění s případnými vzpěrami zabudované | [15 empty] | PP | 2
| Online PSC |  | https://podminky.urs.cz/item/CS_URS_2022_02/460641431 | [15 empty] | Online PSC | 2
| P |  | Poznámka k položce: PVC pouzdro a deska | [15 empty] | P | 2
| VV |  | 0,25*3,14*1+0,2*0,2*3,14 |  | 0.911 | [13 empty] | VV | 2 | 2 | True | 1 | ROZPOCET
21 | K | 460671113 | Výstražná fólie pro krytí kabelů šířky 34 cm | m | 100 |  | 0 | CS ÚRS 2022 02 |  | základní |  | 0 | 9e-05 | 0.009 | 0 | 0 |  | 64 | K | 2 |  |  |  | ROZPOCET | 0 | 0 | 0 | 0 | 0 | 1 | 0 | 64 | -1936915210
| PP |  | Výstražná fólie z PVC pro krytí kabelů včetně vyrovnání povrchu rýhy, rozvinutí a uložení fólie šířky do 34 cm | [15 empty] | PP | 2
| Online PSC |  | https://podminky.urs.cz/item/CS_URS_2022_02/460671113 | [15 empty] | Online PSC | 2
22 | K | 460791214 | Montáž trubek ochranných plastových uložených volně do rýhy ohebných přes 90 do 110 mm | m | 100 |  | 0 | CS ÚRS 2022 02 |  | základní |  | 0 | 0 | 0 | 0 | 0 |  | 64 | K | 2 |  |  |  | ROZPOCET | 0 | 0 | 0 | 0 | 0 | 1 | 0 | 64 | -76581138
| PP |  | Montáž trubek ochranných uložených volně do rýhy plastových ohebných, vnitřního průměru přes 90 do 110 mm | [15 empty] | PP | 2
| Online PSC |  | https://podminky.urs.cz/item/CS_URS_2022_02/460791214 | [15 empty] | Online PSC | 2
23 | M | 34571355 | trubka elektroinstalační ohebná dvouplášťová korugovaná (chránička) D 94/110mm, HDPE+LDPE | m | 105 |  | 0 | CS ÚRS 2022 02 |  | základní |  | 0 | 0.00069 | 0.07245 | 0 | 0 |  | 128 | M | 2 |  |  |  | ROZPOCET | 0 | 0 | 0 | 0 | 0 | 1 | 0 | 128 | 1959292908
| PP |  | trubka elektroinstalační ohebná dvouplášťová korugovaná (chránička) D 94/110mm, HDPE+LDPE | [15 empty] | PP | 2
| VV |  | 100*1,05 'Přepočtené koeficientem množství |  | 105 | [13 empty] | VV | 2 | 2 | False | 1 | ROZPOCET
24 | K | 460821111 | Těleso trubkového kabelovodu z prostého betonu C16/20 v otevřeném výkopu | m3 | 5 |  | 0 | CS ÚRS 2022 02 |  | základní |  | 0 | 2.301 | 11.5051 | 0 | 0 |  | 64 | K | 2 |  |  |  | ROZPOCET | 0 | 0 | 0 | 0 | 0 | 1 | 0 | 64 | -1688480354
| PP |  | Těleso trubkového kabelovodu z prostého betonu tř. C 16/20 v otevřeném výkopu | [15 empty] | PP | 2
| Online PSC |  | https://podminky.urs.cz/item/CS_URS_2022_02/460821111 | [15 empty] | Online PSC | 2
| VV |  | OBETONOVÁNÍ CHRÁNIČKY | [15 empty] | VV | 2 | 1 | True | 0 | ROZPOCET
| VV |  | 5 "ODHAD |  | 5 | [13 empty] | VV | 2 | 2 | True | 1 | ROZPOCET
25 | K | 460881612 | Kladení dlažby z dlaždic betonových tvarovaných a zámkových do lože z kameniva těženého při elektromontážích | m2 | 15 |  | 0 | CS ÚRS 2022 02 |  | základní |  | 0 | 0.08425 | 1.2638 | 0 | 0 |  | 64 | K | 2 |  |  |  | ROZPOCET | 0 | 0 | 0 | 0 | 0 | 1 | 0 | 64 | -1540902727
| PP |  | Kryt vozovek a chodníků kladení dlažby (materiál ve specifikaci) včetně spárování, do lože z kameniva těženého z dlaždic betonových tvarovaných nebo zámkových | [15 empty] | PP | 2
| Online PSC |  | https://podminky.urs.cz/item/CS_URS_2022_02/460881612 | [15 empty] | Online PSC | 2
| VV |  | 15" odhad |  | 15 | [13 empty] | VV | 2 | 2 | True | 1 | ROZPOCET
26 | K | 460911122 | Očištění dlaždic betonových tvarovaných nebo zámkových z rozebraných dlažeb při elektromontážích | m2 | 15 |  | 0 | CS ÚRS 2022 02 |  | základní |  | 0 | 0 | 0 | 0 | 0 |  | 64 | K | 2 |  |  |  | ROZPOCET | 0 | 0 | 0 | 0 | 0 | 1 | 0 | 64 | 1837370973
| PP |  | Očištění vybouraných prvků z vozovek a chodníků kostek nebo dlaždic od spojovacího materiálu s původní výplní spár kamenivem, s odklizením a uložením na vzdálenost 3 m dlaždic betonových tvarovaných nebo zámkových | [15 empty] | PP | 2
| Online PSC |  | https://podminky.urs.cz/item/CS_URS_2022_02/460911122 | [15 empty] | Online PSC | 2
| VV |  | 15" odhad |  | 15 | [13 empty] | VV | 2 | 2 | True | 1 | ROZPOCET
27 | K | 460921222 | Kladení dlažby po překopech při elektromontážích dlaždice betonové zámkové do lože z kameniva těženého | m2 | 15 |  | 0 | CS ÚRS 2022 02 |  | základní |  | 0 | 0.08425 | 1.2638 | 0 | 0 |  | 64 | K | 2 |  |  |  | ROZPOCET | 0 | 0 | 0 | 0 | 0 | 1 | 0 | 64 | 1194059747
| PP |  | Vyspravení krytu po překopech kladení dlažby pro pokládání kabelů, včetně rozprostření, urovnání a zhutnění podkladu a provedení lože z kameniva těženého z dlaždic betonových tvarovaných nebo zámkových | [15 empty] | PP | 2
| Online PSC |  | https://podminky.urs.cz/item/CS_URS_2022_02/460921222 | [15 empty] | Online PSC | 2
| VV |  | 15" odhad |  | 15 | [13 empty] | VV | 2 | 2 | True | 1 | ROZPOCET
28 | K | 468021212 | Rozebrání dlažeb při elektromontážích ručně z dlaždic betonových nebo keramických do písku spáry nezalité | m2 | 15 |  | 0 | CS ÚRS 2022 02 |  | základní |  | 0 | 0 | 0 | 0.255 | 3.825 |  | 64 | K | 2 |  |  |  | ROZPOCET | 0 | 0 | 0 | 0 | 0 | 1 | 0 | 64 | -931474656
| PP |  | Vytrhání dlažby včetně ručního rozebrání, vytřídění, odhozu na hromady nebo naložení na dopravní prostředek a očistění kostek nebo dlaždic z pískového podkladu z dlaždic betonových nebo keramických, spáry nezalité | [15 empty] | PP | 2
| Online PSC |  | https://podminky.urs.cz/item/CS_URS_2022_02/468021212 | [15 empty] | Online PSC | 2
| VV |  | 15" odhad |  | 15 | [13 empty] | VV | 2 | 2 | True | 1 | ROZPOCET
29 | K | 468051121 | Bourání základu betonového při elektromontážích | m3 | 0.768 |  | 0 | CS ÚRS 2022 02 |  | základní |  | 0 | 0 | 0 | 2.2 | 1.6896 |  | 64 | K | 2 |  |  |  | ROZPOCET | 0 | 0 | 0 | 0 | 0 | 1 | 0 | 64 | -369114089
| PP |  | Bourání základu betonového | [15 empty] | PP | 2
| Online PSC |  | https://podminky.urs.cz/item/CS_URS_2022_02/468051121 | [15 empty] | Online PSC | 2
| VV |  | 0,8*0,8*1,2 |  | 0.768 | [13 empty] | VV | 2 | 2 | True | 1 | ROZPOCET
30 | K | 469972111 | Odvoz suti a vybouraných hmot při elektromontážích do 1 km | t | 1.69 |  | 0 | CS ÚRS 2022 02 |  | základní |  | 0 | 0 | 0 | 0 | 0 |  | 64 | K | 2 |  |  |  | ROZPOCET | 0 | 0 | 0 | 0 | 0 | 1 | 0 | 64 | 1431623120
| PP |  | Odvoz suti a vybouraných hmot odvoz suti a vybouraných hmot do 1 km | [15 empty] | PP | 2
| Online PSC |  | https://podminky.urs.cz/item/CS_URS_2022_02/469972111 | [15 empty] | Online PSC | 2
31 | K | 469972121 | Příplatek k odvozu suti a vybouraných hmot při elektromontážích za každý další 1 km | t | 1.69 |  | 0 | CS ÚRS 2022 02 |  | základní |  | 0 | 0 | 0 | 0 | 0 |  | 64 | K | 2 |  |  |  | ROZPOCET | 0 | 0 | 0 | 0 | 0 | 1 | 0 | 64 | 1944022855
| PP |  | Odvoz suti a vybouraných hmot odvoz suti a vybouraných hmot Příplatek k ceně za každý další i započatý 1 km | [15 empty] | PP | 2
| Online PSC |  | https://podminky.urs.cz/item/CS_URS_2022_02/469972121 | [15 empty] | Online PSC | 2
32 | K | 469973120 | Poplatek za uložení stavebního odpadu na recyklační skládce (skládkovné) z prostého betonu kód odpadu 17 01 01 | t | 11.83 |  | 0 | CS ÚRS 2022 02 |  | základní |  | 0 | 0 | 0 | 0 | 0 |  | 64 | K | 2 |  |  |  | ROZPOCET | 0 | 0 | 0 | 0 | 0 | 1 | 0 | 64 | -93657112
| PP |  | Poplatek za uložení stavebního odpadu (skládkovné) na recyklační skládce z prostého betonu zatříděného do Katalogu odpadů pod kódem 17 01 01 | [15 empty] | PP | 2
| Online PSC |  | https://podminky.urs.cz/item/CS_URS_2022_02/469973120 | [15 empty] | Online PSC | 2
| VV |  | 1,69*7 'Přepočtené koeficientem množství |  | 11.83 | [13 empty] | VV | 2 | 2 | False | 1 | ROZPOCET

## SO 12 - ODVODNĚNÍ TT - MTP
{5c3679f2-7251-4b99-9580-5074e477f21e}
2
| KRYCÍ LIST SOUPISU PRACÍ | [7 empty] | v --- níže se nacházejí doplnkové a pomocné údaje k sestavám --- v | [9 empty] | False
Stavba:
PROJEKT NA STAVBU HALY PRO DEPONACI SILNIČNÍCH VOZIDEL JHV VE VOZOVNĚ STŘEŠOVICE
Objekt:
SO 12 - ODVODNĚNÍ TT - MTP
| KSO: |  |  |  |  | CC-CZ:
| Místo: |  | Patočkova č.p. 132 a 460, Na Ořechovce č.p. 1062 |  |  | Datum: | 30. 1. 2023
| Zadavatel: |  |  |  |  | IČ: | 00005886
|  | Dopravní podnik hl. m. Prahy, akciová společnost |  |  |  | DIČ: | CZ00005886
| Uchazeč: |  |  |  |  | IČ: | Vyplň údaj
|  | Vyplň údaj |  |  |  | DIČ: | Vyplň údaj
| Projektant: |  |  |  |  | IČ: | 04598555
|  | SAGASTA, s.r.o. |  |  |  | DIČ: | CZ04598555
| Zpracovatel: |  |  |  |  | IČ:
|  | Tomáš Krhutek |  |  |  | DIČ:
Poznámka:
| Cena bez DPH | [5 empty] | 0
|  |  | Základ daně |  |  | Sazba daně | Výše daně
| DPH | základní | 0 |  |  | 21% | 0
|  | snížená | 0 |  |  | 15% | 0
|  | zákl. přenesená | 0 |  |  | 21% | 0
|  | sníž. přenesená | 0 |  |  | 15% | 0
|  | nulová | 0 |  |  | 0% | 0
| Cena s DPH |  |  | v | CZK |  | 0
REKAPITULACE ČLENĚNÍ SOUPISU PRACÍ
Stavba:
PROJEKT NA STAVBU HALY PRO DEPONACI SILNIČNÍCH VOZIDEL JHV VE VOZOVNĚ STŘEŠOVICE
Objekt:
SO 12 - ODVODNĚNÍ TT - MTP
Místo: |  |  | Patočkova č.p. 132 a 460, Na Ořechovce č.p. 1062 |  |  | Datum: | 30. 1. 2023
Zadavatel: |  |  | Dopravní podnik hl. m. Prahy, akciová společnost |  |  | Projektant: | SAGASTA, s.r.o.
Uchazeč: |  |  | Vyplň údaj |  |  | Zpracovatel: | Tomáš Krhutek
Kód dílu - Popis | [6 empty] | Cena celkem [CZK]
Náklady stavby celkem | [6 empty] | 0 | [12 empty] | -1
| HSV - Práce a dodávky HSV | [5 empty] | 0
| 1 - Zemní práce | [5 empty] | 0
| 3 - Svislé a kompletní konstrukce | [5 empty] | 0
| 4 - Vodorovné konstrukce | [5 empty] | 0
| 8 - Trubní vedení | [5 empty] | 0
| 998 - Přesun hmot | [5 empty] | 0
SOUPIS PRACÍ
Stavba:
PROJEKT NA STAVBU HALY PRO DEPONACI SILNIČNÍCH VOZIDEL JHV VE VOZOVNĚ STŘEŠOVICE
Objekt:
SO 12 - ODVODNĚNÍ TT - MTP
Místo: |  |  | Patočkova č.p. 132 a 460, Na Ořechovce č.p. 1062 |  |  | Datum: | 30. 1. 2023
Zadavatel: |  |  | Dopravní podnik hl. m. Prahy, akciová společnost |  |  | Projektant: | SAGASTA, s.r.o.
Uchazeč: |  |  | Vyplň údaj |  |  | Zpracovatel: | Tomáš Krhutek
PČ | Typ | Kód | Popis | MJ | Množství | J.cena [CZK] | Cena celkem [CZK] | Cenová soustava |  | DPH | J. Nh [h] | Nh celkem [h] | J. hmotnost [t] | Hmotnost celkem [t] | J. suť [t] | Suť Celkem [t] | Dodavatel
Náklady soupisu celkem | [6 empty] | 0 |  |  |  |  | 0 |  | 340.5494 |  | 0 |  |  | D | -1 | [10 empty] | 0
| D | HSV | Práce a dodávky HSV |  |  |  | 0 |  |  |  |  | 0 |  | 340.5494 |  | 0 |  | 1 | D | 0 |  |  |  | ROZPOCET | [6 empty] | 0
| D | 1 | Zemní práce |  |  |  | 0 |  |  |  |  | 0 |  | 303.7115 |  | 0 |  | 1 | D | 1 |  |  |  | ROZPOCET | [6 empty] | 0
1 | K | 132254205 | Hloubení zapažených rýh š do 2000 mm v hornině třídy těžitelnosti I skupiny 3 objem do 1000 m3 | m3 | 574.71 |  | 0 | CS ÚRS 2022 02 |  | základní |  | 0 | 0 | 0 | 0 | 0 |  | 4 | K | 2 |  |  |  | ROZPOCET | 0 | 0 | 0 | 0 | 0 | 1 | 0 | 4 | 2
| PP |  | Hloubení zapažených rýh šířky přes 800 do 2 000 mm strojně s urovnáním dna do předepsaného profilu a spádu v hornině třídy těžitelnosti I skupiny 3 přes 500 do 1 000 m3 | [15 empty] | PP | 2
| Online PSC |  | https://podminky.urs.cz/item/CS_URS_2022_02/132254205 | [15 empty] | Online PSC | 2
| VV |  | PŘÍPOJKY BAHNÍKŮ | [15 empty] | VV | 2 | 1 | True | 0 | ROZPOCET
| VV |  | 114,599133 |  | 114.599 | [13 empty] | VV | 2 | 2 | True | 0 | ROZPOCET
| VV |  | STOKY 1 A 2 | [15 empty] | VV | 2 | 1 | True | 0 | ROZPOCET
| VV |  | 261,511195 |  | 261.511 | [13 empty] | VV | 2 | 2 | True | 0 | ROZPOCET
| VV |  | Stoka - odvodnění střechy | [15 empty] | VV | 2 | 1 | True | 0 | ROZPOCET
| VV |  | 120,3 |  | 120.3 | [13 empty] | VV | 2 | 2 | True | 0 | ROZPOCET
| VV |  | Chránička z RN | [15 empty] | VV | 2 | 1 | True | 0 | ROZPOCET
| VV |  | 78,3 |  | 78.3 | [13 empty] | VV | 2 | 2 | True | 0 | ROZPOCET
| VV |  | Součet |  | 574.71 | [13 empty] | VV | 2 | 4 | True | 1 | ROZPOCET
2 | K | 133254102 | Hloubení šachet zapažených v hornině třídy těžitelnosti I skupiny 3 objem do 50 m3 | m3 | 33.6 |  | 0 | CS ÚRS 2022 02 |  | základní |  | 0 | 0 | 0 | 0 | 0 |  | 4 | K | 2 |  |  |  | ROZPOCET | 0 | 0 | 0 | 0 | 0 | 1 | 0 | 4 | 4
| PP |  | Hloubení zapažených šachet strojně v hornině třídy těžitelnosti I skupiny 3 přes 20 do 50 m3 | [15 empty] | PP | 2
| Online PSC |  | https://podminky.urs.cz/item/CS_URS_2022_02/133254102 | [15 empty] | Online PSC | 2
| VV |  | 16,8*0,5*4 |  | 33.6 | [13 empty] | VV | 2 | 2 | True | 0 | ROZPOCET
| VV |  | Součet |  | 33.6 | [13 empty] | VV | 2 | 4 | True | 1 | ROZPOCET
3 | K | 151101101 | Zřízení příložného pažení a rozepření stěn rýh hl do 2 m | m2 | 376 |  | 0 | CS ÚRS 2022 02 |  | základní |  | 0 | 0.00083851 | 0.31528 | 0 | 0 |  | 4 | K | 2 |  |  |  | ROZPOCET | 0 | 0 | 0 | 0 | 0 | 1 | 0 | 4 | 6
| PP |  | Zřízení pažení a rozepření stěn rýh pro podzemní vedení příložné pro jakoukoliv mezerovitost, hloubky do 2 m | [15 empty] | PP | 2
| Online PSC |  | https://podminky.urs.cz/item/CS_URS_2022_02/151101101 | [15 empty] | Online PSC | 2
| VV |  | "PŘÍPOJKY BAHNÍKŮ" 208 |  | 208 | [13 empty] | VV | 2 | 2 | True | 0 | ROZPOCET
| VV |  | "Stoka - odvodnění střechy" 168 |  | 168 | [13 empty] | VV | 2 | 2 | True | 0 | ROZPOCET
| VV |  | Součet |  | 376 | [13 empty] | VV | 2 | 4 | True | 1 | ROZPOCET
4 | K | 151101103 | Zřízení příložného pažení a rozepření stěn rýh hl přes 4 do 8 m | m2 | 476 |  | 0 | CS ÚRS 2022 02 |  | základní |  | 0 | 0.0011854 | 0.56423 | 0 | 0 |  | 4 | K | 2 |  |  |  | ROZPOCET | 0 | 0 | 0 | 0 | 0 | 1 | 0 | 4 | 8
| PP |  | Zřízení pažení a rozepření stěn rýh pro podzemní vedení příložné pro jakoukoliv mezerovitost, hloubky přes 4 do 8 m | [15 empty] | PP | 2
| Online PSC |  | https://podminky.urs.cz/item/CS_URS_2022_02/151101103 | [15 empty] | Online PSC | 2
| VV |  | "STOKY 1 A 2" 476 |  | 476 | [13 empty] | VV | 2 | 2 | True | 0 | ROZPOCET
| VV |  | Součet |  | 476 | [13 empty] | VV | 2 | 4 | True | 1 | ROZPOCET
5 | K | 151101111 | Odstranění příložného pažení a rozepření stěn rýh hl do 2 m | m2 | 376 |  | 0 | CS ÚRS 2022 02 |  | základní |  | 0 | 0 | 0 | 0 | 0 |  | 4 | K | 2 |  |  |  | ROZPOCET | 0 | 0 | 0 | 0 | 0 | 1 | 0 | 4 | 10
| PP |  | Odstranění pažení a rozepření stěn rýh pro podzemní vedení s uložením materiálu na vzdálenost do 3 m od kraje výkopu příložné, hloubky do 2 m | [15 empty] | PP | 2
| Online PSC |  | https://podminky.urs.cz/item/CS_URS_2022_02/151101111 | [15 empty] | Online PSC | 2
6 | K | 151101113 | Odstranění příložného pažení a rozepření stěn rýh hl přes 4 do 8 m | m2 | 476 |  | 0 | CS ÚRS 2022 02 |  | základní |  | 0 | 0 | 0 | 0 | 0 |  | 4 | K | 2 |  |  |  | ROZPOCET | 0 | 0 | 0 | 0 | 0 | 1 | 0 | 4 | 12
| PP |  | Odstranění pažení a rozepření stěn rýh pro podzemní vedení s uložením materiálu na vzdálenost do 3 m od kraje výkopu příložné, hloubky přes 4 do 8 m | [15 empty] | PP | 2
| Online PSC |  | https://podminky.urs.cz/item/CS_URS_2022_02/151101113 | [15 empty] | Online PSC | 2
7 | K | 162351103 | Vodorovné přemístění přes 50 do 500 m výkopku/sypaniny z horniny třídy těžitelnosti I skupiny 1 až 3 | m3 | 892.494 |  | 0 | CS ÚRS 2022 02 |  | základní |  | 0 | 0 | 0 | 0 | 0 |  | 4 | K | 2 |  |  |  | ROZPOCET | 0 | 0 | 0 | 0 | 0 | 1 | 0 | 4 | 14
| PP |  | Vodorovné přemístění výkopku nebo sypaniny po suchu na obvyklém dopravním prostředku, bez naložení výkopku, avšak se složením bez rozhrnutí z horniny třídy těžitelnosti I skupiny 1 až 3 na vzdálenost přes 50 do 500 m | [15 empty] | PP | 2
| Online PSC |  | https://podminky.urs.cz/item/CS_URS_2022_02/162351103 | [15 empty] | Online PSC | 2
| VV |  | na meziskládku a zpět do zásypů | [15 empty] | VV | 2 | 1 | True | 0 | ROZPOCET
| VV |  | 446,247*2 |  | 892.494 | [13 empty] | VV | 2 | 2 | True | 0 | ROZPOCET
| VV |  | Součet |  | 892.494 | [13 empty] | VV | 2 | 4 | True | 1 | ROZPOCET
8 | K | 162751117 | Vodorovné přemístění přes 9 000 do 10000 m výkopku/sypaniny z horniny třídy těžitelnosti I skupiny 1 až 3 | m3 | 162.063 |  | 0 | CS ÚRS 2022 02 |  | základní |  | 0 | 0 | 0 | 0 | 0 |  | 4 | K | 2 |  |  |  | ROZPOCET | 0 | 0 | 0 | 0 | 0 | 1 | 0 | 4 | 16
| PP |  | Vodorovné přemístění výkopku nebo sypaniny po suchu na obvyklém dopravním prostředku, bez naložení výkopku, avšak se složením bez rozhrnutí z horniny třídy těžitelnosti I skupiny 1 až 3 na vzdálenost přes 9 000 do 10 000 m | [15 empty] | PP | 2
| Online PSC |  | https://podminky.urs.cz/item/CS_URS_2022_02/162751117 | [15 empty] | Online PSC | 2
| VV |  | 574,71+33,6-446,247 |  | 162.063 | [13 empty] | VV | 2 | 2 | True | 0 | ROZPOCET
| VV |  | Součet |  | 162.063 | [13 empty] | VV | 2 | 4 | True | 1 | ROZPOCET
9 | K | 162751119 | Příplatek k vodorovnému přemístění výkopku/sypaniny z horniny třídy těžitelnosti I skupiny 1 až 3 ZKD 1000 m přes 10000 m | m3 | 2430.945 |  | 0 | CS ÚRS 2022 02 |  | základní |  | 0 | 0 | 0 | 0 | 0 |  | 4 | K | 2 |  |  |  | ROZPOCET | 0 | 0 | 0 | 0 | 0 | 1 | 0 | 4 | 18
| PP |  | Vodorovné přemístění výkopku nebo sypaniny po suchu na obvyklém dopravním prostředku, bez naložení výkopku, avšak se složením bez rozhrnutí z horniny třídy těžitelnosti I skupiny 1 až 3 na vzdálenost Příplatek k ceně za každých dalších i započatých 1 000 m | [15 empty] | PP | 2
| Online PSC |  | https://podminky.urs.cz/item/CS_URS_2022_02/162751119 | [15 empty] | Online PSC | 2
| VV |  | 162,063*15 |  | 2430.945 | [13 empty] | VV | 2 | 2 | True | 0 | ROZPOCET
| VV |  | Součet |  | 2430.945 | [13 empty] | VV | 2 | 4 | True | 1 | ROZPOCET
10 | K | 171251201 | Uložení sypaniny na skládky nebo meziskládky | m3 | 608.31 |  | 0 | CS ÚRS 2022 02 |  | základní |  | 0 | 0 | 0 | 0 | 0 |  | 4 | K | 2 |  |  |  | ROZPOCET | 0 | 0 | 0 | 0 | 0 | 1 | 0 | 4 | 20
| PP |  | Uložení sypaniny na skládky nebo meziskládky bez hutnění s upravením uložené sypaniny do předepsaného tvaru | [15 empty] | PP | 2
| Online PSC |  | https://podminky.urs.cz/item/CS_URS_2022_02/171251201 | [15 empty] | Online PSC | 2
| VV |  | 574,71+33,6 |  | 608.31 | [13 empty] | VV | 2 | 2 | True | 0 | ROZPOCET
| VV |  | Součet |  | 608.31 | [13 empty] | VV | 2 | 4 | True | 1 | ROZPOCET
11 | K | 171201221 | Poplatek za uložení na skládce (skládkovné) zeminy a kamení kód odpadu 17 05 04 | t | 291.713 |  | 0 | CS ÚRS 2022 02 |  | základní |  | 0 | 0 | 0 | 0 | 0 |  | 4 | K | 2 |  |  |  | ROZPOCET | 0 | 0 | 0 | 0 | 0 | 1 | 0 | 4 | 22
| PP |  | Poplatek za uložení stavebního odpadu na skládce (skládkovné) zeminy a kamení zatříděného do Katalogu odpadů pod kódem 17 05 04 | [15 empty] | PP | 2
| Online PSC |  | https://podminky.urs.cz/item/CS_URS_2022_02/171201221 | [15 empty] | Online PSC | 2
| VV |  | 162,063*1,8 |  | 291.713 | [13 empty] | VV | 2 | 2 | True | 0 | ROZPOCET
| VV |  | Součet |  | 291.713 | [13 empty] | VV | 2 | 4 | True | 1 | ROZPOCET
12 | K | 167151101 | Nakládání výkopku z hornin třídy těžitelnosti I skupiny 1 až 3 do 100 m3 | m3 | 446.247 |  | 0 | CS ÚRS 2022 02 |  | základní |  | 0 | 0 | 0 | 0 | 0 |  | 4 | K | 2 |  |  |  | ROZPOCET | 0 | 0 | 0 | 0 | 0 | 1 | 0 | 4 | 24
| PP |  | Nakládání, skládání a překládání neulehlého výkopku nebo sypaniny strojně nakládání, množství do 100 m3, z horniny třídy těžitelnosti I, skupiny 1 až 3 | [15 empty] | PP | 2
| Online PSC |  | https://podminky.urs.cz/item/CS_URS_2022_02/167151101 | [15 empty] | Online PSC | 2
13 | K | 174151101 | Zásyp jam, šachet rýh nebo kolem objektů sypaninou se zhutněním | m3 | 446.247 |  | 0 | CS ÚRS 2022 02 |  | základní |  | 0 | 0 | 0 | 0 | 0 |  | 4 | K | 2 |  |  |  | ROZPOCET | 0 | 0 | 0 | 0 | 0 | 1 | 0 | 4 | 26
| PP |  | Zásyp sypaninou z jakékoliv horniny strojně s uložením výkopku ve vrstvách se zhutněním jam, šachet, rýh nebo kolem objektů v těchto vykopávkách | [15 empty] | PP | 2
| Online PSC |  | https://podminky.urs.cz/item/CS_URS_2022_02/174151101 | [15 empty] | Online PSC | 2
| VV |  | PŘÍPOJKY BAHNÍKŮ | [15 empty] | VV | 2 | 1 | True | 0 | ROZPOCET
| VV |  | 68,333133 |  | 68.333 | [13 empty] | VV | 2 | 2 | True | 0 | ROZPOCET
| VV |  | STOKY 1 A 2 | [15 empty] | VV | 2 | 1 | True | 0 | ROZPOCET
| VV |  | 227,463595 |  | 227.464 | [13 empty] | VV | 2 | 2 | True | 0 | ROZPOCET
| VV |  | Stoka - odvodnění střechy | [15 empty] | VV | 2 | 1 | True | 0 | ROZPOCET
| VV |  | 91,59 |  | 91.59 | [13 empty] | VV | 2 | 2 | True | 0 | ROZPOCET
| VV |  | Chránička z RN | [15 empty] | VV | 2 | 1 | True | 0 | ROZPOCET
| VV |  | 58,86 |  | 58.86 | [13 empty] | VV | 2 | 2 | True | 0 | ROZPOCET
| VV |  | Součet |  | 446.247 | [13 empty] | VV | 2 | 4 | True | 1 | ROZPOCET
14 | K | 175151101 | Obsypání potrubí strojně sypaninou bez prohození, uloženou do 3 m | m3 | 151.416 |  | 0 | CS ÚRS 2022 02 |  | základní |  | 0 | 0 | 0 | 0 | 0 |  | 4 | K | 2 |  |  |  | ROZPOCET | 0 | 0 | 0 | 0 | 0 | 1 | 0 | 4 | 28
| PP |  | Obsypání potrubí strojně sypaninou z vhodných třídy těžitelnosti I a II, skupiny 1 až 4 nebo materiálem připraveným podél výkopu ve vzdálenosti do 3 m od jeho kraje, pro jakoukoliv hloubku výkopu a míru zhutnění bez prohození sypaniny | [15 empty] | PP | 2
| Online PSC |  | https://podminky.urs.cz/item/CS_URS_2022_02/175151101 | [15 empty] | Online PSC | 2
| VV |  | PŘÍPOJKY BAHNÍKŮ | [15 empty] | VV | 2 | 1 | True | 0 | ROZPOCET
| VV |  | 46,266 |  | 46.266 | [13 empty] | VV | 2 | 2 | True | 0 | ROZPOCET
| VV |  | STOKY 1 A 2 | [15 empty] | VV | 2 | 1 | True | 0 | ROZPOCET
| VV |  | 41,7+15,3 |  | 57 | [13 empty] | VV | 2 | 2 | True | 0 | ROZPOCET
| VV |  | Stoka - odvodnění střechy | [15 empty] | VV | 2 | 1 | True | 0 | ROZPOCET
| VV |  | 28,71 |  | 28.71 | [13 empty] | VV | 2 | 2 | True | 0 | ROZPOCET
| VV |  | Chránička z RN | [15 empty] | VV | 2 | 1 | True | 0 | ROZPOCET
| VV |  | 19,44 |  | 19.44 | [13 empty] | VV | 2 | 2 | True | 0 | ROZPOCET
| VV |  | Součet |  | 151.416 | [13 empty] | VV | 2 | 4 | True | 1 | ROZPOCET
15 | M | 58331200 | štěrkopísek netříděný | t | 302.832 |  | 0 | CS ÚRS 2022 02 |  | základní |  | 0 | 1 | 302.832 | 0 | 0 |  | 8 | M | 2 |  |  |  | ROZPOCET | 0 | 0 | 0 | 0 | 0 | 1 | 0 | 4 | 30
| PP |  | štěrkopísek netříděný | [15 empty] | PP | 2
| VV |  | 151,416*2 "Přepočtené koeficientem množství |  | 302.832 | [13 empty] | VV | 2 | 2 | True | 0 | ROZPOCET
| VV |  | Součet |  | 302.832 | [13 empty] | VV | 2 | 4 | True | 1 | ROZPOCET
| D | 3 | Svislé a kompletní konstrukce |  |  |  | 0 |  |  |  |  | 0 |  | 0 |  | 0 |  | 1 | D | 1 |  |  |  | ROZPOCET | [6 empty] | 0
| D | 4 | Vodorovné konstrukce |  |  |  | 0 |  |  |  |  | 0 |  | 31.0293 |  | 0 |  | 1 | D | 1 |  |  |  | ROZPOCET | [6 empty] | 0
16 | K | 452311131 | Podkladní desky z betonu prostého tř. C 12/15 otevřený výkop | m3 | 13.485 |  | 0 | CS ÚRS 2022 02 |  | základní |  | 0 | 2.301 | 31.0293 | 0 | 0 |  | 4 | K | 2 |  |  |  | ROZPOCET | 0 | 0 | 0 | 0 | 0 | 1 | 0 | 4 | 32
| PP |  | Podkladní a zajišťovací konstrukce z betonu prostého v otevřeném výkopu desky pod potrubí, stoky a drobné objekty z betonu tř. C 12/15 | [15 empty] | PP | 2
| Online PSC |  | https://podminky.urs.cz/item/CS_URS_2022_02/452311131 | [15 empty] | Online PSC | 2
| VV |  | "beton podkladní potrubní kamenina" (11,8+20)*0,28*1,2 |  | 10.685 | [13 empty] | VV | 2 | 2 | True | 0 | ROZPOCET
| VV |  | "beton podkladní šachty" 0,1*2*2*7 |  | 2.8 | [13 empty] | VV | 2 | 2 | True | 0 | ROZPOCET
| VV |  | Součet |  | 13.485 | [13 empty] | VV | 2 | 4 | True | 1 | ROZPOCET
| D | 8 | Trubní vedení |  |  |  | 0 |  |  |  |  | 0 |  | 5.8086 |  | 0 |  | 1 | D | 1 |  |  |  | ROZPOCET | [6 empty] | 0
17 | K | 831362121 | Montáž potrubí z trub kameninových hrdlových s integrovaným těsněním výkop sklon do 20 % DN 250 | m | 31.8 |  | 0 | CS ÚRS 2022 02 |  | základní |  | 0 | 4.5e-05 | 0.001431 | 0 | 0 |  | 4 | K | 2 |  |  |  | ROZPOCET | 0 | 0 | 0 | 0 | 0 | 1 | 0 | 4 | 34
| PP |  | Montáž potrubí z trub kameninových hrdlových s integrovaným těsněním v otevřeném výkopu ve sklonu do 20 % DN 250 | [15 empty] | PP | 2
| Online PSC |  | https://podminky.urs.cz/item/CS_URS_2022_02/831362121 | [15 empty] | Online PSC | 2
| VV |  | "STOKY 1 A 2" 31,8 |  | 31.8 | [13 empty] | VV | 2 | 2 | True | 0 | ROZPOCET
| VV |  | Součet |  | 31.8 | [13 empty] | VV | 2 | 4 | True | 1 | ROZPOCET
18 | M | 59710705 | trouba kameninová glazovaná DN 250 dl 2,50m spojovací systém C Třída 240 | m | 32.277 |  | 0 | CS ÚRS 2022 02 |  | základní |  | 0 | 0.075 | 2.4208 | 0 | 0 |  | 8 | M | 2 |  |  |  | ROZPOCET | 0 | 0 | 0 | 0 | 0 | 1 | 0 | 4 | 36
| PP |  | trouba kameninová glazovaná DN 250 dl 2,50m spojovací systém C Třída 240 | [15 empty] | PP | 2
| VV |  | 31,8*1,015 "Přepočtené koeficientem množství |  | 32.277 | [13 empty] | VV | 2 | 2 | True | 0 | ROZPOCET
| VV |  | Součet |  | 32.277 | [13 empty] | VV | 2 | 4 | True | 1 | ROZPOCET
19 | K | 837362221 | Montáž kameninových tvarovek jednoosých s integrovaným těsněním otevřený výkop DN 250 | kus | 2 |  | 0 | CS ÚRS 2022 02 |  | základní |  | 0 | 8e-05 | 0.00016 | 0 | 0 |  | 4 | K | 2 |  |  |  | ROZPOCET | 0 | 0 | 0 | 0 | 0 | 1 | 0 | 4 | 38
| PP |  | Montáž kameninových tvarovek na potrubí z trub kameninových v otevřeném výkopu s integrovaným těsněním jednoosých DN 250 | [15 empty] | PP | 2
| Online PSC |  | https://podminky.urs.cz/item/CS_URS_2022_02/837362221 | [15 empty] | Online PSC | 2
20 | M | 59710989 | koleno kameninové glazované DN 250 45° spojovací systém C tř. 160 | kus | 2.03 |  | 0 | CS ÚRS 2022 02 |  | základní |  | 0 | 0.025 | 0.05075 | 0 | 0 |  | 8 | M | 2 |  |  |  | ROZPOCET | 0 | 0 | 0 | 0 | 0 | 1 | 0 | 4 | 40
| PP |  | koleno kameninové glazované DN 250 45° spojovací systém C tř. 160 | [15 empty] | PP | 2
| VV |  | 2*1,015 "Přepočtené koeficientem množství |  | 2.03 | [13 empty] | VV | 2 | 2 | True | 0 | ROZPOCET
| VV |  | Součet |  | 2.03 | [13 empty] | VV | 2 | 4 | True | 1 | ROZPOCET
21 | K | 871214201 | Montáž kanalizačního potrubí z PE SDR11 otevřený výkop sklon do 20 % svařovaných na tupo D 50x4,6 mm | m | 87 |  | 0 | CS ÚRS 2022 02 |  | základní |  | 0 | 0 | 0 | 0 | 0 |  | 4 | K | 2 |  |  |  | ROZPOCET | 0 | 0 | 0 | 0 | 0 | 1 | 0 | 4 | 42
| PP |  | Montáž kanalizačního potrubí z plastů z polyetylenu PE 100 svařovaných na tupo v otevřeném výkopu ve sklonu do 20 % SDR 11/PN16 D 50 x 4,6 mm | [15 empty] | PP | 2
| Online PSC |  | https://podminky.urs.cz/item/CS_URS_2022_02/871214201 | [15 empty] | Online PSC | 2
| VV |  | "Chránička z RN" 87 |  | 87 | [13 empty] | VV | 2 | 2 | True | 0 | ROZPOCET
| VV |  | Součet |  | 87 | [13 empty] | VV | 2 | 4 | True | 1 | ROZPOCET
22 | M | 28613842 | trubka vodovodní HDPE-100 D 50x3,0mm PN10 | m | 87 |  | 0 | CS ÚRS 2022 02 |  | základní |  | 0 | 0.00045 | 0.03915 | 0 | 0 |  | 8 | M | 2 |  |  |  | ROZPOCET | 0 | 0 | 0 | 0 | 0 | 1 | 0 | 4 | 44
| PP |  | trubka vodovodní HDPE-100 D 50x3,0mm PN10 | [15 empty] | PP | 2
23 | K | 871315241 | Kanalizační potrubí z tvrdého PVC vícevrstvé tuhost třídy SN12 DN 150 | m | 128.2 |  | 0 | CS ÚRS 2022 02 |  | základní |  | 0 | 0.0042197 | 0.54096 | 0 | 0 |  | 4 | K | 2 |  |  |  | ROZPOCET | 0 | 0 | 0 | 0 | 0 | 1 | 0 | 4 | 46
| PP |  | Kanalizační potrubí z tvrdého PVC v otevřeném výkopu ve sklonu do 20 %, hladkého plnostěnného vícevrstvého, tuhost třídy SN 12 DN 150 | [15 empty] | PP | 2
| Online PSC |  | https://podminky.urs.cz/item/CS_URS_2022_02/871315241 | [15 empty] | Online PSC | 2
| VV |  | "PŘÍPOJKY BAHNÍKŮ" 41,2 |  | 41.2 | [13 empty] | VV | 2 | 2 | True | 0 | ROZPOCET
| VV |  | "Stoka - odvodnění střechy" 87 |  | 87 | [13 empty] | VV | 2 | 2 | True | 0 | ROZPOCET
| VV |  | Součet |  | 128.2 | [13 empty] | VV | 2 | 4 | True | 1 | ROZPOCET
24 | K | 871355241 | Kanalizační potrubí z tvrdého PVC vícevrstvé tuhost třídy SN12 DN 200 | m | 92.2 |  | 0 | CS ÚRS 2022 02 |  | základní |  | 0 | 0.0065564 | 0.6045 | 0 | 0 |  | 4 | K | 2 |  |  |  | ROZPOCET | 0 | 0 | 0 | 0 | 0 | 1 | 0 | 4 | 48
| PP |  | Kanalizační potrubí z tvrdého PVC v otevřeném výkopu ve sklonu do 20 %, hladkého plnostěnného vícevrstvého, tuhost třídy SN 12 DN 200 | [15 empty] | PP | 2
| Online PSC |  | https://podminky.urs.cz/item/CS_URS_2022_02/871355241 | [15 empty] | Online PSC | 2
| VV |  | "PŘÍPOJKY BAHNÍKŮ" 35,8 |  | 35.8 | [13 empty] | VV | 2 | 2 | True | 0 | ROZPOCET
| VV |  | "STOKY 1 A 2" 56,4 |  | 56.4 | [13 empty] | VV | 2 | 2 | True | 0 | ROZPOCET
| VV |  | Součet |  | 92.2 | [13 empty] | VV | 2 | 4 | True | 1 | ROZPOCET
25 | K | 871365241 | Kanalizační potrubí z tvrdého PVC vícevrstvé tuhost třídy SN12 DN 250 | m | 6.8 |  | 0 | CS ÚRS 2022 02 |  | základní |  | 0 | 0.013226 | 0.089935 | 0 | 0 |  | 4 | K | 2 |  |  |  | ROZPOCET | 0 | 0 | 0 | 0 | 0 | 1 | 0 | 4 | 50
| PP |  | Kanalizační potrubí z tvrdého PVC v otevřeném výkopu ve sklonu do 20 %, hladkého plnostěnného vícevrstvého, tuhost třídy SN 12 DN 250 | [15 empty] | PP | 2
| Online PSC |  | https://podminky.urs.cz/item/CS_URS_2022_02/871365241 | [15 empty] | Online PSC | 2
| VV |  | "STOKY 1 A 2" 6,8 |  | 6.8 | [13 empty] | VV | 2 | 2 | True | 0 | ROZPOCET
| VV |  | Součet |  | 6.8 | [13 empty] | VV | 2 | 4 | True | 1 | ROZPOCET
26 | K | 877315211 | Montáž tvarovek z tvrdého PVC-systém KG nebo z polypropylenu-systém KG 2000 jednoosé DN 160 | kus | 10 |  | 0 | CS ÚRS 2022 02 |  | základní |  | 0 | 3.75e-06 | 3.75e-05 | 0 | 0 |  | 4 | K | 2 |  |  |  | ROZPOCET | 0 | 0 | 0 | 0 | 0 | 1 | 0 | 4 | 52
| PP |  | Montáž tvarovek na kanalizačním potrubí z trub z plastu z tvrdého PVC nebo z polypropylenu v otevřeném výkopu jednoosých DN 160 | [15 empty] | PP | 2
| Online PSC |  | https://podminky.urs.cz/item/CS_URS_2022_02/877315211 | [15 empty] | Online PSC | 2
27 | M | 28611363 | koleno kanalizační PVC KG 160x87° | kus | 10 |  | 0 | CS ÚRS 2022 02 |  | základní |  | 0 | 0.00088 | 0.0088 | 0 | 0 |  | 8 | M | 2 |  |  |  | ROZPOCET | 0 | 0 | 0 | 0 | 0 | 1 | 0 | 4 | 54
| PP |  | koleno kanalizační PVC KG 160x87° | [15 empty] | PP | 2
28 | K | 877355211 | Montáž tvarovek z tvrdého PVC-systém KG nebo z polypropylenu-systém KG 2000 jednoosé DN 200 | kus | 4 |  | 0 | CS ÚRS 2022 02 |  | základní |  | 0 | 5.75e-06 | 2.3e-05 | 0 | 0 |  | 4 | K | 2 |  |  |  | ROZPOCET | 0 | 0 | 0 | 0 | 0 | 1 | 0 | 4 | 56
| PP |  | Montáž tvarovek na kanalizačním potrubí z trub z plastu z tvrdého PVC nebo z polypropylenu v otevřeném výkopu jednoosých DN 200 | [15 empty] | PP | 2
| Online PSC |  | https://podminky.urs.cz/item/CS_URS_2022_02/877355211 | [15 empty] | Online PSC | 2
29 | M | 28611368 | koleno kanalizace PVC KG 200x87° | kus | 4 |  | 0 | CS ÚRS 2022 02 |  | základní |  | 0 | 0.00167 | 0.00668 | 0 | 0 |  | 8 | M | 2 |  |  |  | ROZPOCET | 0 | 0 | 0 | 0 | 0 | 1 | 0 | 4 | 58
| PP |  | koleno kanalizace PVC KG 200x87° | [15 empty] | PP | 2
30 | K | 89900001 | Šachta kanalizační - kompletní dodávka a montáž dle tabulky šachet | kus | 1 |  | 0 |  |  | základní |  | 0 | 0 | 0 | 0 | 0 |  | 4 | K | 2 |  |  |  | ROZPOCET | 0 | 0 | 0 | 0 | 0 | 1 | 0 | 4 | 60
| PP |  | Šachta kanalizační - kompletní dodávka a montáž dle tabulky šachet | [15 empty] | PP | 2
31 | K | 89900002 | Plastová šachta ND600, hl. do 2 m, poklop d400 - kompletní dodávka a montáž dle tabulky šachet | kus | 3 |  | 0 |  |  | základní |  | 0 | 0 | 0 | 0 | 0 |  | 4 | K | 2 |  |  |  | ROZPOCET | 0 | 0 | 0 | 0 | 0 | 1 | 0 | 4 | 62
| PP |  | Plastová šachta ND600, hl. do 2 m, poklop d400 - kompletní dodávka a montáž dle tabulky šachet | [15 empty] | PP | 2
32 | K | 89910000 | jádrové vrtání do beton průchod šachtou Š3 - kompletní provedení, vč. odvozu a likvidace suti | m | 0.3 |  | 0 |  |  | základní |  | 0 | 0 | 0 | 0 | 0 |  | 4 | K | 2 |  |  |  | ROZPOCET | 0 | 0 | 0 | 0 | 0 | 1 | 0 | 4 | 64
| PP |  | jádrové vrtání do beton průchod šachtou Š3 - kompletní provedení, vč. odvozu a likvidace suti | [15 empty] | PP | 2
33 | K | 89910001 | Napojení kamenina na stoka vejce VP600/1100, jádrové vrtání, bourání stěny DN400 - kompletní provedení, vč. odvozu a likvidace suti | kus | 1 |  | 0 |  |  | základní |  | 0 | 0 | 0 | 0 | 0 |  | 4 | K | 2 |  |  |  | ROZPOCET | 0 | 0 | 0 | 0 | 0 | 1 | 0 | 4 | 66
| PP |  | Napojení kamenina na stoka vejce VP600/1100, jádrové vrtání, bourání stěny DN400 - kompletní provedení, vč. odvozu a likvidace suti | [15 empty] | PP | 2
34 | K | 89910002 | Odbočná vložka kamenina DN200 vč. ukotvení - dodávka a montáž | kus | 1 |  | 0 |  |  | základní |  | 0 | 0 | 0 | 0 | 0 |  | 4 | K | 2 |  |  |  | ROZPOCET | 0 | 0 | 0 | 0 | 0 | 1 | 0 | 4 | 68
| PP |  | Odbočná vložka kamenina DN200 vč. ukotvení - dodávka a montáž | [15 empty] | PP | 2
35 | K | 899623141 | Obetonování potrubí nebo zdiva stok betonem prostým tř. C 12/15 v otevřeném výkopu | m3 | 0.875 |  | 0 | CS ÚRS 2022 02 |  | základní |  | 0 | 2.301 | 2.0134 | 0 | 0 |  | 4 | K | 2 |  |  |  | ROZPOCET | 0 | 0 | 0 | 0 | 0 | 1 | 0 | 4 | 70
| PP |  | Obetonování potrubí nebo zdiva stok betonem prostým v otevřeném výkopu, betonem tř. C 12/15 | [15 empty] | PP | 2
| Online PSC |  | https://podminky.urs.cz/item/CS_URS_2022_02/899623141 | [15 empty] | Online PSC | 2
| VV |  | "PŘÍPOJKY BAHNÍKŮ - Obetonování dolní koleno" 7*0,5*0,5*0,5 |  | 0.875 | [13 empty] | VV | 2 | 2 | True | 0 | ROZPOCET
| VV |  | Součet |  | 0.875 | [13 empty] | VV | 2 | 4 | True | 1 | ROZPOCET
36 | K | 899722113 | Krytí potrubí z plastů výstražnou fólií z PVC 34cm | m | 339.05 |  | 0 | CS ÚRS 2022 02 |  | základní |  | 0 | 9.45e-05 | 0.03204 | 0 | 0 |  | 4 | K | 2 |  |  |  | ROZPOCET | 0 | 0 | 0 | 0 | 0 | 1 | 0 | 4 | 72
| PP |  | Krytí potrubí z plastů výstražnou fólií z PVC šířky 34 cm | [15 empty] | PP | 2
| Online PSC |  | https://podminky.urs.cz/item/CS_URS_2022_02/899722113 | [15 empty] | Online PSC | 2
| VV |  | PŘÍPOJKY BAHNÍKŮ | [15 empty] | VV | 2 | 1 | True | 0 | ROZPOCET
| VV |  | 70,07 |  | 70.07 | [13 empty] | VV | 2 | 2 | True | 0 | ROZPOCET
| VV |  | STOKY 1 A 2 | [15 empty] | VV | 2 | 1 | True | 0 | ROZPOCET
| VV |  | 94,98 |  | 94.98 | [13 empty] | VV | 2 | 2 | True | 0 | ROZPOCET
| VV |  | Stoka - odvodnění střechy | [15 empty] | VV | 2 | 1 | True | 0 | ROZPOCET
| VV |  | 87 |  | 87 | [13 empty] | VV | 2 | 2 | True | 0 | ROZPOCET
| VV |  | Chránička z RN | [15 empty] | VV | 2 | 1 | True | 0 | ROZPOCET
| VV |  | 87 |  | 87 | [13 empty] | VV | 2 | 2 | True | 0 | ROZPOCET
| VV |  | Součet |  | 339.05 | [13 empty] | VV | 2 | 4 | True | 1 | ROZPOCET
37 | K | 892241111 | Tlaková zkouška vodou potrubí DN do 80 | m | 87 |  | 0 | CS ÚRS 2022 02 |  | základní |  | 0 | 0 | 0 | 0 | 0 |  | 4 | K | 2 |  |  |  | ROZPOCET | 0 | 0 | 0 | 0 | 0 | 1 | 0 | 4 | 74
| PP |  | Tlakové zkoušky vodou na potrubí DN do 80 | [15 empty] | PP | 2
| Online PSC |  | https://podminky.urs.cz/item/CS_URS_2022_02/892241111 | [15 empty] | Online PSC | 2
38 | K | 892351111 | Tlaková zkouška vodou potrubí DN 150 nebo 200 | m | 220.4 |  | 0 | CS ÚRS 2022 02 |  | základní |  | 0 | 0 | 0 | 0 | 0 |  | 4 | K | 2 |  |  |  | ROZPOCET | 0 | 0 | 0 | 0 | 0 | 1 | 0 | 4 | 76
| PP |  | Tlakové zkoušky vodou na potrubí DN 150 nebo 200 | [15 empty] | PP | 2
| Online PSC |  | https://podminky.urs.cz/item/CS_URS_2022_02/892351111 | [15 empty] | Online PSC | 2
| VV |  | 128,2+92,2 |  | 220.4 | [13 empty] | VV | 2 | 2 | True | 0 | ROZPOCET
| VV |  | Součet |  | 220.4 | [13 empty] | VV | 2 | 4 | True | 1 | ROZPOCET
39 | K | 892381111 | Tlaková zkouška vodou potrubí DN 250, DN 300 nebo 350 | m | 38.6 |  | 0 | CS ÚRS 2022 02 |  | základní |  | 0 | 0 | 0 | 0 | 0 |  | 4 | K | 2 |  |  |  | ROZPOCET | 0 | 0 | 0 | 0 | 0 | 1 | 0 | 4 | 78
| PP |  | Tlakové zkoušky vodou na potrubí DN 250, 300 nebo 350 | [15 empty] | PP | 2
| Online PSC |  | https://podminky.urs.cz/item/CS_URS_2022_02/892381111 | [15 empty] | Online PSC | 2
| VV |  | 31,8+6,8 |  | 38.6 | [13 empty] | VV | 2 | 2 | True | 0 | ROZPOCET
| VV |  | Součet |  | 38.6 | [13 empty] | VV | 2 | 4 | True | 1 | ROZPOCET
40 | K | 359901211 | Monitoring stoky jakékoli výšky na nové kanalizaci | m | 339.05 |  | 0 | CS ÚRS 2022 02 |  | základní |  | 0 | 0 | 0 | 0 | 0 |  | 4 | K | 2 |  |  |  | ROZPOCET | 0 | 0 | 0 | 0 | 0 | 1 | 0 | 4 | 80
| PP |  | Monitoring stok (kamerový systém) jakékoli výšky nová kanalizace | [15 empty] | PP | 2
| Online PSC |  | https://podminky.urs.cz/item/CS_URS_2022_02/359901211 | [15 empty] | Online PSC | 2
| VV |  | PŘÍPOJKY BAHNÍKŮ | [15 empty] | VV | 2 | 1 | True | 0 | ROZPOCET
| VV |  | 70,07 |  | 70.07 | [13 empty] | VV | 2 | 2 | True | 0 | ROZPOCET
| VV |  | STOKY 1 A 2 | [15 empty] | VV | 2 | 1 | True | 0 | ROZPOCET
| VV |  | 94,98 |  | 94.98 | [13 empty] | VV | 2 | 2 | True | 0 | ROZPOCET
| VV |  | Stoka - odvodnění střechy | [15 empty] | VV | 2 | 1 | True | 0 | ROZPOCET
| VV |  | 87 |  | 87 | [13 empty] | VV | 2 | 2 | True | 0 | ROZPOCET
| VV |  | Chránička z RN | [15 empty] | VV | 2 | 1 | True | 0 | ROZPOCET
| VV |  | 87 |  | 87 | [13 empty] | VV | 2 | 2 | True | 0 | ROZPOCET
| VV |  | Součet |  | 339.05 | [13 empty] | VV | 2 | 4 | True | 1 | ROZPOCET
| D | 998 | Přesun hmot |  |  |  | 0 |  |  |  |  | 0 |  | 0 |  | 0 |  | 1 | D | 1 |  |  |  | ROZPOCET | [6 empty] | 0
41 | K | 998276101 | Přesun hmot pro trubní vedení z trub z plastických hmot otevřený výkop | t | 307.509 |  | 0 | CS ÚRS 2022 02 |  | základní |  | 0 | 0 | 0 | 0 | 0 |  | 4 | K | 2 |  |  |  | ROZPOCET | 0 | 0 | 0 | 0 | 0 | 1 | 0 | 4 | 82
| PP |  | Přesun hmot pro trubní vedení hloubené z trub z plastických hmot nebo sklolaminátových pro vodovody nebo kanalizace v otevřeném výkopu dopravní vzdálenost do 15 m | [15 empty] | PP | 2
| Online PSC |  | https://podminky.urs.cz/item/CS_URS_2022_02/998276101 | [15 empty] | Online PSC | 2

## SO-13 - RETENČNÍ NÁDRŽ - MTP
{1aaf9a1c-e455-449e-84cb-cecc4afd269a}
2
| KRYCÍ LIST SOUPISU PRACÍ | [7 empty] | v --- níže se nacházejí doplnkové a pomocné údaje k sestavám --- v | [9 empty] | False
Stavba:
PROJEKT NA STAVBU HALY PRO DEPONACI SILNIČNÍCH VOZIDEL JHV VE VOZOVNĚ STŘEŠOVICE
Objekt:
SO-13 - RETENČNÍ NÁDRŽ - MTP
| KSO: |  |  |  |  | CC-CZ:
| Místo: |  | Patočkova č.p. 132 a 460, Na Ořechovce č.p. 1062 |  |  | Datum: | 30. 1. 2023
| Zadavatel: |  |  |  |  | IČ: | 00005886
|  | Dopravní podnik hl. m. Prahy, akciová společnost |  |  |  | DIČ: | CZ00005886
| Uchazeč: |  |  |  |  | IČ: | Vyplň údaj
|  | Vyplň údaj |  |  |  | DIČ: | Vyplň údaj
| Projektant: |  |  |  |  | IČ: | 04598555
|  | SAGASTA, s.r.o. |  |  |  | DIČ: | CZ04598555
| Zpracovatel: |  |  |  |  | IČ:
|  | Tomáš Krhutek |  |  |  | DIČ:
Poznámka:
| Cena bez DPH | [5 empty] | 0
|  |  | Základ daně |  |  | Sazba daně | Výše daně
| DPH | základní | 0 |  |  | 21% | 0
|  | snížená | 0 |  |  | 15% | 0
|  | zákl. přenesená | 0 |  |  | 21% | 0
|  | sníž. přenesená | 0 |  |  | 15% | 0
|  | nulová | 0 |  |  | 0% | 0
| Cena s DPH |  |  | v | CZK |  | 0
REKAPITULACE ČLENĚNÍ SOUPISU PRACÍ
Stavba:
PROJEKT NA STAVBU HALY PRO DEPONACI SILNIČNÍCH VOZIDEL JHV VE VOZOVNĚ STŘEŠOVICE
Objekt:
SO-13 - RETENČNÍ NÁDRŽ - MTP
Místo: |  |  | Patočkova č.p. 132 a 460, Na Ořechovce č.p. 1062 |  |  | Datum: | 30. 1. 2023
Zadavatel: |  |  | Dopravní podnik hl. m. Prahy, akciová společnost |  |  | Projektant: | SAGASTA, s.r.o.
Uchazeč: |  |  | Vyplň údaj |  |  | Zpracovatel: | Tomáš Krhutek
Kód dílu - Popis | [6 empty] | Cena celkem [CZK]
Náklady stavby celkem | [6 empty] | 0 | [12 empty] | -1
| HSV - Práce a dodávky HSV | [5 empty] | 0
| 1 - Zemní práce | [5 empty] | 0
| 2 - Zakládání | [5 empty] | 0
| 3 - Svislé a kompletní konstrukce | [5 empty] | 0
| 5 - Komunikace pozemní | [5 empty] | 0
| 8 - Trubní vedení | [5 empty] | 0
| 9 - Ostatní konstrukce a práce, bourání | [5 empty] | 0
| 998 - Přesun hmot | [5 empty] | 0
| PSV - Práce a dodávky PSV | [5 empty] | 0
| 711 - Izolace proti vodě, vlhkosti a plynům | [5 empty] | 0
| 781 - Dokončovací práce - obklady | [5 empty] | 0
SOUPIS PRACÍ
Stavba:
PROJEKT NA STAVBU HALY PRO DEPONACI SILNIČNÍCH VOZIDEL JHV VE VOZOVNĚ STŘEŠOVICE
Objekt:
SO-13 - RETENČNÍ NÁDRŽ - MTP
Místo: |  |  | Patočkova č.p. 132 a 460, Na Ořechovce č.p. 1062 |  |  | Datum: | 30. 1. 2023
Zadavatel: |  |  | Dopravní podnik hl. m. Prahy, akciová společnost |  |  | Projektant: | SAGASTA, s.r.o.
Uchazeč: |  |  | Vyplň údaj |  |  | Zpracovatel: | Tomáš Krhutek
PČ | Typ | Kód | Popis | MJ | Množství | J.cena [CZK] | Cena celkem [CZK] | Cenová soustava |  | DPH | J. Nh [h] | Nh celkem [h] | J. hmotnost [t] | Hmotnost celkem [t] | J. suť [t] | Suť Celkem [t] | Dodavatel
Náklady soupisu celkem | [6 empty] | 0 |  |  |  |  | 0 |  | 546.9307 |  | 0 |  |  | D | -1 | [10 empty] | 0
| D | HSV | Práce a dodávky HSV |  |  |  | 0 |  |  |  |  | 0 |  | 544.8916 |  | 0 |  | 1 | D | 0 |  |  |  | ROZPOCET | [6 empty] | 0
| D | 1 | Zemní práce |  |  |  | 0 |  |  |  |  | 0 |  | 244.786 |  | 0 |  | 1 | D | 1 |  |  |  | ROZPOCET | [6 empty] | 0
1 | K | 113100010 | Odstranění dlažby z kamenných kostek velkých do jakéhokoliv lože z tramvajového tělesa do tl. 200 mm | m2 | 23.5 |  | 0 |  |  | základní |  | 0 | 0 | 0 | 0 | 0 |  | 4 | K | 2 |  |  |  | ROZPOCET | 0 | 0 | 0 | 0 | 0 | 1 | 0 | 4 | 185123038
| PP |  | Odstranění dlažby z kamenných kostek velkých do jakéhokoliv lože z tramvajového tělesa do tl. 200 mm | [15 empty] | PP | 2
| P |  | Poznámka k položce: Poznámka k položce: Poznámka k položce: Položka obsahuje náklady na rozebrání dlažby a jakéhokoliv lože do celkové tl. 200 mm, očištění dlažby, odvoz dlažby na deponii zhotovitele, odvoz suti z čištění a lože dlažby na skládku zhotovitele vč. poplatku. Měrná jednotka 1 m2 = 1m2 půdorysné plochy odstraněné dlažby. Poznámka: většina dlažby bude použita zpět do díla, přebytek dlažby (vyřazené poškozené kostky budou odvezeny na | [15 empty] | P | 2
3 | K | 121151103 | Sejmutí ornice plochy do 100 m2 tl vrstvy do 200 mm strojně | m2 | 173 |  | 0 | CS ÚRS 2022 02 |  | základní |  | 0 | 0 | 0 | 0 | 0 |  | 4 | K | 2 |  |  |  | ROZPOCET | 0 | 0 | 0 | 0 | 0 | 1 | 0 | 4 | 1865300197
| PP |  | Sejmutí ornice strojně při souvislé ploše do 100 m2, tl. vrstvy do 200 mm | [15 empty] | PP | 2
| Online PSC |  | https://podminky.urs.cz/item/CS_URS_2022_02/121151103 | [15 empty] | Online PSC | 2
| VV |  | "včetně SO14" 173 |  | 173 | [13 empty] | VV | 2 | 2 | True | 0 | ROZPOCET
| VV |  | Součet |  | 173 | [13 empty] | VV | 2 | 4 | True | 1 | ROZPOCET
2 | K | 122000001 | Odkopávky pro spodní stavbu silnic a železnic v hor. tř. 3 vč. odstranění všech detailů v ploše (základky, zídky, odvodňovače, bahníky a pod.), vč. odvozu a uložení | m3 | 81.44 |  | 0 |  |  | základní |  | 0 | 0 | 0 | 0 | 0 |  | 4 | K | 2 |  |  |  | ROZPOCET | 0 | 0 | 0 | 0 | 0 | 1 | 0 | 4 | 736707861
| PP |  | Odkopávky pro spodní stavbu silnic a železnic v hor. tř. 3 vč. odstranění všech detailů v ploše (základky, zídky, odvodňovače, bahníky a pod.), vč. odvozu a uložení | [15 empty] | PP | 2
| P |  | Poznámka k položce: Poznámka k položce: Poznámka k položce: Položka obsahuje výkopové a bourací práce pro zřízení konstrukčních vrstev. Jedná se o odstranění všech konstrukcí a zeminy v celé kubatuře výkopů (včetně všech konstrukcí ve výkopišti) po odečtení kubatury vybouraných konstrukcí, které jsou uvedeny v samostatných položkách. Položka dále obsahuje odvoz výkopku na skládku zhotovitele a poplatek za uložení. Položka neobsahuje vykopávky jam a rýh pro drenáže, bahníky, vpusti atd., tyto vykopávky jsou zahrnuty do položek těchto konstrukcí. Položka neobsahuje výkop pro případnou sanaci, tento je započten do položky sanace. Měrná jednotka 1 m3 = 1 m3 objemu kontrukce tramvajového tělesa po odečtení vybouraných | [15 empty] | P | 2
4 | K | 131251103 | Hloubení jam nezapažených v hornině třídy těžitelnosti I skupiny 3 objem do 100 m3 strojně | m3 | 415.795 |  | 0 | CS ÚRS 2022 02 |  | základní |  | 0 | 0 | 0 | 0 | 0 |  | 4 | K | 2 |  |  |  | ROZPOCET | 0 | 0 | 0 | 0 | 0 | 1 | 0 | 4 | -751517470
| PP |  | Hloubení nezapažených jam a zářezů strojně s urovnáním dna do předepsaného profilu a spádu v hornině třídy těžitelnosti I skupiny 3 přes 50 do 100 m3 | [15 empty] | PP | 2
| Online PSC |  | https://podminky.urs.cz/item/CS_URS_2022_02/131251103 | [15 empty] | Online PSC | 2
| VV |  | 50,35*2,7+40,9*3,7+30,6*4,2 |  | 415.795 | [13 empty] | VV | 2 | 2 | True | 0 | ROZPOCET
| VV |  | Součet |  | 415.795 | [13 empty] | VV | 2 | 4 | True | 1 | ROZPOCET
5 | K | 162351103 | Vodorovné přemístění přes 50 do 500 m výkopku/sypaniny z horniny třídy těžitelnosti I skupiny 1 až 3 | m3 | 138.24 |  | 0 | CS ÚRS 2022 02 |  | základní |  | 0 | 0 | 0 | 0 | 0 |  | 4 | K | 2 |  |  |  | ROZPOCET | 0 | 0 | 0 | 0 | 0 | 1 | 0 | 4 | -2083154363
| PP |  | Vodorovné přemístění výkopku nebo sypaniny po suchu na obvyklém dopravním prostředku, bez naložení výkopku, avšak se složením bez rozhrnutí z horniny třídy těžitelnosti I skupiny 1 až 3 na vzdálenost přes 50 do 500 m | [15 empty] | PP | 2
| Online PSC |  | https://podminky.urs.cz/item/CS_URS_2022_02/162351103 | [15 empty] | Online PSC | 2
| VV |  | na meziskládku a zpět do zásypů | [15 empty] | VV | 2 | 1 | True | 0 | ROZPOCET
| VV |  | 69,12*2 |  | 138.24 | [13 empty] | VV | 2 | 2 | True | 0 | ROZPOCET
| VV |  | Součet |  | 138.24 | [13 empty] | VV | 2 | 4 | True | 1 | ROZPOCET
6 | K | 162751117 | Vodorovné přemístění přes 9 000 do 10000 m výkopku/sypaniny z horniny třídy těžitelnosti I skupiny 1 až 3 | m3 | 346.675 |  | 0 | CS ÚRS 2022 02 |  | základní |  | 0 | 0 | 0 | 0 | 0 |  | 4 | K | 2 |  |  |  | ROZPOCET | 0 | 0 | 0 | 0 | 0 | 1 | 0 | 4 | 2026302790
| PP |  | Vodorovné přemístění výkopku nebo sypaniny po suchu na obvyklém dopravním prostředku, bez naložení výkopku, avšak se složením bez rozhrnutí z horniny třídy těžitelnosti I skupiny 1 až 3 na vzdálenost přes 9 000 do 10 000 m | [15 empty] | PP | 2
| Online PSC |  | https://podminky.urs.cz/item/CS_URS_2022_02/162751117 | [15 empty] | Online PSC | 2
| VV |  | 415,795-69,12 |  | 346.675 | [13 empty] | VV | 2 | 2 | True | 0 | ROZPOCET
| VV |  | Součet |  | 346.675 | [13 empty] | VV | 2 | 4 | True | 1 | ROZPOCET
7 | K | 162751119 | Příplatek k vodorovnému přemístění výkopku/sypaniny z horniny třídy těžitelnosti I skupiny 1 až 3 ZKD 1000 m přes 10000 m | m3 | 11241 |  | 0 | CS ÚRS 2022 02 |  | základní |  | 0 | 0 | 0 | 0 | 0 |  | 4 | K | 2 |  |  |  | ROZPOCET | 0 | 0 | 0 | 0 | 0 | 1 | 0 | 4 | -572169947
| PP |  | Vodorovné přemístění výkopku nebo sypaniny po suchu na obvyklém dopravním prostředku, bez naložení výkopku, avšak se složením bez rozhrnutí z horniny třídy těžitelnosti I skupiny 1 až 3 na vzdálenost Příplatek k ceně za každých dalších i započatých 1 000 m | [15 empty] | PP | 2
| Online PSC |  | https://podminky.urs.cz/item/CS_URS_2022_02/162751119 | [15 empty] | Online PSC | 2
| VV |  | 749,4*15 |  | 11241 | [13 empty] | VV | 2 | 2 | True | 0 | ROZPOCET
| VV |  | Součet |  | 11241 | [13 empty] | VV | 2 | 4 | True | 1 | ROZPOCET
12 | K | 167151101 | Nakládání výkopku z hornin třídy těžitelnosti I skupiny 1 až 3 do 100 m3 | m3 | 69.12 |  | 0 | CS ÚRS 2022 02 |  | základní |  | 0 | 0 | 0 | 0 | 0 |  | 4 | K | 2 |  |  |  | ROZPOCET | 0 | 0 | 0 | 0 | 0 | 1 | 0 | 4 | -260801464
| PP |  | Nakládání, skládání a překládání neulehlého výkopku nebo sypaniny strojně nakládání, množství do 100 m3, z horniny třídy těžitelnosti I, skupiny 1 až 3 | [15 empty] | PP | 2
| Online PSC |  | https://podminky.urs.cz/item/CS_URS_2022_02/167151101 | [15 empty] | Online PSC | 2
8 | K | 171152121 | Uložení sypaniny z hornin nesoudržných kamenitých do násypů zhutněných silnic a dálnic | m3 | 135.8 |  | 0 | CS ÚRS 2022 02 |  | základní |  | 0 | 0 | 0 | 0 | 0 |  | 4 | K | 2 |  |  |  | ROZPOCET | 0 | 0 | 0 | 0 | 0 | 1 | 0 | 4 | -323719048
| PP |  | Uložení sypaniny do zhutněných násypů pro silnice, dálnice a letiště s rozprostřením sypaniny ve vrstvách, s hrubým urovnáním a uzavřením povrchu násypu z hornin nesoudržných kamenitých | [15 empty] | PP | 2
| Online PSC |  | https://podminky.urs.cz/item/CS_URS_2022_02/171152121 | [15 empty] | Online PSC | 2
| VV |  | 26*4,15+62*0,45 |  | 135.8 | [13 empty] | VV | 2 | 2 | True | 0 | ROZPOCET
| VV |  | Součet |  | 135.8 | [13 empty] | VV | 2 | 4 | True | 1 | ROZPOCET
9 | M | 58331200 | štěrkopísek netříděný | t | 244.44 |  | 0 | CS ÚRS 2022 02 |  | základní |  | 0 | 1 | 244.44 | 0 | 0 |  | 8 | M | 2 |  |  |  | ROZPOCET | 0 | 0 | 0 | 0 | 0 | 1 | 0 | 4 | -1792935001
| PP |  | štěrkopísek netříděný | [15 empty] | PP | 2
| VV |  | (26*4,15+62*0,45)*1,8 |  | 244.44 | [13 empty] | VV | 2 | 2 | True | 0 | ROZPOCET
| VV |  | Součet |  | 244.44 | [13 empty] | VV | 2 | 4 | True | 1 | ROZPOCET
11 | K | 171201221 | Poplatek za uložení na skládce (skládkovné) zeminy a kamení kód odpadu 17 05 04 | t | 624.015 |  | 0 | CS ÚRS 2022 02 |  | základní |  | 0 | 0 | 0 | 0 | 0 |  | 4 | K | 2 |  |  |  | ROZPOCET | 0 | 0 | 0 | 0 | 0 | 1 | 0 | 4 | -1501787853
| PP |  | Poplatek za uložení stavebního odpadu na skládce (skládkovné) zeminy a kamení zatříděného do Katalogu odpadů pod kódem 17 05 04 | [15 empty] | PP | 2
| Online PSC |  | https://podminky.urs.cz/item/CS_URS_2022_02/171201221 | [15 empty] | Online PSC | 2
| VV |  | 346,675*1,8 |  | 624.015 | [13 empty] | VV | 2 | 2 | True | 0 | ROZPOCET
| VV |  | Součet |  | 624.015 | [13 empty] | VV | 2 | 4 | True | 1 | ROZPOCET
10 | K | 171251201 | Uložení sypaniny na skládky nebo meziskládky | m3 | 61.9 |  | 0 | CS ÚRS 2022 02 |  | základní |  | 0 | 0 | 0 | 0 | 0 |  | 4 | K | 2 |  |  |  | ROZPOCET | 0 | 0 | 0 | 0 | 0 | 1 | 0 | 4 | -561520131
| PP |  | Uložení sypaniny na skládky nebo meziskládky bez hutnění s upravením uložené sypaniny do předepsaného tvaru | [15 empty] | PP | 2
| Online PSC |  | https://podminky.urs.cz/item/CS_URS_2022_02/171251201 | [15 empty] | Online PSC | 2
13 | K | 174151101 | Zásyp jam, šachet rýh nebo kolem objektů sypaninou se zhutněním | m3 | 69.12 |  | 0 | CS ÚRS 2022 02 |  | základní |  | 0 | 0 | 0 | 0 | 0 |  | 4 | K | 2 |  |  |  | ROZPOCET | 0 | 0 | 0 | 0 | 0 | 1 | 0 | 4 | 2017430394
| PP |  | Zásyp sypaninou z jakékoliv horniny strojně s uložením výkopku ve vrstvách se zhutněním jam, šachet, rýh nebo kolem objektů v těchto vykopávkách | [15 empty] | PP | 2
| Online PSC |  | https://podminky.urs.cz/item/CS_URS_2022_02/174151101 | [15 empty] | Online PSC | 2
| VV |  | 25,6*2,7 |  | 69.12 | [13 empty] | VV | 2 | 2 | True | 0 | ROZPOCET
| VV |  | Součet |  | 69.12 | [13 empty] | VV | 2 | 4 | True | 1 | ROZPOCET
63 | K | 181411132 | Založení parkového trávníku výsevem pl do 1000 m2 ve svahu přes 1:5 do 1:2 | m2 | 82 |  | 0 | CS ÚRS 2022 02 |  | základní |  | 0 | 0 | 0 | 0 | 0 |  | 4 | K | 2 |  |  |  | ROZPOCET | 0 | 0 | 0 | 0 | 0 | 1 | 0 | 4 | 1397135995
| PP |  | Založení trávníku na půdě předem připravené plochy do 1000 m2 výsevem včetně utažení parkového na svahu přes 1:5 do 1:2 | [15 empty] | PP | 2
| Online PSC |  | https://podminky.urs.cz/item/CS_URS_2022_02/181411132 | [15 empty] | Online PSC | 2
64 | M | 00572474 | osivo směs travní krajinná-svahová | kg | 1.64 |  | 0 | CS ÚRS 2023 01 |  | základní |  | 0 | 0.001 | 0.00164 | 0 | 0 |  | 8 | M | 2 |  |  |  | ROZPOCET | 0 | 0 | 0 | 0 | 0 | 1 | 0 | 4 | -2000899471
| PP |  | osivo směs travní krajinná-svahová | [15 empty] | PP | 2
| VV |  | 82*0,02 'Přepočtené koeficientem množství |  | 1.64 | [13 empty] | VV | 2 | 2 | False | 1 | ROZPOCET
14 | K | 182303112 | Doplnění zeminy nebo substrátu na travnatých plochách tl do 50 mm rovina ve svahu přes 1:5 do 1:2 | m2 | 82 |  | 0 | CS ÚRS 2022 02 |  | základní |  | 0 | 0 | 0 | 0 | 0 |  | 4 | K | 2 |  |  |  | ROZPOCET | 0 | 0 | 0 | 0 | 0 | 1 | 0 | 4 | -1549120532
| PP |  | Doplnění zeminy nebo substrátu na travnatých plochách tloušťky do 50 mm na svahu přes 1:5 do 1:2 | [15 empty] | PP | 2
| Online PSC |  | https://podminky.urs.cz/item/CS_URS_2022_02/182303112 | [15 empty] | Online PSC | 2
15 | M | 10371500 | substrát pro trávníky VL | m3 | 1.64 |  | 0 | CS ÚRS 2022 02 |  | základní |  | 0 | 0.21 | 0.3444 | 0 | 0 |  | 8 | M | 2 |  |  |  | ROZPOCET | 0 | 0 | 0 | 0 | 0 | 1 | 0 | 4 | 2128228302
| PP |  | substrát pro trávníky VL | [15 empty] | PP | 2
| VV |  | 82*0,02 "Přepočtené koeficientem množství |  | 1.64 | [13 empty] | VV | 2 | 2 | True | 0 | ROZPOCET
| VV |  | Součet |  | 1.64 | [13 empty] | VV | 2 | 4 | True | 1 | ROZPOCET
16 | K | 181351003 | Rozprostření ornice tl vrstvy do 200 mm pl do 100 m2 v rovině nebo ve svahu do 1:5 strojně | m2 | 82 |  | 0 | CS ÚRS 2022 02 |  | základní |  | 0 | 0 | 0 | 0 | 0 |  | 4 | K | 2 |  |  |  | ROZPOCET | 0 | 0 | 0 | 0 | 0 | 1 | 0 | 4 | -384825176
| PP |  | Rozprostření a urovnání ornice v rovině nebo ve svahu sklonu do 1:5 strojně při souvislé ploše do 100 m2, tl. vrstvy do 200 mm | [15 empty] | PP | 2
| Online PSC |  | https://podminky.urs.cz/item/CS_URS_2022_02/181351003 | [15 empty] | Online PSC | 2
17 | K | 181951102 | Úprava pláně v hornině tř. 1 až 4 se zhutněním | m2 | 142 |  | 0 |  |  | základní |  | 0 | 0 | 0 | 0 | 0 |  | 4 | K | 2 |  |  |  | ROZPOCET | 0 | 0 | 0 | 0 | 0 | 1 | 0 | 4 | 1621537341
| PP |  | Úprava pláně v hornině tř. 1 až 4 se zhutněním | [15 empty] | PP | 2
| P |  | Poznámka k položce: Poznámka k položce: Poznámka k položce: Položka obsahuje náklady na urovnání a zhutnění pláně předepsané projektem. Položka dále obsahuje náklady na | [15 empty] | P | 2
18 | K | 181951111 | Úprava pláně v hornině třídy těžitelnosti I skupiny 1 až 3 bez zhutnění strojně | m2 | 82 |  | 0 | CS ÚRS 2022 02 |  | základní |  | 0 | 0 | 0 | 0 | 0 |  | 4 | K | 2 |  |  |  | ROZPOCET | 0 | 0 | 0 | 0 | 0 | 1 | 0 | 4 | -655543766
| PP |  | Úprava pláně vyrovnáním výškových rozdílů strojně v hornině třídy těžitelnosti I, skupiny 1 až 3 bez zhutnění | [15 empty] | PP | 2
| Online PSC |  | https://podminky.urs.cz/item/CS_URS_2022_02/181951111 | [15 empty] | Online PSC | 2
| D | 2 | Zakládání |  |  |  | 0 |  |  |  |  | 0 |  | 37.387 |  | 0 |  | 1 | D | 1 |  |  |  | ROZPOCET | [6 empty] | 0
19 | K | 273313511 | Základové desky z betonu tř. C 12/15 | m3 | 16.248 |  | 0 | CS ÚRS 2022 02 |  | základní |  | 0 | 2.301 | 37.387 | 0 | 0 |  | 4 | K | 2 |  |  |  | ROZPOCET | 0 | 0 | 0 | 0 | 0 | 1 | 0 | 4 | -1371101145
| PP |  | Základy z betonu prostého desky z betonu kamenem neprokládaného tř. C 12/15 | [15 empty] | PP | 2
| Online PSC |  | https://podminky.urs.cz/item/CS_URS_2022_02/273313511 | [15 empty] | Online PSC | 2
| VV |  | "podkladní beton" 67*0,1 |  | 6.7 | [13 empty] | VV | 2 | 2 | True | 0 | ROZPOCET
| VV |  | "dno suché jímky" 0,7*1*2 |  | 1.4 | [13 empty] | VV | 2 | 2 | True | 0 | ROZPOCET
| VV |  | "spádový beton dno" (39+12)*0,15 |  | 7.65 | [13 empty] | VV | 2 | 2 | True | 0 | ROZPOCET
| VV |  | "pod odvod. žlábek" (2,9+3,8+9,9)*0,1*0,3 |  | 0.498 | [13 empty] | VV | 2 | 2 | True | 0 | ROZPOCET
| VV |  | Součet |  | 16.248 | [13 empty] | VV | 2 | 4 | True | 1 | ROZPOCET
| D | 3 | Svislé a kompletní konstrukce |  |  |  | 0 |  |  |  |  | 0 |  | 255.4546 |  | 0 |  | 1 | D | 1 |  |  |  | ROZPOCET | [6 empty] | 0
20 | K | 348171112 | Osazení mostního ocelového zábradlí nesnímatelného do bednění kapes říms | m | 16.6 |  | 0 | CS ÚRS 2022 02 |  | základní |  | 0 | 0.0039548 | 0.06565 | 0 | 0 |  | 4 | K | 2 |  |  |  | ROZPOCET | 0 | 0 | 0 | 0 | 0 | 1 | 0 | 4 | -1769961433
| PP |  | Osazení mostního ocelového zábradlí do bednění kapes říms | [15 empty] | PP | 2
| Online PSC |  | https://podminky.urs.cz/item/CS_URS_2022_02/348171112 | [15 empty] | Online PSC | 2
| VV |  | 2,9+3,8+9,9 |  | 16.6 | [13 empty] | VV | 2 | 2 | True | 0 | ROZPOCET
| VV |  | Součet |  | 16.6 | [13 empty] | VV | 2 | 4 | True | 1 | ROZPOCET
21 | M | 3480001 | zábradlí ocelové v. 1 m, sloupky po 1.5 m, pásovina, madlo jekl, nátěr, kotevní materiál | m | 16.6 |  | 0 |  |  | základní |  | 0 | 0 | 0 | 0 | 0 |  | 8 | M | 2 |  |  |  | ROZPOCET | 0 | 0 | 0 | 0 | 0 | 1 | 0 | 4 | -135944265
| PP |  | zábradlí ocelové v. 1 m, sloupky po 1.5 m, pásovina, madlo jekl, nátěr, kotevní materiál | [15 empty] | PP | 2
26 | K | 3800001 | Dilatace - provedení spáry tesnicím profilem, dotěsnění tmelem, vč. dodávek | m | 4.2 |  | 0 |  |  | základní |  | 0 | 0 | 0 | 0 | 0 |  | 4 | K | 2 |  |  |  | ROZPOCET | 0 | 0 | 0 | 0 | 0 | 1 | 0 | 4 | -926306435
| PP |  | Dilatace - provedení spáry tesnicím profilem, dotěsnění tmelem, vč. dodávek | [15 empty] | PP | 2
| VV |  | 2,75+1,45 |  | 4.2 | [13 empty] | VV | 2 | 2 | True | 0 | ROZPOCET
| VV |  | Součet |  | 4.2 | [13 empty] | VV | 2 | 4 | True | 1 | ROZPOCET
22 | K | 380326332 | Kompletní konstrukce ČOV, nádrží, vodojemů, žlabů ze ŽB pro konstrukce bílých van tř. C 25/30 tl přes 150 do 300 mm | m3 | 94.023 |  | 0 | CS ÚRS 2022 02 |  | základní |  | 0 | 2.536 | 238.4446 | 0 | 0 |  | 4 | K | 2 |  |  |  | ROZPOCET | 0 | 0 | 0 | 0 | 0 | 1 | 0 | 4 | 604451160
| PP |  | Kompletní konstrukce čistíren odpadních vod, nádrží, vodojemů, kanálů z betonu železového bez výztuže a bednění pro konstrukce bílých van tř. C 25/30, tl. přes 150 do 300 mm | [15 empty] | PP | 2
| Online PSC |  | https://podminky.urs.cz/item/CS_URS_2022_02/380326332 | [15 empty] | Online PSC | 2
| VV |  | Betonová římsa , přesah na obklad | [15 empty] | VV | 2 | 1 | True | 0 | ROZPOCET
| VV |  | (2,9+3,8+9,9)*0,1*0,1 |  | 0.166 | [13 empty] | VV | 2 | 2 | True | 0 | ROZPOCET
| VV |  | deska základ | [15 empty] | VV | 2 | 1 | True | 0 | ROZPOCET
| VV |  | 67*0,4 |  | 26.8 | [13 empty] | VV | 2 | 2 | True | 0 | ROZPOCET
| VV |  | stěny obvod | [15 empty] | VV | 2 | 1 | True | 0 | ROZPOCET
| VV |  | 35*0,4*2,9 |  | 40.6 | [13 empty] | VV | 2 | 2 | True | 0 | ROZPOCET
| VV |  | stěny přepad | [15 empty] | VV | 2 | 1 | True | 0 | ROZPOCET
| VV |  | 1,3*2*0,3+1,3*2*0,3+1*1,4 |  | 2.96 | [13 empty] | VV | 2 | 2 | True | 0 | ROZPOCET
| VV |  | stěny příčka | [15 empty] | VV | 2 | 1 | True | 0 | ROZPOCET
| VV |  | 5*2,9*0,3-1*0,3*0,3 |  | 4.26 | [13 empty] | VV | 2 | 2 | True | 0 | ROZPOCET
| VV |  | stěny suchá jímka | [15 empty] | VV | 2 | 1 | True | 0 | ROZPOCET
| VV |  | 1,3*2,9*0,3+2*2,9*0,3 |  | 2.871 | [13 empty] | VV | 2 | 2 | True | 0 | ROZPOCET
| VV |  | deska strop | [15 empty] | VV | 2 | 1 | True | 0 | ROZPOCET
| VV |  | 67*0,3-5*0,78 |  | 16.2 | [13 empty] | VV | 2 | 2 | True | 0 | ROZPOCET
| VV |  | "Betonová římsa , přesah na obklad" (2,9+3,8+9,9)*0,1*0,1 |  | 0.166 | [13 empty] | VV | 2 | 2 | True | 0 | ROZPOCET
| VV |  | Součet |  | 94.023 | [13 empty] | VV | 2 | 4 | True | 1 | ROZPOCET
23 | K | 380356231 | Bednění kompletních konstrukcí ČOV, nádrží nebo vodojemů neomítaných ploch rovinných zřízení | m2 | 349.72 |  | 0 | CS ÚRS 2022 02 |  | základní |  | 0 | 0.0024672 | 0.86283 | 0 | 0 |  | 4 | K | 2 |  |  |  | ROZPOCET | 0 | 0 | 0 | 0 | 0 | 1 | 0 | 4 | 10072975
| PP |  | Bednění kompletních konstrukcí čistíren odpadních vod, nádrží, vodojemů, kanálů konstrukcí neomítaných z betonu prostého nebo železového ploch rovinných zřízení | [15 empty] | PP | 2
| Online PSC |  | https://podminky.urs.cz/item/CS_URS_2022_02/380356231 | [15 empty] | Online PSC | 2
| VV |  | Betonová římsa , přesah na obklad | [15 empty] | VV | 2 | 1 | True | 0 | ROZPOCET
| VV |  | (2,9+3,8+9,9)*0,1*2 |  | 3.32 | [13 empty] | VV | 2 | 2 | True | 0 | ROZPOCET
| VV |  | deska základ | [15 empty] | VV | 2 | 1 | True | 0 | ROZPOCET
| VV |  | 35*0,4 |  | 14 | [13 empty] | VV | 2 | 2 | True | 0 | ROZPOCET
| VV |  | stěny obvod | [15 empty] | VV | 2 | 1 | True | 0 | ROZPOCET
| VV |  | 35*2*2,9 |  | 203 | [13 empty] | VV | 2 | 2 | True | 0 | ROZPOCET
| VV |  | stěny přepad | [15 empty] | VV | 2 | 1 | True | 0 | ROZPOCET
| VV |  | 1,3*2*2+1,3*2*2+1*1,4*2 |  | 13.2 | [13 empty] | VV | 2 | 2 | True | 0 | ROZPOCET
| VV |  | stěny příčka | [15 empty] | VV | 2 | 1 | True | 0 | ROZPOCET
| VV |  | 5*2,9*2-1*0,3*2 |  | 28.4 | [13 empty] | VV | 2 | 2 | True | 0 | ROZPOCET
| VV |  | stěny suchá jímka | [15 empty] | VV | 2 | 1 | True | 0 | ROZPOCET
| VV |  | 1,3*2,9*2+2*2,9*2 |  | 19.14 | [13 empty] | VV | 2 | 2 | True | 0 | ROZPOCET
| VV |  | deska strop | [15 empty] | VV | 2 | 1 | True | 0 | ROZPOCET
| VV |  | 67 |  | 67 | [13 empty] | VV | 2 | 2 | True | 0 | ROZPOCET
| VV |  | "Betonová římsa , přesah na obklad" (2,9+3,8+9,9)*0,1 |  | 1.66 | [13 empty] | VV | 2 | 2 | True | 0 | ROZPOCET
| VV |  | Součet |  | 349.72 | [13 empty] | VV | 2 | 4 | True | 1 | ROZPOCET
24 | K | 380356232 | Bednění kompletních konstrukcí ČOV, nádrží nebo vodojemů neomítaných ploch rovinných odstranění | m2 | 349.72 |  | 0 | CS ÚRS 2022 02 |  | základní |  | 0 | 0 | 0 | 0 | 0 |  | 4 | K | 2 |  |  |  | ROZPOCET | 0 | 0 | 0 | 0 | 0 | 1 | 0 | 4 | 702219470
| PP |  | Bednění kompletních konstrukcí čistíren odpadních vod, nádrží, vodojemů, kanálů konstrukcí neomítaných z betonu prostého nebo železového ploch rovinných odstranění | [15 empty] | PP | 2
| Online PSC |  | https://podminky.urs.cz/item/CS_URS_2022_02/380356232 | [15 empty] | Online PSC | 2
25 | K | 380361006 | Výztuž kompletních konstrukcí ČOV, nádrží nebo vodojemů z betonářské oceli 10 505 | t | 14.5 |  | 0 | CS ÚRS 2022 02 |  | základní |  | 0 | 1.1091 | 16.0815 | 0 | 0 |  | 4 | K | 2 |  |  |  | ROZPOCET | 0 | 0 | 0 | 0 | 0 | 1 | 0 | 4 | 1054468147
| PP |  | Výztuž kompletních konstrukcí čistíren odpadních vod, nádrží, vodojemů, kanálů z oceli 10 505 (R) nebo BSt 500 | [15 empty] | PP | 2
| Online PSC |  | https://podminky.urs.cz/item/CS_URS_2022_02/380361006 | [15 empty] | Online PSC | 2
| D | 5 | Komunikace pozemní |  |  |  | 0 |  |  |  |  | 0 |  | 0 |  | 0 |  | 1 | D | 1 |  |  |  | ROZPOCET | [6 empty] | 0
27 | K | 564000003 | Konstrukce podkladních vrstev zpevněných ploch z VD ve složení: ŠD 0/63 200 mm; ŠD 0/63 200 mm | m2 | 142 |  | 0 |  |  | základní |  | 0 | 0 | 0 | 0 | 0 |  | 4 | K | 2 |  |  |  | ROZPOCET | 0 | 0 | 0 | 0 | 0 | 1 | 0 | 4 | -1377635001
| PP |  | Konstrukce podkladních vrstev zpevněných ploch z VD ve složení: ŠD 0/63 200 mm; ŠD 0/63 200 mm | [15 empty] | PP | 2
| P |  | Poznámka k položce: Poznámka k položce: Poznámka k položce: Položka obsahuje veškerý potřebný materiál. Měrná jednotka 1 m2 = 1 m2 půdorysné plochy VD mimo kufr TT. | [15 empty] | P | 2
28 | K | 591000002 | Kryt TT ve složení: dlažba kamenná s asf. zálivkou 160 mm, lože štěrkodrť 50 mm | M2 | 142 |  | 0 |  |  | základní |  | 0 | 0 | 0 | 0 | 0 |  | 4 | K | 2 |  |  |  | ROZPOCET | 0 | 0 | 0 | 0 | 0 | 1 | 0 | 4 | -12801254
| PP |  | Kryt TT ve složení: dlažba kamenná s asf. zálivkou 160 mm, lože štěrkodrť 50 mm | [15 empty] | PP | 2
| P |  | Poznámka k položce: Poznámka k položce: Poznámka k položce: Položka obsahuje veškerý potřebný materiál. Měrná jednotka 1 m2 = 1 m2 půdorysné plochy krytu. Poznámka: Bilance dlažby je uvažována celkově pro celou plochu dvora - viz SO 11. Z vyzískané dlažby bude provedena zádlažba dvora vč. plochy nad retenční nádrží. Před vraty bude použita nová dlažba. | [15 empty] | P | 2
| D | 8 | Trubní vedení |  |  |  | 0 |  |  |  |  | 0 |  | 2.1278 |  | 0 |  | 1 | D | 1 |  |  |  | ROZPOCET | [6 empty] | 0
29 | K | 852261122 | Montáž potrubí z trub litinových tlakových přírubových normálních délek otevřený výkop DN 100 | kus | 1.75 |  | 0 | CS ÚRS 2022 02 |  | základní |  | 0 | 0.0016692 | 0.0029211 | 0 | 0 |  | 4 | K | 2 |  |  |  | ROZPOCET | 0 | 0 | 0 | 0 | 0 | 1 | 0 | 4 | 165628429
| PP |  | Montáž potrubí z trub litinových tlakových přírubových normálních délek v otevřeném výkopu, kanálu nebo v šachtě DN 100 | [15 empty] | PP | 2
| Online PSC |  | https://podminky.urs.cz/item/CS_URS_2022_02/852261122 | [15 empty] | Online PSC | 2
30 | M | 55253263 | trouba přírubová litinová vodovodní PN10/16 DN 100 dl 1000mm | m | 1.768 |  | 0 | CS ÚRS 2022 02 |  | základní |  | 0 | 0.0268 | 0.047382 | 0 | 0 |  | 8 | M | 2 |  |  |  | ROZPOCET | 0 | 0 | 0 | 0 | 0 | 1 | 0 | 4 | -721429843
| PP |  | trouba přírubová litinová vodovodní PN10/16 DN 100 dl 1000mm | [15 empty] | PP | 2
| VV |  | 1,75*1,01 "Přepočtené koeficientem množství |  | 1.768 | [13 empty] | VV | 2 | 2 | True | 0 | ROZPOCET
| VV |  | Součet |  | 1.768 | [13 empty] | VV | 2 | 4 | True | 1 | ROZPOCET
31 | K | 857262122 | Montáž litinových tvarovek jednoosých přírubových otevřený výkop DN 100 | kus | 2 |  | 0 | CS ÚRS 2022 02 |  | základní |  | 0 | 0.0016692 | 0.0033384 | 0 | 0 |  | 4 | K | 2 |  |  |  | ROZPOCET | 0 | 0 | 0 | 0 | 0 | 1 | 0 | 4 | -805009902
| PP |  | Montáž litinových tvarovek na potrubí litinovém tlakovém jednoosých na potrubí z trub přírubových v otevřeném výkopu, kanálu nebo v šachtě DN 100 | [15 empty] | PP | 2
| Online PSC |  | https://podminky.urs.cz/item/CS_URS_2022_02/857262122 | [15 empty] | Online PSC | 2
32 | M | 42223648 | šoupátko přírubové šedá litina třmenové PN16 těsnící sedlo mosaz/mosaz DN 100x300mm | kus | 1 |  | 0 | CS ÚRS 2022 02 |  | základní |  | 0 | 0.05 | 0.05 | 0 | 0 |  | 8 | M | 2 |  |  |  | ROZPOCET | 0 | 0 | 0 | 0 | 0 | 1 | 0 | 4 | 2136784754
| PP |  | šoupátko přírubové šedá litina třmenové PN16 těsnící sedlo mosaz/mosaz DN 100x300mm | [15 empty] | PP | 2
33 | M | 42223600 | šoupě nástěnné DN150, nerez, ovládací tyč k poklopu | kus | 1 |  | 0 |  |  | základní |  | 0 | 0 | 0 | 0 | 0 |  | 8 | M | 2 |  |  |  | ROZPOCET | 0 | 0 | 0 | 0 | 0 | 1 | 0 | 4 | 2128943747
| PP |  | šoupě nástěnné DN150, nerez, ovládací tyč k poklopu | [15 empty] | PP | 2
34 | K | 871214201 | Montáž kanalizačního potrubí z PE SDR11 otevřený výkop sklon do 20 % svařovaných na tupo D 50x4,6 mm | m | 2 |  | 0 | CS ÚRS 2022 02 |  | základní |  | 0 | 0 | 0 | 0 | 0 |  | 4 | K | 2 |  |  |  | ROZPOCET | 0 | 0 | 0 | 0 | 0 | 1 | 0 | 4 | 381719626
| PP |  | Montáž kanalizačního potrubí z plastů z polyetylenu PE 100 svařovaných na tupo v otevřeném výkopu ve sklonu do 20 % SDR 11/PN16 D 50 x 4,6 mm | [15 empty] | PP | 2
| Online PSC |  | https://podminky.urs.cz/item/CS_URS_2022_02/871214201 | [15 empty] | Online PSC | 2
35 | M | 28613842 | trubka vodovodní HDPE-100 D 50x3,0mm PN10 | m | 2 |  | 0 | CS ÚRS 2022 02 |  | základní |  | 0 | 0.00045 | 0.0009 | 0 | 0 |  | 8 | M | 2 |  |  |  | ROZPOCET | 0 | 0 | 0 | 0 | 0 | 1 | 0 | 4 | 1875429935
| PP |  | trubka vodovodní HDPE-100 D 50x3,0mm PN10 | [15 empty] | PP | 2
36 | K | 871224201 | Montáž kanalizačního potrubí z PE SDR11 otevřený výkop sklon do 20 % svařovaných na tupo D 63x5,8 mm | m | 10 |  | 0 | CS ÚRS 2022 02 |  | základní |  | 0 | 0 | 0 | 0 | 0 |  | 4 | K | 2 |  |  |  | ROZPOCET | 0 | 0 | 0 | 0 | 0 | 1 | 0 | 4 | -1200545085
| PP |  | Montáž kanalizačního potrubí z plastů z polyetylenu PE 100 svařovaných na tupo v otevřeném výkopu ve sklonu do 20 % SDR 11/PN16 D 63 x 5,8 mm | [15 empty] | PP | 2
| Online PSC |  | https://podminky.urs.cz/item/CS_URS_2022_02/871224201 | [15 empty] | Online PSC | 2
| VV |  | 8+2 |  | 10 | [13 empty] | VV | 2 | 2 | True | 0 | ROZPOCET
| VV |  | Součet |  | 10 | [13 empty] | VV | 2 | 4 | True | 1 | ROZPOCET
37 | M | 28613843 | trubka vodovodní HDPE-100 D 63x3,8mm PN10 | m | 10.15 |  | 0 | CS ÚRS 2022 02 |  | základní |  | 0 | 0.00071 | 0.0072065 | 0 | 0 |  | 8 | M | 2 |  |  |  | ROZPOCET | 0 | 0 | 0 | 0 | 0 | 1 | 0 | 4 | -1056664417
| PP |  | trubka vodovodní HDPE-100 D 63x3,8mm PN10 | [15 empty] | PP | 2
| VV |  | 10*1,015 "Přepočtené koeficientem množství |  | 10.15 | [13 empty] | VV | 2 | 2 | True | 0 | ROZPOCET
| VV |  | Součet |  | 10.15 | [13 empty] | VV | 2 | 4 | True | 1 | ROZPOCET
38 | K | 871275211 | Kanalizační potrubí z tvrdého PVC jednovrstvé tuhost třídy SN4 DN 125 | m | 0.3 |  | 0 | CS ÚRS 2022 02 |  | základní |  | 0 | 0.0074632 | 0.002239 | 0 | 0 |  | 4 | K | 2 |  |  |  | ROZPOCET | 0 | 0 | 0 | 0 | 0 | 1 | 0 | 4 | 307470795
| PP |  | Kanalizační potrubí z tvrdého PVC v otevřeném výkopu ve sklonu do 20 %, hladkého plnostěnného jednovrstvého, tuhost třídy SN 4 DN 125 | [15 empty] | PP | 2
| Online PSC |  | https://podminky.urs.cz/item/CS_URS_2022_02/871275211 | [15 empty] | Online PSC | 2
39 | K | 871315241 | Kanalizační potrubí z tvrdého PVC vícevrstvé tuhost třídy SN12 DN 150 | m | 2 |  | 0 | CS ÚRS 2022 02 |  | základní |  | 0 | 0.0042197 | 0.0084394 | 0 | 0 |  | 4 | K | 2 |  |  |  | ROZPOCET | 0 | 0 | 0 | 0 | 0 | 1 | 0 | 4 | 1373064076
| PP |  | Kanalizační potrubí z tvrdého PVC v otevřeném výkopu ve sklonu do 20 %, hladkého plnostěnného vícevrstvého, tuhost třídy SN 12 DN 150 | [15 empty] | PP | 2
| Online PSC |  | https://podminky.urs.cz/item/CS_URS_2022_02/871315241 | [15 empty] | Online PSC | 2
40 | K | 871365241 | Kanalizační potrubí z tvrdého PVC vícevrstvé tuhost třídy SN12 DN 250 | m | 3.5 |  | 0 | CS ÚRS 2022 02 |  | základní |  | 0 | 0.013226 | 0.04629 | 0 | 0 |  | 4 | K | 2 |  |  |  | ROZPOCET | 0 | 0 | 0 | 0 | 0 | 1 | 0 | 4 | -2092339169
| PP |  | Kanalizační potrubí z tvrdého PVC v otevřeném výkopu ve sklonu do 20 %, hladkého plnostěnného vícevrstvého, tuhost třídy SN 12 DN 250 | [15 empty] | PP | 2
| Online PSC |  | https://podminky.urs.cz/item/CS_URS_2022_02/871365241 | [15 empty] | Online PSC | 2
41 | K | 877185201 | Montáž elektrospojek na kanalizačním potrubí z PE trub d 50 | kus | 3 |  | 0 | CS ÚRS 2022 02 |  | základní |  | 0 | 0 | 0 | 0 | 0 |  | 4 | K | 2 |  |  |  | ROZPOCET | 0 | 0 | 0 | 0 | 0 | 1 | 0 | 4 | -231282229
| PP |  | Montáž tvarovek na kanalizačním plastovém potrubí z polyetylenu PE 100 elektrotvarovek SDR 11/PN16 spojek nebo oblouků d 50 | [15 empty] | PP | 2
| Online PSC |  | https://podminky.urs.cz/item/CS_URS_2022_02/877185201 | [15 empty] | Online PSC | 2
42 | M | 28615971 | elektrospojka SDR11 PE 100 PN16 D 50mm | kus | 1 |  | 0 | CS ÚRS 2022 02 |  | základní |  | 0 | 0.00013 | 0.00013 | 0 | 0 |  | 8 | M | 2 |  |  |  | ROZPOCET | 0 | 0 | 0 | 0 | 0 | 1 | 0 | 4 | -269218512
| PP |  | elektrospojka SDR11 PE 100 PN16 D 50mm | [15 empty] | PP | 2
43 | M | 28615900 | těsnicí límec pro d50 | kus | 2 |  | 0 |  |  | základní |  | 0 | 0 | 0 | 0 | 0 |  | 8 | M | 2 |  |  |  | ROZPOCET | 0 | 0 | 0 | 0 | 0 | 1 | 0 | 4 | 289393209
| PP |  | těsnicí límec pro d50 | [15 empty] | PP | 2
44 | K | 877215201 | Montáž elektrospojek na kanalizačním potrubí z PE trub d 63 | kus | 20 |  | 0 | CS ÚRS 2022 02 |  | základní |  | 0 | 0 | 0 | 0 | 0 |  | 4 | K | 2 |  |  |  | ROZPOCET | 0 | 0 | 0 | 0 | 0 | 1 | 0 | 4 | -800638502
| PP |  | Montáž tvarovek na kanalizačním plastovém potrubí z polyetylenu PE 100 elektrotvarovek SDR 11/PN16 spojek nebo oblouků d 63 | [15 empty] | PP | 2
| Online PSC |  | https://podminky.urs.cz/item/CS_URS_2022_02/877215201 | [15 empty] | Online PSC | 2
45 | M | 28615972 | elektrospojka SDR11 PE 100 PN16 D 63mm | kus | 5 |  | 0 | CS ÚRS 2022 02 |  | základní |  | 0 | 0.00022 | 0.0011 | 0 | 0 |  | 8 | M | 2 |  |  |  | ROZPOCET | 0 | 0 | 0 | 0 | 0 | 1 | 0 | 4 | -1192090516
| PP |  | elektrospojka SDR11 PE 100 PN16 D 63mm | [15 empty] | PP | 2
46 | M | 2861590 | kotvicí objímka s gumou, m8 pro d63 | kus | 15 |  | 0 |  |  | základní |  | 0 | 0 | 0 | 0 | 0 |  | 8 | M | 2 |  |  |  | ROZPOCET | 0 | 0 | 0 | 0 | 0 | 1 | 0 | 4 | -1422872525
| PP |  | kotvicí objímka s gumou, m8 pro d63 | [15 empty] | PP | 2
47 | K | 877215210 | Montáž elektrokolen 45° na kanalizačním potrubí z PE trub d 63 | kus | 5 |  | 0 | CS ÚRS 2022 02 |  | základní |  | 0 | 0 | 0 | 0 | 0 |  | 4 | K | 2 |  |  |  | ROZPOCET | 0 | 0 | 0 | 0 | 0 | 1 | 0 | 4 | 1922379600
| PP |  | Montáž tvarovek na kanalizačním plastovém potrubí z polyetylenu PE 100 elektrotvarovek SDR 11/PN16 kolen 45° d 63 | [15 empty] | PP | 2
| Online PSC |  | https://podminky.urs.cz/item/CS_URS_2022_02/877215210 | [15 empty] | Online PSC | 2
48 | M | 28614839 | koleno 45° SDR11 PE 100 PN16 D 63mm | kus | 5 |  | 0 | CS ÚRS 2022 02 |  | základní |  | 0 | 0.00028 | 0.0014 | 0 | 0 |  | 8 | M | 2 |  |  |  | ROZPOCET | 0 | 0 | 0 | 0 | 0 | 1 | 0 | 4 | -334205614
| PP |  | koleno 45° SDR11 PE 100 PN16 D 63mm | [15 empty] | PP | 2
49 | K | 8900001 | Šachetní vstupy - beton skruže a poklopy - kompletní dodávka a montáž viz výkaz šachet RN1,2,3,4,5 | kus | 5 |  | 0 |  |  | základní |  | 0 | 0 | 0 | 0 | 0 |  | 4 | K | 2 |  |  |  | ROZPOCET | 0 | 0 | 0 | 0 | 0 | 1 | 0 | 4 | -1197071305
| PP |  | Šachetní vstupy - beton skruže a poklopy - kompletní dodávka a montáž viz výkaz šachet RN1,2,3,4,5 | [15 empty] | PP | 2
50 | K | 8900002 | Stupačky do bet. stěny, nerez + plast povlak - dodávka a montáž | kus | 70 |  | 0 |  |  | základní |  | 0 | 0 | 0 | 0 | 0 |  | 4 | K | 2 |  |  |  | ROZPOCET | 0 | 0 | 0 | 0 | 0 | 1 | 0 | 4 | 1073273923
| PP |  | Stupačky do bet. stěny, nerez + plast povlak - dodávka a montáž | [15 empty] | PP | 2
51 | K | 89100001 | Vírový regulátor nástěný, nerezový, regulace na 3.4 l/s - dodávka a montáž | kus | 1 |  | 0 |  |  | základní |  | 0 | 0 | 0 | 0 | 0 |  | 4 | K | 2 |  |  |  | ROZPOCET | 0 | 0 | 0 | 0 | 0 | 1 | 0 | 4 | -917919218
| PP |  | Vírový regulátor nástěný, nerezový, regulace na 3.4 l/s - dodávka a montáž | [15 empty] | PP | 2
52 | K | 899623181 | Obetonování potrubí nebo zdiva stok betonem prostým tř. C 30/37 v otevřeném výkopu | m3 | 0.782 |  | 0 | CS ÚRS 2022 02 |  | základní |  | 0 | 2.5019 | 1.9565 | 0 | 0 |  | 4 | K | 2 |  |  |  | ROZPOCET | 0 | 0 | 0 | 0 | 0 | 1 | 0 | 4 | -447270866
| PP |  | Obetonování potrubí nebo zdiva stok betonem prostým v otevřeném výkopu, betonem tř. C 30/37 | [15 empty] | PP | 2
| Online PSC |  | https://podminky.urs.cz/item/CS_URS_2022_02/899623181 | [15 empty] | Online PSC | 2
| VV |  | "Sekundární betony - pruchody potrubí" 1*0,6*0,5+1*0,6*0,3+1*0,3*0,3 |  | 0.57 | [13 empty] | VV | 2 | 2 | True | 0 | ROZPOCET
| VV |  | "Obetonování paty šachetní skruží" 5*3,14*1,2*(0,15*0,15/2) |  | 0.212 | [13 empty] | VV | 2 | 2 | True | 0 | ROZPOCET
| VV |  | Součet |  | 0.782 | [13 empty] | VV | 2 | 4 | True | 1 | ROZPOCET
| D | 9 | Ostatní konstrukce a práce, bourání |  |  |  | 0 |  |  |  |  | 0 |  | 5.1362 |  | 0 |  | 1 | D | 1 |  |  |  | ROZPOCET | [6 empty] | 0
53 | K | 935113111 | Osazení odvodňovacího polymerbetonového žlabu s krycím roštem šířky do 200 mm | m | 16.6 |  | 0 | CS ÚRS 2022 02 |  | základní |  | 0 | 0.29221 | 4.8507 | 0 | 0 |  | 4 | K | 2 |  |  |  | ROZPOCET | 0 | 0 | 0 | 0 | 0 | 1 | 0 | 4 | -1591057376
| PP |  | Osazení odvodňovacího žlabu s krycím roštem polymerbetonového šířky do 200 mm | [15 empty] | PP | 2
| Online PSC |  | https://podminky.urs.cz/item/CS_URS_2022_02/935113111 | [15 empty] | Online PSC | 2
| VV |  | 2,9+3,8+9,9 |  | 16.6 | [13 empty] | VV | 2 | 2 | True | 0 | ROZPOCET
| VV |  | Součet |  | 16.6 | [13 empty] | VV | 2 | 4 | True | 1 | ROZPOCET
54 | M | 59227010 | žlab odvodňovací z polymerbetonu se spádem dna 0,5% 130x175/180mm | m | 16.6 |  | 0 | CS ÚRS 2022 02 |  | základní |  | 0 | 0.0172 | 0.28552 | 0 | 0 |  | 8 | M | 2 |  |  |  | ROZPOCET | 0 | 0 | 0 | 0 | 0 | 1 | 0 | 4 | 228616689
| PP |  | žlab odvodňovací z polymerbetonu se spádem dna 0,5% 130x175/180mm | [15 empty] | PP | 2
| D | 998 | Přesun hmot |  |  |  | 0 |  |  |  |  | 0 |  | 0 |  | 0 |  | 1 | D | 1 |  |  |  | ROZPOCET | [6 empty] | 0
55 | K | 998142251 | Přesun hmot pro nádrže, jímky, zásobníky a jámy betonové monolitické v do 25 m | t | 542.262 |  | 0 | CS ÚRS 2022 02 |  | základní |  | 0 | 0 | 0 | 0 | 0 |  | 4 | K | 2 |  |  |  | ROZPOCET | 0 | 0 | 0 | 0 | 0 | 1 | 0 | 4 | 906138024
| PP |  | Přesun hmot pro nádrže, jímky, zásobníky a jámy pozemní mimo zemědělství se svislou nosnou konstrukcí monolitickou betonovou tyčovou nebo plošnou vodorovná dopravní vzdálenost do 50 m výšky do 25 m | [15 empty] | PP | 2
| Online PSC |  | https://podminky.urs.cz/item/CS_URS_2022_02/998142251 | [15 empty] | Online PSC | 2
| D | PSV | Práce a dodávky PSV |  |  |  | 0 |  |  |  |  | 0 |  | 2.0391 |  | 0 |  | 2 | D | 0 |  |  |  | ROZPOCET | [6 empty] | 0
| D | 711 | Izolace proti vodě, vlhkosti a plynům |  |  |  | 0 |  |  |  |  | 0 |  | 0.023 |  | 0 |  | 2 | D | 1 |  |  |  | ROZPOCET | [6 empty] | 0
56 | K | 711111001 | Provedení izolace proti zemní vlhkosti vodorovné za studena nátěrem penetračním | m2 | 70 |  | 0 | CS ÚRS 2022 02 |  | základní |  | 0 | 0 | 0 | 0 | 0 |  | 16 | K | 2 |  |  |  | ROZPOCET | 0 | 0 | 0 | 0 | 0 | 1 | 0 | 16 | -1134215317
| PP |  | Provedení izolace proti zemní vlhkosti natěradly a tmely za studena na ploše vodorovné V nátěrem penetračním | [15 empty] | PP | 2
| Online PSC |  | https://podminky.urs.cz/item/CS_URS_2022_02/711111001 | [15 empty] | Online PSC | 2
57 | M | 11163150 | lak penetrační asfaltový | t | 0.023 |  | 0 | CS ÚRS 2022 02 |  | základní |  | 0 | 1 | 0.023 | 0 | 0 |  | 32 | M | 2 |  |  |  | ROZPOCET | 0 | 0 | 0 | 0 | 0 | 1 | 0 | 16 | -1917140020
| PP |  | lak penetrační asfaltový | [15 empty] | PP | 2
| VV |  | 70*0,00033 "Přepočtené koeficientem množství |  | 0.023 | [13 empty] | VV | 2 | 2 | True | 0 | ROZPOCET
| VV |  | Součet |  | 0.023 | [13 empty] | VV | 2 | 4 | True | 1 | ROZPOCET
62 | K | 998711102 | Přesun hmot tonážní pro izolace proti vodě, vlhkosti a plynům v objektech v přes 6 do 12 m | t | 0.023 |  | 0 | CS ÚRS 2022 02 |  | základní |  | 0 | 0 | 0 | 0 | 0 |  | 16 | K | 2 |  |  |  | ROZPOCET | 0 | 0 | 0 | 0 | 0 | 1 | 0 | 16 | 1743219225
| PP |  | Přesun hmot pro izolace proti vodě, vlhkosti a plynům stanovený z hmotnosti přesunovaného materiálu vodorovná dopravní vzdálenost do 50 m v objektech výšky přes 6 do 12 m | [15 empty] | PP | 2
| Online PSC |  | https://podminky.urs.cz/item/CS_URS_2022_02/998711102 | [15 empty] | Online PSC | 2
| D | 781 | Dokončovací práce - obklady |  |  |  | 0 |  |  |  |  | 0 |  | 2.0161 |  | 0 |  | 2 | D | 1 |  |  |  | ROZPOCET | [6 empty] | 0
58 | K | 781491511 | Plastové profily ukončovací kladené do malty | m | 16.6 |  | 0 | CS ÚRS 2022 02 |  | základní |  | 0 | 0.006405 | 0.10632 | 0 | 0 |  | 16 | K | 2 |  |  |  | ROZPOCET | 0 | 0 | 0 | 0 | 0 | 1 | 0 | 16 | -122605336
| PP |  | Obklad - dokončující práce profily ukončovací kladené do malty ukončovací | [15 empty] | PP | 2
| Online PSC |  | https://podminky.urs.cz/item/CS_URS_2022_02/781491511 | [15 empty] | Online PSC | 2
| VV |  | 2,9+3,8+9,9 |  | 16.6 | [13 empty] | VV | 2 | 2 | True | 0 | ROZPOCET
| VV |  | Součet |  | 16.6 | [13 empty] | VV | 2 | 4 | True | 1 | ROZPOCET
59 | K | 781731112 | Montáž obkladů vnějších z obkladaček nebo obkladových pásků cihelných přes 50 do 85 ks/m2 kladených do malty | m2 | 26.4 |  | 0 | CS ÚRS 2022 02 |  | základní |  | 0 | 0.0334 | 0.88176 | 0 | 0 |  | 16 | K | 2 |  |  |  | ROZPOCET | 0 | 0 | 0 | 0 | 0 | 1 | 0 | 16 | -1696165655
| PP |  | Montáž obkladů vnějších stěn z obkladaček nebo obkladových pásků cihelných kladených do malty přes 50 do 85 ks/m2 | [15 empty] | PP | 2
| Online PSC |  | https://podminky.urs.cz/item/CS_URS_2022_02/781731112 | [15 empty] | Online PSC | 2
| VV |  | 4,7+5,1+6,6+10 |  | 26.4 | [13 empty] | VV | 2 | 2 | True | 0 | ROZPOCET
| VV |  | Součet |  | 26.4 | [13 empty] | VV | 2 | 4 | True | 1 | ROZPOCET
60 | M | 59521231 | pásek obkladový vápenopískový 240x71x16mm žlutý, červený | m2 | 29.04 |  | 0 | CS ÚRS 2022 02 |  | základní |  | 0 | 0.0354 | 1.028 | 0 | 0 |  | 32 | M | 2 |  |  |  | ROZPOCET | 0 | 0 | 0 | 0 | 0 | 1 | 0 | 16 | 914234684
| PP |  | pásek obkladový vápenopískový 240x71x16mm žlutý, červený | [15 empty] | PP | 2
| VV |  | 26,4*1,1 "Přepočtené koeficientem množství |  | 29.04 | [13 empty] | VV | 2 | 2 | True | 0 | ROZPOCET
| VV |  | Součet |  | 29.04 | [13 empty] | VV | 2 | 4 | True | 1 | ROZPOCET
61 | K | 998781102 | Přesun hmot tonážní pro obklady keramické v objektech v přes 6 do 12 m | t | 2.016 |  | 0 | CS ÚRS 2022 02 |  | základní |  | 0 | 0 | 0 | 0 | 0 |  | 16 | K | 2 |  |  |  | ROZPOCET | 0 | 0 | 0 | 0 | 0 | 1 | 0 | 16 | 98348165
| PP |  | Přesun hmot pro obklady keramické stanovený z hmotnosti přesunovaného materiálu vodorovná dopravní vzdálenost do 50 m v objektech výšky přes 6 do 12 m | [15 empty] | PP | 2
| Online PSC |  | https://podminky.urs.cz/item/CS_URS_2022_02/998781102 | [15 empty] | Online PSC | 2

## SO-14 - OPĚRNÁ ZEĎ - MTP
{87902d39-6f97-4657-a2ba-5f62d07298ba}
2
| KRYCÍ LIST SOUPISU PRACÍ | [7 empty] | v --- níže se nacházejí doplnkové a pomocné údaje k sestavám --- v | [9 empty] | False
Stavba:
PROJEKT NA STAVBU HALY PRO DEPONACI SILNIČNÍCH VOZIDEL JHV VE VOZOVNĚ STŘEŠOVICE
Objekt:
SO-14 - OPĚRNÁ ZEĎ - MTP
| KSO: |  |  |  |  | CC-CZ:
| Místo: |  | Patočkova č.p. 132 a 460, Na Ořechovce č.p. 1062 |  |  | Datum: | 30. 1. 2023
| Zadavatel: |  |  |  |  | IČ: | 00005886
|  | Dopravní podnik hl. m. Prahy, akciová společnost |  |  |  | DIČ: | CZ00005886
| Uchazeč: |  |  |  |  | IČ: | Vyplň údaj
|  | Vyplň údaj |  |  |  | DIČ: | Vyplň údaj
| Projektant: |  |  |  |  | IČ: | 04598555
|  | SAGASTA, s.r.o. |  |  |  | DIČ: | CZ04598555
| Zpracovatel: |  |  |  |  | IČ:
|  | Tomáš Krhutek |  |  |  | DIČ:
Poznámka:
| Cena bez DPH | [5 empty] | 0
|  |  | Základ daně |  |  | Sazba daně | Výše daně
| DPH | základní | 0 |  |  | 21% | 0
|  | snížená | 0 |  |  | 15% | 0
|  | zákl. přenesená | 0 |  |  | 21% | 0
|  | sníž. přenesená | 0 |  |  | 15% | 0
|  | nulová | 0 |  |  | 0% | 0
| Cena s DPH |  |  | v | CZK |  | 0
REKAPITULACE ČLENĚNÍ SOUPISU PRACÍ
Stavba:
PROJEKT NA STAVBU HALY PRO DEPONACI SILNIČNÍCH VOZIDEL JHV VE VOZOVNĚ STŘEŠOVICE
Objekt:
SO-14 - OPĚRNÁ ZEĎ - MTP
Místo: |  |  | Patočkova č.p. 132 a 460, Na Ořechovce č.p. 1062 |  |  | Datum: | 30. 1. 2023
Zadavatel: |  |  | Dopravní podnik hl. m. Prahy, akciová společnost |  |  | Projektant: | SAGASTA, s.r.o.
Uchazeč: |  |  | Vyplň údaj |  |  | Zpracovatel: | Tomáš Krhutek
Kód dílu - Popis | [6 empty] | Cena celkem [CZK]
Náklady stavby celkem | [6 empty] | 0 | [12 empty] | -1
| HSV - Práce a dodávky HSV | [5 empty] | 0
| 1 - Zemní práce | [5 empty] | 0
| 2 - Zakládání | [5 empty] | 0
| 3 - Svislé a kompletní konstrukce | [5 empty] | 0
| 8 - Trubní vedení | [5 empty] | 0
| 9 - Ostatní konstrukce a práce, bourání | [5 empty] | 0
| 998 - Přesun hmot | [5 empty] | 0
| PSV - Práce a dodávky PSV | [5 empty] | 0
| 711 - Izolace proti vodě, vlhkosti a plynům | [5 empty] | 0
| 781 - Dokončovací práce - obklady | [5 empty] | 0
SOUPIS PRACÍ
Stavba:
PROJEKT NA STAVBU HALY PRO DEPONACI SILNIČNÍCH VOZIDEL JHV VE VOZOVNĚ STŘEŠOVICE
Objekt:
SO-14 - OPĚRNÁ ZEĎ - MTP
Místo: |  |  | Patočkova č.p. 132 a 460, Na Ořechovce č.p. 1062 |  |  | Datum: | 30. 1. 2023
Zadavatel: |  |  | Dopravní podnik hl. m. Prahy, akciová společnost |  |  | Projektant: | SAGASTA, s.r.o.
Uchazeč: |  |  | Vyplň údaj |  |  | Zpracovatel: | Tomáš Krhutek
PČ | Typ | Kód | Popis | MJ | Množství | J.cena [CZK] | Cena celkem [CZK] | Cenová soustava |  | DPH | J. Nh [h] | Nh celkem [h] | J. hmotnost [t] | Hmotnost celkem [t] | J. suť [t] | Suť Celkem [t] | Dodavatel
Náklady soupisu celkem | [6 empty] | 0 |  |  |  |  | 0 |  | 132.9929 |  | 0 |  |  | D | -1 | [10 empty] | 0
| D | HSV | Práce a dodávky HSV |  |  |  | 0 |  |  |  |  | 0 |  | 132.033 |  | 0 |  | 1 | D | 0 |  |  |  | ROZPOCET | [6 empty] | 0
| D | 1 | Zemní práce |  |  |  | 0 |  |  |  |  | 0 |  | 85.086 |  | 0 |  | 1 | D | 1 |  |  |  | ROZPOCET | [6 empty] | 0
1 | K | 131251103 | Hloubení jam nezapažených v hornině třídy těžitelnosti I skupiny 3 objem do 100 m3 strojně | m3 | 61.9 |  | 0 | CS ÚRS 2022 02 |  | základní |  | 0 | 0 | 0 | 0 | 0 |  | 4 | K | 2 |  |  |  | ROZPOCET | 0 | 0 | 0 | 0 | 0 | 1 | 0 | 4 | 1309538866
| PP |  | Hloubení nezapažených jam a zářezů strojně s urovnáním dna do předepsaného profilu a spádu v hornině třídy těžitelnosti I skupiny 3 přes 50 do 100 m3 | [15 empty] | PP | 2
| Online PSC |  | https://podminky.urs.cz/item/CS_URS_2022_02/131251103 | [15 empty] | Online PSC | 2
| VV |  | 22*1,5+17*1,7 |  | 61.9 | [13 empty] | VV | 2 | 2 | True | 0 | ROZPOCET
| VV |  | Součet |  | 61.9 | [13 empty] | VV | 2 | 4 | True | 1 | ROZPOCET
2 | K | 162351103 | Vodorovné přemístění přes 50 do 500 m výkopku/sypaniny z horniny třídy těžitelnosti I skupiny 1 až 3 | m3 | 23.88 |  | 0 | CS ÚRS 2022 02 |  | základní |  | 0 | 0 | 0 | 0 | 0 |  | 4 | K | 2 |  |  |  | ROZPOCET | 0 | 0 | 0 | 0 | 0 | 1 | 0 | 4 | 196134044
| PP |  | Vodorovné přemístění výkopku nebo sypaniny po suchu na obvyklém dopravním prostředku, bez naložení výkopku, avšak se složením bez rozhrnutí z horniny třídy těžitelnosti I skupiny 1 až 3 na vzdálenost přes 50 do 500 m | [15 empty] | PP | 2
| Online PSC |  | https://podminky.urs.cz/item/CS_URS_2022_02/162351103 | [15 empty] | Online PSC | 2
| VV |  | na meziskládku a zpět do zásypů | [15 empty] | VV | 2 | 1 | True | 0 | ROZPOCET
| VV |  | 11,94*2 |  | 23.88 | [13 empty] | VV | 2 | 2 | True | 0 | ROZPOCET
| VV |  | Součet |  | 23.88 | [13 empty] | VV | 2 | 4 | True | 1 | ROZPOCET
3 | K | 162751117 | Vodorovné přemístění přes 9 000 do 10000 m výkopku/sypaniny z horniny třídy těžitelnosti I skupiny 1 až 3 | m3 | 49.96 |  | 0 | CS ÚRS 2022 02 |  | základní |  | 0 | 0 | 0 | 0 | 0 |  | 4 | K | 2 |  |  |  | ROZPOCET | 0 | 0 | 0 | 0 | 0 | 1 | 0 | 4 | 166704507
| PP |  | Vodorovné přemístění výkopku nebo sypaniny po suchu na obvyklém dopravním prostředku, bez naložení výkopku, avšak se složením bez rozhrnutí z horniny třídy těžitelnosti I skupiny 1 až 3 na vzdálenost přes 9 000 do 10 000 m | [15 empty] | PP | 2
| Online PSC |  | https://podminky.urs.cz/item/CS_URS_2022_02/162751117 | [15 empty] | Online PSC | 2
| VV |  | 61,9-11,94 |  | 49.96 | [13 empty] | VV | 2 | 2 | True | 0 | ROZPOCET
| VV |  | Součet |  | 49.96 | [13 empty] | VV | 2 | 4 | True | 1 | ROZPOCET
4 | K | 162751119 | Příplatek k vodorovnému přemístění výkopku/sypaniny z horniny třídy těžitelnosti I skupiny 1 až 3 ZKD 1000 m přes 10000 m | m3 | 749.4 |  | 0 | CS ÚRS 2022 02 |  | základní |  | 0 | 0 | 0 | 0 | 0 |  | 4 | K | 2 |  |  |  | ROZPOCET | 0 | 0 | 0 | 0 | 0 | 1 | 0 | 4 | 1425485737
| PP |  | Vodorovné přemístění výkopku nebo sypaniny po suchu na obvyklém dopravním prostředku, bez naložení výkopku, avšak se složením bez rozhrnutí z horniny třídy těžitelnosti I skupiny 1 až 3 na vzdálenost Příplatek k ceně za každých dalších i započatých 1 000 m | [15 empty] | PP | 2
| Online PSC |  | https://podminky.urs.cz/item/CS_URS_2022_02/162751119 | [15 empty] | Online PSC | 2
| VV |  | 49,960*15 |  | 749.4 | [13 empty] | VV | 2 | 2 | True | 0 | ROZPOCET
| VV |  | Součet |  | 749.4 | [13 empty] | VV | 2 | 4 | True | 1 | ROZPOCET
7 | K | 167151101 | Nakládání výkopku z hornin třídy těžitelnosti I skupiny 1 až 3 do 100 m3 | m3 | 11.94 |  | 0 | CS ÚRS 2022 02 |  | základní |  | 0 | 0 | 0 | 0 | 0 |  | 4 | K | 2 |  |  |  | ROZPOCET | 0 | 0 | 0 | 0 | 0 | 1 | 0 | 4 | 1355540083
| PP |  | Nakládání, skládání a překládání neulehlého výkopku nebo sypaniny strojně nakládání, množství do 100 m3, z horniny třídy těžitelnosti I, skupiny 1 až 3 | [15 empty] | PP | 2
| Online PSC |  | https://podminky.urs.cz/item/CS_URS_2022_02/167151101 | [15 empty] | Online PSC | 2
9 | K | 171152121 | Uložení sypaniny z hornin nesoudržných kamenitých do násypů zhutněných silnic a dálnic | m3 | 38.67 |  | 0 | CS ÚRS 2022 02 |  | základní |  | 0 | 0 | 0 | 0 | 0 |  | 4 | K | 2 |  |  |  | ROZPOCET | 0 | 0 | 0 | 0 | 0 | 1 | 0 | 4 | -1209485965
| PP |  | Uložení sypaniny do zhutněných násypů pro silnice, dálnice a letiště s rozprostřením sypaniny ve vrstvách, s hrubým urovnáním a uzavřením povrchu násypu z hornin nesoudržných kamenitých | [15 empty] | PP | 2
| Online PSC |  | https://podminky.urs.cz/item/CS_URS_2022_02/171152121 | [15 empty] | Online PSC | 2
| VV |  | 11,6*0,85+13,4*2,15 |  | 38.67 | [13 empty] | VV | 2 | 2 | True | 0 | ROZPOCET
| VV |  | Strana 19 z 40 | [15 empty] | VV | 2 | 1 | True | 0 | ROZPOCET
| VV |  | Součet |  | 38.67 | [13 empty] | VV | 2 | 4 | True | 1 | ROZPOCET
10 | M | 58331200 | štěrkopísek netříděný | t | 69.606 |  | 0 | CS ÚRS 2022 02 |  | základní |  | 0 | 1 | 69.606 | 0 | 0 |  | 8 | M | 2 |  |  |  | ROZPOCET | 0 | 0 | 0 | 0 | 0 | 1 | 0 | 4 | -1238371753
| PP |  | štěrkopísek netříděný | [15 empty] | PP | 2
| VV |  | 38,67*1,8 |  | 69.606 | [13 empty] | VV | 2 | 2 | True | 0 | ROZPOCET
| VV |  | Součet |  | 69.606 | [13 empty] | VV | 2 | 4 | True | 1 | ROZPOCET
6 | K | 171201221 | Poplatek za uložení na skládce (skládkovné) zeminy a kamení kód odpadu 17 05 04 | t | 89.928 |  | 0 | CS ÚRS 2022 02 |  | základní |  | 0 | 0 | 0 | 0 | 0 |  | 4 | K | 2 |  |  |  | ROZPOCET | 0 | 0 | 0 | 0 | 0 | 1 | 0 | 4 | -1594679017
| PP |  | Poplatek za uložení stavebního odpadu na skládce (skládkovné) zeminy a kamení zatříděného do Katalogu odpadů pod kódem 17 05 04 | [15 empty] | PP | 2
| Online PSC |  | https://podminky.urs.cz/item/CS_URS_2022_02/171201221 | [15 empty] | Online PSC | 2
| VV |  | 49,96*1,8 |  | 89.928 | [13 empty] | VV | 2 | 2 | True | 0 | ROZPOCET
| VV |  | Součet |  | 89.928 | [13 empty] | VV | 2 | 4 | True | 1 | ROZPOCET
5 | K | 171251201 | Uložení sypaniny na skládky nebo meziskládky | m3 | 61.9 |  | 0 | CS ÚRS 2022 02 |  | základní |  | 0 | 0 | 0 | 0 | 0 |  | 4 | K | 2 |  |  |  | ROZPOCET | 0 | 0 | 0 | 0 | 0 | 1 | 0 | 4 | -1668394872
| PP |  | Uložení sypaniny na skládky nebo meziskládky bez hutnění s upravením uložené sypaniny do předepsaného tvaru | [15 empty] | PP | 2
| Online PSC |  | https://podminky.urs.cz/item/CS_URS_2022_02/171251201 | [15 empty] | Online PSC | 2
8 | K | 174151101 | Zásyp jam, šachet rýh nebo kolem objektů sypaninou se zhutněním | m3 | 11.94 |  | 0 | CS ÚRS 2022 02 |  | základní |  | 0 | 0 | 0 | 0 | 0 |  | 4 | K | 2 |  |  |  | ROZPOCET | 0 | 0 | 0 | 0 | 0 | 1 | 0 | 4 | -1955235921
| PP |  | Zásyp sypaninou z jakékoliv horniny strojně s uložením výkopku ve vrstvách se zhutněním jam, šachet, rýh nebo kolem objektů v těchto vykopávkách | [15 empty] | PP | 2
| Online PSC |  | https://podminky.urs.cz/item/CS_URS_2022_02/174151101 | [15 empty] | Online PSC | 2
| VV |  | 4,3*1,4+7,4*0,8 |  | 11.94 | [13 empty] | VV | 2 | 2 | True | 0 | ROZPOCET
| VV |  | Součet |  | 11.94 | [13 empty] | VV | 2 | 4 | True | 1 | ROZPOCET
11 | K | 175151201 | Obsypání objektu nad přilehlým původním terénem sypaninou bez prohození, uloženou do 3 m strojně | m3 | 7.74 |  | 0 | CS ÚRS 2022 02 |  | základní |  | 0 | 0 | 0 | 0 | 0 |  | 4 | K | 2 |  |  |  | ROZPOCET | 0 | 0 | 0 | 0 | 0 | 1 | 0 | 4 | -1725390730
| PP |  | Obsypání objektů nad přilehlým původním terénem strojně sypaninou z vhodných hornin třídy těžitelnosti I a II, skupiny 1 až 4 nebo materiálem uloženým ve vzdálenosti do 3 m od vnějšího kraje objektu pro jakoukoliv míru zhutnění bez prohození sypaniny | [15 empty] | PP | 2
| Online PSC |  | https://podminky.urs.cz/item/CS_URS_2022_02/175151201 | [15 empty] | Online PSC | 2
| VV |  | "filtrační zásyp" 6,5*0,3*1,405+5 |  | 7.74 | [13 empty] | VV | 2 | 2 | True | 0 | ROZPOCET
| VV |  | Součet |  | 7.74 | [13 empty] | VV | 2 | 4 | True | 1 | ROZPOCET
12 | M | 58343930 | kamenivo drcené hrubé frakce 16/32 | t | 15.48 |  | 0 | CS ÚRS 2022 02 |  | základní |  | 0 | 1 | 15.48 | 0 | 0 |  | 8 | M | 2 |  |  |  | ROZPOCET | 0 | 0 | 0 | 0 | 0 | 1 | 0 | 4 | 665981837
| PP |  | kamenivo drcené hrubé frakce 16/32 | [15 empty] | PP | 2
| VV |  | 7,74*2 "Přepočtené koeficientem množství |  | 15.48 | [13 empty] | VV | 2 | 2 | True | 0 | ROZPOCET
| VV |  | Součet |  | 15.48 | [13 empty] | VV | 2 | 4 | True | 1 | ROZPOCET
| D | 2 | Zakládání |  |  |  | 0 |  |  |  |  | 0 |  | 38.0279 |  | 0 |  | 1 | D | 1 |  |  |  | ROZPOCET | [6 empty] | 0
13 | K | 211971122 | Zřízení opláštění žeber nebo trativodů geotextilií v rýze nebo zářezu přes 1:2 š přes 2,5 m | m2 | 21.6 |  | 0 | CS ÚRS 2022 02 |  | základní |  | 0 | 0.00026669 | 0.0057604 | 0 | 0 |  | 4 | K | 2 |  |  |  | ROZPOCET | 0 | 0 | 0 | 0 | 0 | 1 | 0 | 4 | -1159217321
| PP |  | Zřízení opláštění výplně z geotextilie odvodňovacích žeber nebo trativodů v rýze nebo zářezu se stěnami svislými nebo šikmými o sklonu přes 1:2 při rozvinuté šířce opláštění přes 2,5 m | [15 empty] | PP | 2
| Online PSC |  | https://podminky.urs.cz/item/CS_URS_2022_02/211971122 | [15 empty] | Online PSC | 2
| VV |  | 1,2*6,5*2+1,2*5*1 |  | 21.6 | [13 empty] | VV | 2 | 2 | True | 0 | ROZPOCET
| VV |  | Součet |  | 21.6 | [13 empty] | VV | 2 | 4 | True | 1 | ROZPOCET
14 | M | 69311080 | geotextilie netkaná separační, ochranná, filtrační, drenážní PES 200g/m2 | m2 | 25.585 |  | 0 | CS ÚRS 2022 02 |  | základní |  | 0 | 0.0002 | 0.005117 | 0 | 0 |  | 8 | M | 2 |  |  |  | ROZPOCET | 0 | 0 | 0 | 0 | 0 | 1 | 0 | 4 | -1365192551
| PP |  | geotextilie netkaná separační, ochranná, filtrační, drenážní PES 200g/m2 | [15 empty] | PP | 2
| VV |  | 21,6*1,1845 "Přepočtené koeficientem množství |  | 25.585 | [13 empty] | VV | 2 | 2 | True | 0 | ROZPOCET
| VV |  | Součet |  | 25.585 | [13 empty] | VV | 2 | 4 | True | 1 | ROZPOCET
15 | K | 212792211 | Odvodnění mostní opěry - drenážní flexibilní plastové potrubí DN 100 | m | 11.5 |  | 0 | CS ÚRS 2022 02 |  | základní |  | 0 | 0.00048 | 0.00552 | 0 | 0 |  | 4 | K | 2 |  |  |  | ROZPOCET | 0 | 0 | 0 | 0 | 0 | 1 | 0 | 4 | 801798725
| PP |  | Odvodnění mostní opěry z plastových trub drenážní potrubí flexibilní DN 100 | [15 empty] | PP | 2
| Online PSC |  | https://podminky.urs.cz/item/CS_URS_2022_02/212792211 | [15 empty] | Online PSC | 2
| VV |  | 6,5+5 |  | 11.5 | [13 empty] | VV | 2 | 2 | True | 0 | ROZPOCET
| VV |  | Součet |  | 11.5 | [13 empty] | VV | 2 | 4 | True | 1 | ROZPOCET
16 | K | 212792311 | Odvodnění mostní opěry - drenážní plastové potrubí HDPE DN 100 | m | 3.5 |  | 0 | CS ÚRS 2022 02 |  | základní |  | 0 | 0.0007875 | 0.0027563 | 0 | 0 |  | 4 | K | 2 |  |  |  | ROZPOCET | 0 | 0 | 0 | 0 | 0 | 1 | 0 | 4 | 1493310756
| PP |  | Odvodnění mostní opěry z plastových trub drenážní potrubí HDPE DN 100 | [15 empty] | PP | 2
| Online PSC |  | https://podminky.urs.cz/item/CS_URS_2022_02/212792311 | [15 empty] | Online PSC | 2
| VV |  | 7*0,5 |  | 3.5 | [13 empty] | VV | 2 | 2 | True | 0 | ROZPOCET
| VV |  | Součet |  | 3.5 | [13 empty] | VV | 2 | 4 | True | 1 | ROZPOCET
17 | K | 273313511 | Základové desky z betonu tř. C 12/15 | m3 | 2.05 |  | 0 | CS ÚRS 2022 02 |  | základní |  | 0 | 2.301 | 4.7171 | 0 | 0 |  | 4 | K | 2 |  |  |  | ROZPOCET | 0 | 0 | 0 | 0 | 0 | 1 | 0 | 4 | 887559651
| PP |  | Základy z betonu prostého desky z betonu kamenem neprokládaného tř. C 12/15 | [15 empty] | PP | 2
| Online PSC |  | https://podminky.urs.cz/item/CS_URS_2022_02/273313511 | [15 empty] | Online PSC | 2
| VV |  | "podkladní beton" (6,5*2+5*1,5)*0,1 |  | 2.05 | [13 empty] | VV | 2 | 2 | True | 0 | ROZPOCET
| VV |  | Součet |  | 2.05 | [13 empty] | VV | 2 | 4 | True | 1 | ROZPOCET
18 | K | 273323611 | Základové desky ze ŽB pro konstrukce bílých van tř. C 30/37 | m3 | 5.76 |  | 0 | CS ÚRS 2022 02 |  | základní |  | 0 | 2.5236 | 14.536 | 0 | 0 |  | 4 | K | 2 |  |  |  | ROZPOCET | 0 | 0 | 0 | 0 | 0 | 1 | 0 | 4 | 1232087864
| PP |  | Základy z betonu železového (bez výztuže) desky z betonu pro konstrukce bílých van tř. C 30/37 | [15 empty] | PP | 2
| Online PSC |  | https://podminky.urs.cz/item/CS_URS_2022_02/273323611 | [15 empty] | Online PSC | 2
| VV |  | 6,5*1,8*0,3+5*1,5*0,3 |  | 5.76 | [13 empty] | VV | 2 | 2 | True | 0 | ROZPOCET
| VV |  | Součet |  | 5.76 | [13 empty] | VV | 2 | 4 | True | 1 | ROZPOCET
19 | K | 273351121 | Zřízení bednění základových desek | m2 | 8.88 |  | 0 | CS ÚRS 2022 02 |  | základní |  | 0 | 0.0024719 | 0.02195 | 0 | 0 |  | 4 | K | 2 |  |  |  | ROZPOCET | 0 | 0 | 0 | 0 | 0 | 1 | 0 | 4 | 1755182692
| PP |  | Bednění základů desek zřízení | [15 empty] | PP | 2
| Online PSC |  | https://podminky.urs.cz/item/CS_URS_2022_02/273351121 | [15 empty] | Online PSC | 2
| VV |  | (6,5+1,8)*2*0,3+(5+1,5)*2*0,3 |  | 8.88 | [13 empty] | VV | 2 | 2 | True | 0 | ROZPOCET
| VV |  | Součet |  | 8.88 | [13 empty] | VV | 2 | 4 | True | 1 | ROZPOCET
20 | K | 273351122 | Odstranění bednění základových desek | m2 | 8.88 |  | 0 | CS ÚRS 2022 02 |  | základní |  | 0 | 0 | 0 | 0 | 0 |  | 4 | K | 2 |  |  |  | ROZPOCET | 0 | 0 | 0 | 0 | 0 | 1 | 0 | 4 | 2058652900
| PP |  | Bednění základů desek odstranění | [15 empty] | PP | 2
| Online PSC |  | https://podminky.urs.cz/item/CS_URS_2022_02/273351122 | [15 empty] | Online PSC | 2
21 | K | 273361821 | Výztuž základových desek betonářskou ocelí 10 505 (R) | t | 0.7 |  | 0 | CS ÚRS 2022 02 |  | základní |  | 0 | 1.0606 | 0.74243 | 0 | 0 |  | 4 | K | 2 |  |  |  | ROZPOCET | 0 | 0 | 0 | 0 | 0 | 1 | 0 | 4 | 1643853908
| PP |  | Výztuž základů desek z betonářské oceli 10 505 (R) nebo BSt 500 | [15 empty] | PP | 2
| Online PSC |  | https://podminky.urs.cz/item/CS_URS_2022_02/273361821 | [15 empty] | Online PSC | 2
22 | K | 279323112 | Základová zeď ze ŽB pro konstrukce bílých van tř. C 30/37 | m3 | 6.618 |  | 0 | CS ÚRS 2022 02 |  | základní |  | 0 | 2.5235 | 16.7005 | 0 | 0 |  | 4 | K | 2 |  |  |  | ROZPOCET | 0 | 0 | 0 | 0 | 0 | 1 | 0 | 4 | -643897421
| PP |  | Základové zdi z betonu železového (bez výztuže) pro konstrukce bílých van tř. C 30/37 | [15 empty] | PP | 2
| Online PSC |  | https://podminky.urs.cz/item/CS_URS_2022_02/279323112 | [15 empty] | Online PSC | 2
| VV |  | "stěny" 6,5*0,3*2,45+5*0,3*1,15 |  | 6.503 | [13 empty] | VV | 2 | 2 | True | 0 | ROZPOCET
| VV |  | "Betonová římsa , přesah na obklad" (6,5+5)*0,1*0,1 |  | 0.115 | [13 empty] | VV | 2 | 2 | True | 0 | ROZPOCET
| VV |  | Součet |  | 6.618 | [13 empty] | VV | 2 | 4 | True | 1 | ROZPOCET
23 | K | 279351121 | Zřízení oboustranného bednění základových zdí | m2 | 45.65 |  | 0 | CS ÚRS 2022 02 |  | základní |  | 0 | 0.0027469 | 0.1254 | 0 | 0 |  | 4 | K | 2 |  |  |  | ROZPOCET | 0 | 0 | 0 | 0 | 0 | 1 | 0 | 4 | -2124341162
| PP |  | Bednění základových zdí rovné oboustranné za každou stranu zřízení | [15 empty] | PP | 2
| Online PSC |  | https://podminky.urs.cz/item/CS_URS_2022_02/279351121 | [15 empty] | Online PSC | 2
| VV |  | "stěny" 6,5*2*2,45+5*2*1,15 |  | 43.35 | [13 empty] | VV | 2 | 2 | True | 0 | ROZPOCET
| VV |  | "Betonová římsa , přesah na obklad" (6,5+5)*0,1*2 |  | 2.3 | [13 empty] | VV | 2 | 2 | True | 0 | ROZPOCET
| VV |  | Součet |  | 45.65 | [13 empty] | VV | 2 | 4 | True | 1 | ROZPOCET
24 | K | 279351122 | Odstranění oboustranného bednění základových zdí | m2 | 45.65 |  | 0 | CS ÚRS 2022 02 |  | základní |  | 0 | 0 | 0 | 0 | 0 |  | 4 | K | 2 |  |  |  | ROZPOCET | 0 | 0 | 0 | 0 | 0 | 1 | 0 | 4 | -941937133
| PP |  | Bednění základových zdí rovné oboustranné za každou stranu odstranění | [15 empty] | PP | 2
| Online PSC |  | https://podminky.urs.cz/item/CS_URS_2022_02/279351122 | [15 empty] | Online PSC | 2
25 | K | 279361821 | Výztuž základových zdí nosných betonářskou ocelí 10 505 | t | 1.1 |  | 0 | CS ÚRS 2022 02 |  | základní |  | 0 | 1.0594 | 1.1653 | 0 | 0 |  | 4 | K | 2 |  |  |  | ROZPOCET | 0 | 0 | 0 | 0 | 0 | 1 | 0 | 4 | 1025297463
| PP |  | Výztuž základových zdí nosných svislých nebo odkloněných od svislice, rovinných nebo oblých, deskových nebo žebrových, včetně výztuže jejich žeber z betonářské oceli 10 505 (R) nebo BSt 500 | [15 empty] | PP | 2
| Online PSC |  | https://podminky.urs.cz/item/CS_URS_2022_02/279361821 | [15 empty] | Online PSC | 2
| D | 3 | Svislé a kompletní konstrukce |  |  |  | 0 |  |  |  |  | 0 |  | 0.04548 |  | 0 |  | 1 | D | 1 |  |  |  | ROZPOCET | [6 empty] | 0
27 | K | 348171112 | Osazení mostního ocelového zábradlí nesnímatelného do bednění kapes říms | m | 11.5 |  | 0 | CS ÚRS 2022 02 |  | základní |  | 0 | 0.0039548 | 0.04548 | 0 | 0 |  | 4 | K | 2 |  |  |  | ROZPOCET | 0 | 0 | 0 | 0 | 0 | 1 | 0 | 4 | -217601707
| PP |  | Osazení mostního ocelového zábradlí do bednění kapes říms | [15 empty] | PP | 2
| Online PSC |  | https://podminky.urs.cz/item/CS_URS_2022_02/348171112 | [15 empty] | Online PSC | 2
28 | M | 3480001-R | zábradlí ocelové v. 1 m, sloupky po 1.5 m, pásovina, madlo jekl, nátěr, kotevní materiál | m | 11.5 |  | 0 |  |  | základní |  | 0 | 0 | 0 | 0 | 0 |  | 8 | M | 2 |  |  |  | ROZPOCET | 0 | 0 | 0 | 0 | 0 | 1 | 0 | 4 | 1767130272
| PP |  | zábradlí ocelové v. 1 m, sloupky po 1.5 m, pásovina, madlo jekl, nátěr, kotevní materiál | [15 empty] | PP | 2
| D | 8 | Trubní vedení |  |  |  | 0 |  |  |  |  | 0 |  | 5.3154 |  | 0 |  | 1 | D | 1 |  |  |  | ROZPOCET | [6 empty] | 0
29 | K | 899623141 | Obetonování potrubí nebo zdiva stok betonem prostým tř. C 12/15 v otevřeném výkopu | m3 | 2.31 |  | 0 | CS ÚRS 2022 02 |  | základní |  | 0 | 2.301 | 5.3154 | 0 | 0 |  | 4 | K | 2 |  |  |  | ROZPOCET | 0 | 0 | 0 | 0 | 0 | 1 | 0 | 4 | 2078611301
| PP |  | Obetonování potrubí nebo zdiva stok betonem prostým v otevřeném výkopu, betonem tř. C 12/15 | [15 empty] | PP | 2
| Online PSC |  | https://podminky.urs.cz/item/CS_URS_2022_02/899623141 | [15 empty] | Online PSC | 2
| VV |  | "podkladní beton drenáž" 6,5*0,3*0,7+5*0,3*0,4 |  | 1.965 | [13 empty] | VV | 2 | 2 | True | 0 | ROZPOCET
| VV |  | "podkladní beton žlábek odvodnění" (6,5+5)*0,1*0,3 |  | 0.345 | [13 empty] | VV | 2 | 2 | True | 0 | ROZPOCET
| VV |  | Součet |  | 2.31 | [13 empty] | VV | 2 | 4 | True | 1 | ROZPOCET
| D | 9 | Ostatní konstrukce a práce, bourání |  |  |  | 0 |  |  |  |  | 0 |  | 3.5582 |  | 0 |  | 1 | D | 1 |  |  |  | ROZPOCET | [6 empty] | 0
30 | K | 935113111 | Osazení odvodňovacího polymerbetonového žlabu s krycím roštem šířky do 200 mm | m | 11.5 |  | 0 | CS ÚRS 2022 02 |  | základní |  | 0 | 0.29221 | 3.3604 | 0 | 0 |  | 4 | K | 2 |  |  |  | ROZPOCET | 0 | 0 | 0 | 0 | 0 | 1 | 0 | 4 | -750478781
| PP |  | Osazení odvodňovacího žlabu s krycím roštem polymerbetonového šířky do 200 mm | [15 empty] | PP | 2
| Online PSC |  | https://podminky.urs.cz/item/CS_URS_2022_02/935113111 | [15 empty] | Online PSC | 2
| VV |  | 6,5+5 |  | 11.5 | [13 empty] | VV | 2 | 2 | True | 0 | ROZPOCET
| VV |  | Součet |  | 11.5 | [13 empty] | VV | 2 | 4 | True | 1 | ROZPOCET
31 | M | 59227010 | žlab odvodňovací z polymerbetonu se spádem dna 0,5% 130x175/180mm | m | 11.5 |  | 0 | CS ÚRS 2022 02 |  | základní |  | 0 | 0.0172 | 0.1978 | 0 | 0 |  | 8 | M | 2 |  |  |  | ROZPOCET | 0 | 0 | 0 | 0 | 0 | 1 | 0 | 4 | 962899549
| PP |  | žlab odvodňovací z polymerbetonu se spádem dna 0,5% 130x175/180mm | [15 empty] | PP | 2
| D | 998 | Přesun hmot |  |  |  | 0 |  |  |  |  | 0 |  | 0 |  | 0 |  | 1 | D | 1 |  |  |  | ROZPOCET | [6 empty] | 0
32 | K | 998152111 | Přesun hmot pro montované zdi a valy v do 12 m | t | 126.019 |  | 0 | CS ÚRS 2022 02 |  | základní |  | 0 | 0 | 0 | 0 | 0 |  | 4 | K | 2 |  |  |  | ROZPOCET | 0 | 0 | 0 | 0 | 0 | 1 | 0 | 4 | 1875125517
| PP |  | Přesun hmot pro zdi a valy samostatné montované z dílců železobetonových nebo z předpjatého betonu vodorovná dopravní vzdálenost do 50 m, pro zdi výšky do 12 m | [15 empty] | PP | 2
| Online PSC |  | https://podminky.urs.cz/item/CS_URS_2022_02/998152111 | [15 empty] | Online PSC | 2
| D | PSV | Práce a dodávky PSV |  |  |  | 0 |  |  |  |  | 0 |  | 0.95997 |  | 0 |  | 2 | D | 0 |  |  |  | ROZPOCET | [6 empty] | 0
| D | 711 | Izolace proti vodě, vlhkosti a plynům |  |  |  | 0 |  |  |  |  | 0 |  | 0.011 |  | 0 |  | 2 | D | 1 |  |  |  | ROZPOCET | [6 empty] | 0
33 | K | 711111001 | Provedení izolace proti zemní vlhkosti vodorovné za studena nátěrem penetračním | m2 | 34.55 |  | 0 | CS ÚRS 2022 02 |  | základní |  | 0 | 0 | 0 | 0 | 0 |  | 16 | K | 2 |  |  |  | ROZPOCET | 0 | 0 | 0 | 0 | 0 | 1 | 0 | 16 | -2078683353
| PP |  | Provedení izolace proti zemní vlhkosti natěradly a tmely za studena na ploše vodorovné V nátěrem penetračním | [15 empty] | PP | 2
| Online PSC |  | https://podminky.urs.cz/item/CS_URS_2022_02/711111001 | [15 empty] | Online PSC | 2
| VV |  | 6,5*(0,3+1+2,4)+5*(0,3+0,7+1,1) |  | 34.55 | [13 empty] | VV | 2 | 2 | True | 0 | ROZPOCET
| VV |  | Součet |  | 34.55 | [13 empty] | VV | 2 | 4 | True | 1 | ROZPOCET
34 | M | 11163150 | lak penetrační asfaltový | t | 0.011 |  | 0 | CS ÚRS 2022 02 |  | základní |  | 0 | 1 | 0.011 | 0 | 0 |  | 32 | M | 2 |  |  |  | ROZPOCET | 0 | 0 | 0 | 0 | 0 | 1 | 0 | 16 | 93580224
| PP |  | lak penetrační asfaltový | [15 empty] | PP | 2
| VV |  | 34,55*0,00033 "Přepočtené koeficientem množství |  | 0.011 | [13 empty] | VV | 2 | 2 | True | 0 | ROZPOCET
| VV |  | Součet |  | 0.011 | [13 empty] | VV | 2 | 4 | True | 1 | ROZPOCET
38 | K | 998711102 | Přesun hmot tonážní pro izolace proti vodě, vlhkosti a plynům v objektech v přes 6 do 12 m | t | 0.011 |  | 0 | CS ÚRS 2022 02 |  | základní |  | 0 | 0 | 0 | 0 | 0 |  | 16 | K | 2 |  |  |  | ROZPOCET | 0 | 0 | 0 | 0 | 0 | 1 | 0 | 16 | 287075868
| PP |  | Přesun hmot pro izolace proti vodě, vlhkosti a plynům stanovený z hmotnosti přesunovaného materiálu vodorovná dopravní vzdálenost do 50 m v objektech výšky přes 6 do 12 m | [15 empty] | PP | 2
| Online PSC |  | https://podminky.urs.cz/item/CS_URS_2022_02/998711102 | [15 empty] | Online PSC | 2
| D | 781 | Dokončovací práce - obklady |  |  |  | 0 |  |  |  |  | 0 |  | 0.94897 |  | 0 |  | 2 | D | 1 |  |  |  | ROZPOCET | [6 empty] | 0
35 | K | 781491511 | Plastové profily ukončovací kladené do malty | m | 11.5 |  | 0 | CS ÚRS 2022 02 |  | základní |  | 0 | 0.006405 | 0.073658 | 0 | 0 |  | 16 | K | 2 |  |  |  | ROZPOCET | 0 | 0 | 0 | 0 | 0 | 1 | 0 | 16 | -105524154
| PP |  | Obklad - dokončující práce profily ukončovací kladené do malty ukončovací | [15 empty] | PP | 2
| Online PSC |  | https://podminky.urs.cz/item/CS_URS_2022_02/781491511 | [15 empty] | Online PSC | 2
| VV |  | 6,5+5 |  | 11.5 | [13 empty] | VV | 2 | 2 | True | 0 | ROZPOCET
| VV |  | Součet |  | 11.5 | [13 empty] | VV | 2 | 4 | True | 1 | ROZPOCET
36 | K | 781731112 | Montáž obkladů vnějších z obkladaček nebo obkladových pásků cihelných přes 50 do 85 ks/m2 kladených do malty | m2 | 12.1 |  | 0 | CS ÚRS 2022 02 |  | základní |  | 0 | 0.0334 | 0.40414 | 0 | 0 |  | 16 | K | 2 |  |  |  | ROZPOCET | 0 | 0 | 0 | 0 | 0 | 1 | 0 | 16 | -360461976
| PP |  | Montáž obkladů vnějších stěn z obkladaček nebo obkladových pásků cihelných kladených do malty přes 50 do 85 ks/m2 | [15 empty] | PP | 2
| Online PSC |  | https://podminky.urs.cz/item/CS_URS_2022_02/781731112 | [15 empty] | Online PSC | 2
| VV |  | 10,4+1,7 |  | 12.1 | [13 empty] | VV | 2 | 2 | True | 0 | ROZPOCET
| VV |  | Součet |  | 12.1 | [13 empty] | VV | 2 | 4 | True | 1 | ROZPOCET
37 | M | 59521231 | pásek obkladový vápenopískový 240x71x16mm žlutý, červený | m2 | 13.31 |  | 0 | CS ÚRS 2022 02 |  | základní |  | 0 | 0.0354 | 0.47117 | 0 | 0 |  | 32 | M | 2 |  |  |  | ROZPOCET | 0 | 0 | 0 | 0 | 0 | 1 | 0 | 16 | 654638206
| PP |  | pásek obkladový vápenopískový 240x71x16mm žlutý, červený | [15 empty] | PP | 2
| VV |  | 12,1*1,1 "Přepočtené koeficientem množství |  | 13.31 | [13 empty] | VV | 2 | 2 | True | 0 | ROZPOCET
| VV |  | Strana 21 z 40 | [15 empty] | VV | 2 | 1 | True | 0 | ROZPOCET
| VV |  | Součet |  | 13.31 | [13 empty] | VV | 2 | 4 | True | 1 | ROZPOCET
39 | K | 998781102 | Přesun hmot tonážní pro obklady keramické v objektech v přes 6 do 12 m | t | 0.949 |  | 0 | CS ÚRS 2022 02 |  | základní |  | 0 | 0 | 0 | 0 | 0 |  | 16 | K | 2 |  |  |  | ROZPOCET | 0 | 0 | 0 | 0 | 0 | 1 | 0 | 16 | 1545511609
| PP |  | Přesun hmot pro obklady keramické stanovený z hmotnosti přesunovaného materiálu vodorovná dopravní vzdálenost do 50 m v objektech výšky přes 6 do 12 m | [15 empty] | PP | 2
| Online PSC |  | https://podminky.urs.cz/item/CS_URS_2022_02/998781102 | [15 empty] | Online PSC | 2

## SO 21 - TROLEJOVÉ VEDENÍ ...
{140cc960-8d6b-4791-a392-fd258214e1e9}
2
| KRYCÍ LIST SOUPISU PRACÍ | [7 empty] | v --- níže se nacházejí doplnkové a pomocné údaje k sestavám --- v | [9 empty] | False
Stavba:
PROJEKT NA STAVBU HALY PRO DEPONACI SILNIČNÍCH VOZIDEL JHV VE VOZOVNĚ STŘEŠOVICE
Objekt:
SO 21 - TROLEJOVÉ VEDENÍ - MTP - NEZBYTNÁ ČÁST
| KSO: |  |  |  |  | CC-CZ:
| Místo: |  | Patočkova č.p. 132 a 460, Na Ořechovce č.p. 1062 |  |  | Datum: | 30. 1. 2023
| Zadavatel: |  |  |  |  | IČ: | 00005886
|  | Dopravní podnik hl. m. Prahy, akciová společnost |  |  |  | DIČ: | CZ00005886
| Uchazeč: |  |  |  |  | IČ: | Vyplň údaj
|  | Vyplň údaj |  |  |  | DIČ: | Vyplň údaj
| Projektant: |  |  |  |  | IČ: | 04598555
|  | SAGASTA, s.r.o. |  |  |  | DIČ: | CZ04598555
| Zpracovatel: |  |  |  |  | IČ:
|  | Tomáš Krhutek |  |  |  | DIČ:
Poznámka:
| Cena bez DPH | [5 empty] | 0
|  |  | Základ daně |  |  | Sazba daně | Výše daně
| DPH | základní | 0 |  |  | 21% | 0
|  | snížená | 0 |  |  | 15% | 0
|  | zákl. přenesená | 0 |  |  | 21% | 0
|  | sníž. přenesená | 0 |  |  | 15% | 0
|  | nulová | 0 |  |  | 0% | 0
| Cena s DPH |  |  | v | CZK |  | 0
REKAPITULACE ČLENĚNÍ SOUPISU PRACÍ
Stavba:
PROJEKT NA STAVBU HALY PRO DEPONACI SILNIČNÍCH VOZIDEL JHV VE VOZOVNĚ STŘEŠOVICE
Objekt:
SO 21 - TROLEJOVÉ VEDENÍ - MTP - NEZBYTNÁ ČÁST
Místo: |  |  | Patočkova č.p. 132 a 460, Na Ořechovce č.p. 1062 |  |  | Datum: | 30. 1. 2023
Zadavatel: |  |  | Dopravní podnik hl. m. Prahy, akciová společnost |  |  | Projektant: | SAGASTA, s.r.o.
Uchazeč: |  |  | Vyplň údaj |  |  | Zpracovatel: | Tomáš Krhutek
Kód dílu - Popis | [6 empty] | Cena celkem [CZK]
Náklady stavby celkem | [6 empty] | 0 | [12 empty] | -1
| 21-M - Elektromontáže | [5 empty] | 0
| VRN - Vedlejší rozpočtové náklady | [5 empty] | 0
SOUPIS PRACÍ
Stavba:
PROJEKT NA STAVBU HALY PRO DEPONACI SILNIČNÍCH VOZIDEL JHV VE VOZOVNĚ STŘEŠOVICE
Objekt:
SO 21 - TROLEJOVÉ VEDENÍ - MTP - NEZBYTNÁ ČÁST
Místo: |  |  | Patočkova č.p. 132 a 460, Na Ořechovce č.p. 1062 |  |  | Datum: | 30. 1. 2023
Zadavatel: |  |  | Dopravní podnik hl. m. Prahy, akciová společnost |  |  | Projektant: | SAGASTA, s.r.o.
Uchazeč: |  |  | Vyplň údaj |  |  | Zpracovatel: | Tomáš Krhutek
PČ | Typ | Kód | Popis | MJ | Množství | J.cena [CZK] | Cena celkem [CZK] | Cenová soustava |  | DPH | J. Nh [h] | Nh celkem [h] | J. hmotnost [t] | Hmotnost celkem [t] | J. suť [t] | Suť Celkem [t] | Dodavatel
Náklady soupisu celkem | [6 empty] | 0 |  |  |  |  | 0 |  | 0 |  | 0 |  |  | D | -1 | [10 empty] | 0
| D | 21-M | Elektromontáže |  |  |  | 0 |  |  |  |  | 0 |  | 0 |  | 0 |  | 3 | D | 0 |  |  |  | ROZPOCET | [6 empty] | 0
43 | K | 210910311D | Demontáž hliníkových kabelů AYKCY 6 kV 1x500 mm2 volně uložených | m | 80 |  | 0 |  |  | základní |  | 0 | 0 | 0 | 0 | 0 |  | 64 | K | 1 |  |  |  | ROZPOCET | 0 | 0 | 0 | 0 | 0 | 1 | 0 | 64 | 86
| PP |  | Demontáž hliníkových kabelů AYKCY 6 kV 1x500 mm2 volně uložených | [15 empty] | PP | 1
| VV |  | 2*40 |  | 80 | [13 empty] | VV | 1 | 2 | True | 0 | ROZPOCET
| VV |  | Součet |  | 80 | [13 empty] | VV | 1 | 4 | True | 1 | ROZPOCET
1 | K | 210000099R | Instalace provizorního stožáru s mobilním základem, vč. dopravy | ks | 1 |  | 0 |  |  | základní |  | 0 | 0 | 0 | 0 | 0 |  | 4 | K | 1 |  |  |  | ROZPOCET | 0 | 0 | 0 | 0 | 0 | 1 | 0 | 4 | 2
| PP |  | Instalace provizorního stožáru s mobilním základem, vč. dopravy | [15 empty] | PP | 1
| P |  | Poznámka k položce: Poznámka k položce: Poznámka k položce: možno nahradit "jednorázovým, povrchovým základem " | [15 empty] | P | 1
7 | K | R7411131101 | Demontáž trakčního stožáru | kus | 4 |  | 0 |  |  | základní |  | 0 | 0 | 0 | 0 | 0 |  | 4 | K | 1 |  |  |  | ROZPOCET | 0 | 0 | 0 | 0 | 0 | 1 | 0 | 4 | 14
| PP |  | Demontáž trakčního stožáru | [15 empty] | PP | 1
| P |  | Poznámka k položce: Poznámka k položce: Poznámka k položce: Poznámka k položce: vč. jeřábu a dopravy do areálu správce | [15 empty] | P | 1
9 | K | 210056DR | Demontáž -Trolejové vedení | kpl | 1 |  | 0 |  |  | základní |  | 0 | 0 | 0 | 0 | 0 |  | 4 | K | 1 |  |  |  | ROZPOCET | 0 | 0 | 0 | 0 | 0 | 1 | 0 | 4 | 18
| PP |  | Demontáž -Trolejové vedení | [15 empty] | PP | 1
| P |  | Poznámka k položce: Poznámka k položce: - Postupné převěšování převěsů na mobilní stožáry - vč. odvozu a uložení dem.materiálu v areálu správce - demontáž NB - rozebrání armatur -demontáž děličů nádledně demontáž provizorního stavu V etapě 0 se demontují 4 stožáry, cca 280 m trolejového drátu a cca 300 m převěsových lan. Převěšení lan na jeden mobilní stožár se týká 2 lan o souhrnné délce 10 metrů. Mimo to se demontuje také cca 160 m kabelů sdělovacího nadzemního vedení Trolejové vedení v hale je možno zakotvit do konstrukce haly, protože je zde minimální tahové namáhání a navíc budou úsekové děliče přesunuty před vrata. Pokud nebude kotvení uvnitř haly možné ani při tomto minimálním tahu, demontuje se trolej v celé délce dotčené koleje. | [15 empty] | P | 1
| D | VRN | Vedlejší rozpočtové náklady |  |  |  | 0 |  |  |  |  | 0 |  | 0 |  | 0 |  | 5 | D | 0 |  |  |  | ROZPOCET | [6 empty] | 0
84 | K | HZS4212 | Hodinová zúčtovací sazba revizní technik specialista | hod | 5 |  | 0 | CS ÚRS 2022 02 |  | základní |  | 0 | 0 | 0 | 0 | 0 |  | 4 | K | 1 |  |  |  | ROZPOCET | 0 | 0 | 0 | 0 | 0 | 1 | 0 | 4 | 168
| PP |  | Hodinové zúčtovací sazby ostatních profesí revizní a kontrolní činnost revizní technik specialista | [15 empty] | PP | 1
| Online PSC |  | https://podminky.urs.cz/item/CS_URS_2022_02/HZS4212 | [15 empty] | Online PSC | 1
85 | K | HZS4222 | Hodinová zúčtovací sazba geodet specialista | hod | 5 |  | 0 | CS ÚRS 2022 02 |  | základní |  | 0 | 0 | 0 | 0 | 0 |  | 4 | K | 1 |  |  |  | ROZPOCET | 0 | 0 | 0 | 0 | 0 | 1 | 0 | 4 | 170
| PP |  | Hodinové zúčtovací sazby ostatních profesí revizní a kontrolní činnost geodet specialista | [15 empty] | PP | 1
| Online PSC |  | https://podminky.urs.cz/item/CS_URS_2022_02/HZS4222 | [15 empty] | Online PSC | 1
86 | K | HZS4232 | Hodinová zúčtovací sazba technik odborný | hod | 5 |  | 0 | CS ÚRS 2022 02 |  | základní |  | 0 | 0 | 0 | 0 | 0 |  | 4 | K | 1 |  |  |  | ROZPOCET | 0 | 0 | 0 | 0 | 0 | 1 | 0 | 4 | 172
| PP |  | Hodinové zúčtovací sazby ostatních profesí revizní a kontrolní činnost technik odborný | [15 empty] | PP | 1
| Online PSC |  | https://podminky.urs.cz/item/CS_URS_2022_02/HZS4232 | [15 empty] | Online PSC | 1

## SO-23 - ELEKTOPŘÍPOJKA K ...
{42b9a3e6-0926-400c-bb98-bcfaa407683d}
2
| KRYCÍ LIST SOUPISU PRACÍ | [7 empty] | v --- níže se nacházejí doplnkové a pomocné údaje k sestavám --- v | [9 empty] | False
Stavba:
PROJEKT NA STAVBU HALY PRO DEPONACI SILNIČNÍCH VOZIDEL JHV VE VOZOVNĚ STŘEŠOVICE
Objekt:
SO-23 - ELEKTOPŘÍPOJKA K ČERPADLU - MTP
| KSO: |  |  |  |  | CC-CZ:
| Místo: |  | Patočkova č.p. 132 a 460, Na Ořechovce č.p. 1062 |  |  | Datum: | 30. 1. 2023
| Zadavatel: |  |  |  |  | IČ: | 00005886
|  | Dopravní podnik hl. m. Prahy, akciová společnost |  |  |  | DIČ: | CZ00005886
| Uchazeč: |  |  |  |  | IČ: | Vyplň údaj
|  | Vyplň údaj |  |  |  | DIČ: | Vyplň údaj
| Projektant: |  |  |  |  | IČ: | 04598555
|  | SAGASTA, s.r.o. |  |  |  | DIČ: | CZ04598555
| Zpracovatel: |  |  |  |  | IČ:
|  | Tomáš Krhutek |  |  |  | DIČ:
Poznámka:
| Cena bez DPH | [5 empty] | 0
|  |  | Základ daně |  |  | Sazba daně | Výše daně
| DPH | základní | 0 |  |  | 21% | 0
|  | snížená | 0 |  |  | 15% | 0
|  | zákl. přenesená | 0 |  |  | 21% | 0
|  | sníž. přenesená | 0 |  |  | 15% | 0
|  | nulová | 0 |  |  | 0% | 0
| Cena s DPH |  |  | v | CZK |  | 0
REKAPITULACE ČLENĚNÍ SOUPISU PRACÍ
Stavba:
PROJEKT NA STAVBU HALY PRO DEPONACI SILNIČNÍCH VOZIDEL JHV VE VOZOVNĚ STŘEŠOVICE
Objekt:
SO-23 - ELEKTOPŘÍPOJKA K ČERPADLU - MTP
Místo: |  |  | Patočkova č.p. 132 a 460, Na Ořechovce č.p. 1062 |  |  | Datum: | 30. 1. 2023
Zadavatel: |  |  | Dopravní podnik hl. m. Prahy, akciová společnost |  |  | Projektant: | SAGASTA, s.r.o.
Uchazeč: |  |  | Vyplň údaj |  |  | Zpracovatel: | Tomáš Krhutek
Kód dílu - Popis | [6 empty] | Cena celkem [CZK]
Náklady stavby celkem | [6 empty] | 0 | [12 empty] | -1
| 1 - Silové rozvody | [5 empty] | 0
SOUPIS PRACÍ
Stavba:
PROJEKT NA STAVBU HALY PRO DEPONACI SILNIČNÍCH VOZIDEL JHV VE VOZOVNĚ STŘEŠOVICE
Objekt:
SO-23 - ELEKTOPŘÍPOJKA K ČERPADLU - MTP
Místo: |  |  | Patočkova č.p. 132 a 460, Na Ořechovce č.p. 1062 |  |  | Datum: | 30. 1. 2023
Zadavatel: |  |  | Dopravní podnik hl. m. Prahy, akciová společnost |  |  | Projektant: | SAGASTA, s.r.o.
Uchazeč: |  |  | Vyplň údaj |  |  | Zpracovatel: | Tomáš Krhutek
PČ | Typ | Kód | Popis | MJ | Množství | J.cena [CZK] | Cena celkem [CZK] | Cenová soustava |  | DPH | J. Nh [h] | Nh celkem [h] | J. hmotnost [t] | Hmotnost celkem [t] | J. suť [t] | Suť Celkem [t] | Dodavatel
Náklady soupisu celkem | [6 empty] | 0 |  |  |  |  | 0 |  | 0 |  | 0 |  |  | D | -1 | [7 empty] | 0
| D | 1 | Silové rozvody |  |  |  | 0 |  |  |  |  | 0 |  | 0 |  | 0 |  | 1 | D | 0 | ROZPOCET | [6 empty] | 0
1 | K | 740001 | úpravy v rozvaděči R3 | kus | 1 |  | 0 |  |  | základní |  | 0 | 0 | 0 | 0 | 0 |  | 4 | K | 1 | ROZPOCET | 0 | 0 | 0 | 0 | 0 | 1 | 0 | 4 | -147504625
| PP |  | úpravy v rozvaděči R3 | [15 empty] | PP | 1
| P |  | Poznámka k položce: Poznámka k položce: vývod pro nový rozvaděč obsahuje proudový chránič s nadproudou ochranou OLI-25B-1N-030AC | [15 empty] | P | 1
2 | K | 740002 | Nový rozvaděč R3.1 | kus | 1 |  | 0 |  |  | základní |  | 0 | 0 | 0 | 0 | 0 |  | 4 | K | 1 | ROZPOCET | 0 | 0 | 0 | 0 | 0 | 1 | 0 | 4 | -351582714
| PP |  | Nový rozvaděč R3.1 | [15 empty] | PP | 1
| P |  | Poznámka k položce: Poznámka k položce: nástěnná plastová rozvodnice obsah: průchodka P16 (2ks), Průchodka P21 (1ks), proudový chránič s nadproudou ochranou OLI-16B-1N-030AC (1ks), jistič 16A char. B 1f. (1ks), motorový spínač - 2pólový, 2,5-4,0A (1ks) | [15 empty] | P | 1
3 | K | 740003 | průraz zdí do tl. 0,5m, pr. 5cm | kus | 1 |  | 0 |  |  | základní |  | 0 | 0 | 0 | 0 | 0 |  | 4 | K | 1 | ROZPOCET | 0 | 0 | 0 | 0 | 0 | 1 | 0 | 4 | -2028231521
| PP |  | průraz zdí do tl. 0,5m, pr. 5cm | [15 empty] | PP | 1
| P |  | Poznámka k položce: Poznámka k položce: prostup pro napájecí kabeláž retenční nádrže | [15 empty] | P | 1
14 | K | 743018 | Kabel Cu "R" M 3J x 2,5 mm2 | m | 45 |  | 0 |  |  | základní |  | 0 | 0 | 0 | 0 | 0 |  | 4 | K | 1 | ROZPOCET | 0 | 0 | 0 | 0 | 0 | 1 | 0 | 4 | 1906862077
| PP |  | Kabel Cu "R" M 3J x 2,5 mm2 | [15 empty] | PP | 1
| P |  | Poznámka k položce: Poznámka k položce: Dodávka, manipulace a montáž kabelu, včetně dodávky drobného instalačního materiálu, včetně ukončení, kabelových štítků, apod. | [15 empty] | P | 1
12 | K | 743019 | Kabel Cu "R" M 3 x 4 mm2 | m | 5 |  | 0 |  |  | základní |  | 0 | 0 | 0 | 0 | 0 |  | 4 | K | 1 | ROZPOCET | 0 | 0 | 0 | 0 | 0 | 1 | 0 | 4 | 2114400703
| PP |  | Kabel Cu "R" M 3 x 4 mm2 | [15 empty] | PP | 1
| P |  | Poznámka k položce: Poznámka k položce: Dodávka, manipulace a montáž kabelu, včetně dodávky drobného instalačního materiálu, včetně ukončení, kabelových štítků, apod. | [15 empty] | P | 1
13 | K | 743048 | Kabel Cu "R" M 5J x 2,5 mm2 | m | 45 |  | 0 |  |  | základní |  | 0 | 0 | 0 | 0 | 0 |  | 4 | K | 1 | ROZPOCET | 0 | 0 | 0 | 0 | 0 | 1 | 0 | 4 | 1208262758
| PP |  | Kabel Cu "R" M 5J x 2,5 mm2 | [15 empty] | PP | 1
| P |  | Poznámka k položce: Poznámka k položce: Dodávka, manipulace a montáž kabelu, včetně dodávky drobného instalačního materiálu, včetně ukončení, kabelových štítků, apod. | [15 empty] | P | 1
6 | K | 745110 | Korugovaná dvouplášťová chránička pro mechanickou ochranu vedení pr. 63/52mm, HDPE, vč. protahovacího vodiče | m | 45 |  | 0 |  |  | základní |  | 0 | 0 | 0 | 0 | 0 |  | 4 | K | 1 | ROZPOCET | 0 | 0 | 0 | 0 | 0 | 1 | 0 | 4 | -1509386386
| PP |  | Korugovaná dvouplášťová chránička pro mechanickou ochranu vedení pr. 63/52mm, HDPE, vč. protahovacího vodiče | [15 empty] | PP | 1
| P |  | Poznámka k položce: Poznámka k položce: dodávku, úpravu, montáž, spojování, pomocný materiál, pomocné mechanismy, uskladnění a manipulaci. | [15 empty] | P | 1
5 | K | 745114 | Lišta vkládací bezhalogenová | m | 8 |  | 0 |  |  | základní |  | 0 | 0 | 0 | 0 | 0 |  | 4 | K | 1 | ROZPOCET | 0 | 0 | 0 | 0 | 0 | 1 | 0 | 4 | -682590203
| PP |  | Lišta vkládací bezhalogenová | [15 empty] | PP | 1
10 | K | 745603 | hmoždinek. Cu vodič žlutozelený "R" 4 mm2 | m | 10 |  | 0 |  |  | základní |  | 0 | 0 | 0 | 0 | 0 |  | 4 | K | 1 | ROZPOCET | 0 | 0 | 0 | 0 | 0 | 1 | 0 | 4 | -760485897
| PP |  | hmoždinek. Cu vodič žlutozelený "R" 4 mm2 | [15 empty] | PP | 1
| P |  | Poznámka k položce: Poznámka k položce: Dodávka a montáž vodiče, včetně dodávky drobného instalačního materiálu, včetně ukončení, kabelových štítků, apod. Kabely se zvýšenou odolností proti šíření plamene dle ČSN EN 60332-3-22 (kabely R) | [15 empty] | P | 1
11 | K | 745607 | Ochranná svorka na pospojování | kus | 2 |  | 0 |  |  | základní |  | 0 | 0 | 0 | 0 | 0 |  | 4 | K | 1 | ROZPOCET | 0 | 0 | 0 | 0 | 0 | 1 | 0 | 4 | 754617346
| PP |  | Ochranná svorka na pospojování | [15 empty] | PP | 1
| P |  | Poznámka k položce: Poznámka k položce: Položka obsahuje dodávku dopravu, uskladnění, manipulaci, montáž včetně upevňovacího materiálu, označení svorky. | [15 empty] | P | 1
8 | K | 747703 | Zásuvka jednofázová 230V, 50Hz, 16A nástěnná IP 54 | kus | 1 |  | 0 |  |  | základní |  | 0 | 0 | 0 | 0 | 0 |  | 4 | K | 1 | ROZPOCET | 0 | 0 | 0 | 0 | 0 | 1 | 0 | 4 | 2087877089
| PP |  | Zásuvka jednofázová 230V, 50Hz, 16A nástěnná IP 54 | [15 empty] | PP | 1
| P |  | Poznámka k položce: Poznámka k položce: Položka obsahuje dodávku, dopravu a montáž zásuvky ,utěsnění, připojení, označení každé zásuvky. Připevnění na stavbu pomocí izolačních hmoždinek. | [15 empty] | P | 1
9 | K | 747704 | Zásuvka pětipólová 400V, 50Hz, 16A, nástěnná IP 54 | kus | 1 |  | 0 |  |  | základní |  | 0 | 0 | 0 | 0 | 0 |  | 4 | K | 1 | ROZPOCET | 0 | 0 | 0 | 0 | 0 | 1 | 0 | 4 | 1939530000
| PP |  | Zásuvka pětipólová 400V, 50Hz, 16A, nástěnná IP 54 | [15 empty] | PP | 1
| P |  | Poznámka k položce: Poznámka k položce: Položka obsahuje dodávku, dopravu a montáž zásuvky ,utěsnění, připojení, označení každé zásuvky. Připevnění na stavbu pomocí izolačních | [15 empty] | P | 1
7 | K | 749902 | Stavební přípomoce | hod | 4 |  | 0 |  |  | základní |  | 0 | 0 | 0 | 0 | 0 |  | 4 | K | 1 | ROZPOCET | 0 | 0 | 0 | 0 | 0 | 1 | 0 | 4 | -903493864
| PP |  | Stavební přípomoce | [15 empty] | PP | 1
| P |  | Poznámka k položce: Poznámka k položce: Položka obsahuje různé pomocné stavební práce a průrazy, drážkování, vrtání pro kabelové trasy. | [15 empty] | P | 1
15 | K | 749981 | Individuální a komplexní zkoušky | hod | 2 |  | 0 |  |  | základní |  | 0 | 0 | 0 | 0 | 0 |  | 4 | K | 1 | ROZPOCET | 0 | 0 | 0 | 0 | 0 | 1 | 0 | 4 | 1574129594
| PP |  | Individuální a komplexní zkoušky | [15 empty] | PP | 1
| P |  | Poznámka k položce: Poznámka k položce: Položka obsahuje úkony nutné k individuálním a komplexním zkouškám zařízení včetně zajištění účasti dotčených osob. | [15 empty] | P | 1
16 | K | 749982 | Výchozí revize, revizní zpráva | hod | 4 |  | 0 |  |  | základní |  | 0 | 0 | 0 | 0 | 0 |  | 4 | K | 1 | ROZPOCET | 0 | 0 | 0 | 0 | 0 | 1 | 0 | 4 | -881548943
| PP |  | Výchozí revize, revizní zpráva | [15 empty] | PP | 1
| P |  | Poznámka k položce: Poznámka k položce: Položka obsahuje revizi el. zařízení a vypracování revizní zprávy. | [15 empty] | P | 1
4 | K | 757179 | Kabelová trasa venkovní, vč. kabel. lože, fólie, krycí desky atd. | m | 45 |  | 0 |  |  | základní |  | 0 | 0 | 0 | 0 | 0 |  | 4 | K | 1 | ROZPOCET | 0 | 0 | 0 | 0 | 0 | 1 | 0 | 4 | 92962458
| PP |  | Kabelová trasa venkovní, vč. kabel. lože, fólie, krycí desky atd. | [15 empty] | PP | 1
| P |  | Poznámka k položce: Poznámka k položce: výkop rýhy, položení kabelu do pískového lože, zakrytí fólií a deskami, zához | [15 empty] | P | 1

## VON - VEDLEJŠÍ A OSTATNÍ ...
{ab3b15b0-1610-41c5-970d-a6ff348c11f5}
2
| KRYCÍ LIST SOUPISU PRACÍ | [7 empty] | v --- níže se nacházejí doplnkové a pomocné údaje k sestavám --- v | [9 empty] | False
Stavba:
PROJEKT NA STAVBU HALY PRO DEPONACI SILNIČNÍCH VOZIDEL JHV VE VOZOVNĚ STŘEŠOVICE
Objekt:
VON - VEDLEJŠÍ A OSTATNÍ ROZPOČTOVÉ NÁKLADY
| KSO: |  |  |  |  | CC-CZ:
| Místo: |  | Patočkova č.p. 132 a 460, Na Ořechovce č.p. 1062 |  |  | Datum: | 30. 1. 2023
| Zadavatel: |  |  |  |  | IČ: | 00005886
|  | Dopravní podnik hl. m. Prahy, akciová společnost |  |  |  | DIČ: | CZ00005886
| Uchazeč: |  |  |  |  | IČ: | Vyplň údaj
|  | Vyplň údaj |  |  |  | DIČ: | Vyplň údaj
| Projektant: |  |  |  |  | IČ: | 04598555
|  | SAGASTA, s.r.o. |  |  |  | DIČ: | CZ04598555
| Zpracovatel: |  |  |  |  | IČ:
|  | Tomáš Krhutek |  |  |  | DIČ:
Poznámka:
| Cena bez DPH | [5 empty] | 0
|  |  | Základ daně |  |  | Sazba daně | Výše daně
| DPH | základní | 0 |  |  | 21% | 0
|  | snížená | 0 |  |  | 15% | 0
|  | zákl. přenesená | 0 |  |  | 21% | 0
|  | sníž. přenesená | 0 |  |  | 15% | 0
|  | nulová | 0 |  |  | 0% | 0
| Cena s DPH |  |  | v | CZK |  | 0
REKAPITULACE ČLENĚNÍ SOUPISU PRACÍ
Stavba:
PROJEKT NA STAVBU HALY PRO DEPONACI SILNIČNÍCH VOZIDEL JHV VE VOZOVNĚ STŘEŠOVICE
Objekt:
VON - VEDLEJŠÍ A OSTATNÍ ROZPOČTOVÉ NÁKLADY
Místo: |  |  | Patočkova č.p. 132 a 460, Na Ořechovce č.p. 1062 |  |  | Datum: | 30. 1. 2023
Zadavatel: |  |  | Dopravní podnik hl. m. Prahy, akciová společnost |  |  | Projektant: | SAGASTA, s.r.o.
Uchazeč: |  |  | Vyplň údaj |  |  | Zpracovatel: | Tomáš Krhutek
Kód dílu - Popis | [6 empty] | Cena celkem [CZK]
Náklady stavby celkem | [6 empty] | 0 | [12 empty] | -1
| OST - Všeobecný objekt | [5 empty] | 0
SOUPIS PRACÍ
Stavba:
PROJEKT NA STAVBU HALY PRO DEPONACI SILNIČNÍCH VOZIDEL JHV VE VOZOVNĚ STŘEŠOVICE
Objekt:
VON - VEDLEJŠÍ A OSTATNÍ ROZPOČTOVÉ NÁKLADY
Místo: |  |  | Patočkova č.p. 132 a 460, Na Ořechovce č.p. 1062 |  |  | Datum: | 30. 1. 2023
Zadavatel: |  |  | Dopravní podnik hl. m. Prahy, akciová společnost |  |  | Projektant: | SAGASTA, s.r.o.
Uchazeč: |  |  | Vyplň údaj |  |  | Zpracovatel: | Tomáš Krhutek
PČ | Typ | Kód | Popis | MJ | Množství | J.cena [CZK] | Cena celkem [CZK] | Cenová soustava |  | DPH | J. Nh [h] | Nh celkem [h] | J. hmotnost [t] | Hmotnost celkem [t] | J. suť [t] | Suť Celkem [t] | Dodavatel
Náklady soupisu celkem | [6 empty] | 0 |  |  |  |  | 0 |  | 0 |  | 0 |  |  | D | -1 | [7 empty] | 0
| D | OST | Všeobecný objekt |  |  |  | 0 |  |  |  |  | 0 |  | 0 |  | 0 |  | 4 | D | 0 | ROZPOCET | [6 empty] | 0
1 | K | R1 | Nájmy hrazené zhotovitelem stavby | kpl | 1 |  | 0 |  |  | základní |  | 0 | 0 | 0 | 0 | 0 |  | 4 | K | 1 | ROZPOCET | 0 | 0 | 0 | 0 | 0 | 1 | 0 | 4 | -883686209
| PP |  | Nájmy hrazené zhotovitelem stavby | [15 empty] | PP | 1
| P |  | Poznámka k položce: Jedná se o výluku v ulici Na Ořechovce čí případné jiné nájmy vzniklé během výstavby. | [15 empty] | P | 1
2 | K | R2 | Celkové náklady na zařízení staveniště | kpl | 1 |  | 0 |  |  | základní |  | 0 | 0 | 0 | 0 | 0 |  | 4 | K | 1 | ROZPOCET | 0 | 0 | 0 | 0 | 0 | 1 | 0 | 4 | 886799317
| PP |  | Celkové náklady na zařízení staveniště | [15 empty] | PP | 1
| P |  | Poznámka k položce: V nákladech staveniště jsou započteny náklady na výluky. Počítáno 3,5 % s celkovách nákladů stavby | [15 empty] | P | 1
3 | K | R3 | Dodatky k projektové dokumentaci | kpl | 1 |  | 0 |  |  | základní |  | 0 | 0 | 0 | 0 | 0 |  | 4 | K | 1 | ROZPOCET | 0 | 0 | 0 | 0 | 0 | 1 | 0 | 4 | -1796158840
| PP |  | Dodatky k projektové dokumentaci | [15 empty] | PP | 1
4 | K | R4 | Dokumentace skutečného provedení stavby v listinné formě | kpl | 1 |  | 0 |  |  | základní |  | 0 | 0 | 0 | 0 | 0 |  | 4 | K | 1 | ROZPOCET | 0 | 0 | 0 | 0 | 0 | 1 | 0 | 4 | -1574759659
| PP |  | Dokumentace skutečného provedení stavby v listinné formě | [15 empty] | PP | 1
5 | K | R5 | Dokumentace skutečného provedení stavby v elektronické formě | kpl | 1 |  | 0 |  |  | základní |  | 0 | 0 | 0 | 0 | 0 |  | 4 | K | 1 | ROZPOCET | 0 | 0 | 0 | 0 | 0 | 1 | 0 | 4 | 909613150
| PP |  | Dokumentace skutečného provedení stavby v elektronické formě | [15 empty] | PP | 1
6 | K | R6 | Geodetická dokumentace skutečného provedení stavby | kpl | 1 |  | 0 |  |  | základní |  | 0 | 0 | 0 | 0 | 0 |  | 4 | K | 1 | ROZPOCET | 0 | 0 | 0 | 0 | 0 | 1 | 0 | 4 | 217358340
| PP |  | Geodetická dokumentace skutečného provedení stavby | [15 empty] | PP | 1
8 | K | R8 | Osvědčení o shodě notifikovanou osobou | kpl | 1 |  | 0 |  |  | základní |  | 0 | 0 | 0 | 0 | 0 |  | 4 | K | 1 | ROZPOCET | 0 | 0 | 0 | 0 | 0 | 1 | 0 | 4 | -1981224971
| PP |  | Osvědčení o shodě notifikovanou osobou | [15 empty] | PP | 1
9 | K | R9 | Osvědčení o bezpečnosti před uvedením do provozu | kpl | 1 |  | 0 |  |  | základní |  | 0 | 0 | 0 | 0 | 0 |  | 4 | K | 1 | ROZPOCET | 0 | 0 | 0 | 0 | 0 | 1 | 0 | 4 | 1093564292
| PP |  | Osvědčení o bezpečnosti před uvedením do provozu | [15 empty] | PP | 1
10 | K | R10 | Oprava střechy sousdního objektu měnírny, oprava oplechování atik, oprava střešní krytiny cca 70 m2 | kpl | 1 |  | 0 |  |  | základní |  | 0 | 0 | 0 | 0 | 0 |  | 4 | K | 1 | ROZPOCET | 0 | 0 | 0 | 0 | 0 | 1 | 0 | 4 | -1001558058
| PP |  | Oprava střechy sousdního objektu měnírny, oprava oplechování atik, oprava střešní krytiny cca 70 m2 | [15 empty] | PP | 1

## Seznam figur
SEZNAM FIGUR
Kód: | 120001
Stavba: | PROJEKT NA STAVBU HALY PRO DEPONACI SILNIČNÍCH VOZIDEL JHV VE VOZOVNĚ STŘEŠOVICE
Datum: | 30. 1. 2023
Kód | Popis | MJ | Výměra
D.1 - SO-02/ SO-02-1 | ASŘ
BP | beton pohledový |  | 2467.222
BP | P101 + P102+P103+P106+P201+P202AB+P203+P204+P205+M101+M102+M103+M106+M201 |  | 2467.222
M101 | Místnost 1.01 |  | 38.5
| "D.1.1-03_Půdorys 1.NP" |  | 0
M101 | "1.01" 38,5 |  | 38.5
Použití figury:
952901114 | Vyčištění budov bytové a občanské výstavby při výšce podlaží přes 4 m | m2 | 1448.1
777111111 | Vysátí podkladu před provedením lité podlahy | m2 | 1388.7
783801403 | Oprášení omítek před provedením nátěru | m2 | 2467.222
783827105 | Krycí jednonásobný silikonový nátěr hladkých betonových povrchů | m2 | 2467.222
M102 | Místnost 1.02 |  | 663.4
M102 | "1.02" 663,4 |  | 663.4
Použití figury:
952901114 | Vyčištění budov bytové a občanské výstavby při výšce podlaží přes 4 m | m2 | 1448.1
777111111 | Vysátí podkladu před provedením lité podlahy | m2 | 1388.7
783801403 | Oprášení omítek před provedením nátěru | m2 | 2467.222
783827105 | Krycí jednonásobný silikonový nátěr hladkých betonových povrchů | m2 | 2467.222
M103 | Místnost 1.03 |  | 15.3
M103 | "1.03" 15,3 |  | 15.3
Použití figury:
952901114 | Vyčištění budov bytové a občanské výstavby při výšce podlaží přes 4 m | m2 | 1448.1
777111111 | Vysátí podkladu před provedením lité podlahy | m2 | 1388.7
783801403 | Oprášení omítek před provedením nátěru | m2 | 2467.222
783827105 | Krycí jednonásobný silikonový nátěr hladkých betonových povrchů | m2 | 2467.222
M104 | Místnost 1.04 |  | 4.4
M104 | "1.04" 4,4 |  | 4.4
Použití figury:
952901114 | Vyčištění budov bytové a občanské výstavby při výšce podlaží přes 4 m | m2 | 1448.1
76313221-R | SDK podhled samostatný požární předěl 1xDF 15 mm TI 60 mm 55 kg/m3 EI 30 Samonosná konstrukce CW/UA | m2 | 8.8
771111011 | Vysátí podkladu před pokládkou dlažby | m2 | 51.4
M105 | Místnost 1.05 |  | 4
M105 | "1.05" 4 |  | 4
M106 | Místnost 1.06 |  | 7.4
M106 | "1.06" 7,4 |  | 7.4
Použití figury:
952901114 | Vyčištění budov bytové a občanské výstavby při výšce podlaží přes 4 m | m2 | 1448.1
777111111 | Vysátí podkladu před provedením lité podlahy | m2 | 1388.7
783801403 | Oprášení omítek před provedením nátěru | m2 | 2467.222
783827105 | Krycí jednonásobný silikonový nátěr hladkých betonových povrchů | m2 | 2467.222
M201 | Místnost 2.01 |  | 35.7
| "D.1.1-04_Půdorys 2.NP" |  | 0
M201 | "2.01" 35,7 |  | 35.7
Použití figury:
952901114 | Vyčištění budov bytové a občanské výstavby při výšce podlaží přes 4 m | m2 | 1448.1
777111111 | Vysátí podkladu před provedením lité podlahy | m2 | 1388.7
783801403 | Oprášení omítek před provedením nátěru | m2 | 2467.222
783827105 | Krycí jednonásobný silikonový nátěr hladkých betonových povrchů | m2 | 2467.222
M202A | Místnost 2.02A |  | 538.6
M202A | "2.02A" 538,6 |  | 538.6
Použití figury:
952901114 | Vyčištění budov bytové a občanské výstavby při výšce podlaží přes 4 m | m2 | 1448.1
777111111 | Vysátí podkladu před provedením lité podlahy | m2 | 1388.7
M202B | Místnost 2.02B |  | 85.4
M202B | "2.02B" 85,4 |  | 85.4
Použití figury:
952901114 | Vyčištění budov bytové a občanské výstavby při výšce podlaží přes 4 m | m2 | 1448.1
777111111 | Vysátí podkladu před provedením lité podlahy | m2 | 1388.7
M203 | Místnost 2.03 |  | 4.4
M203 | "2.03" 4,4 |  | 4.4
Použití figury:
952901114 | Vyčištění budov bytové a občanské výstavby při výšce podlaží přes 4 m | m2 | 1448.1
76313221-R | SDK podhled samostatný požární předěl 1xDF 15 mm TI 60 mm 55 kg/m3 EI 30 Samonosná konstrukce CW/UA | m2 | 8.8
777111111 | Vysátí podkladu před provedením lité podlahy | m2 | 1388.7
M204 | Místnost 2.04 |  | 16.8
M204 | "2.04" 16,8 |  | 16.8
Použití figury:
952901114 | Vyčištění budov bytové a občanské výstavby při výšce podlaží přes 4 m | m2 | 1448.1
763132213 | SDK podhled samostatný požární předěl 1xDF 15 mm TI 60 mm 55 kg/m3 EI 30 dvouvrstvá spodní kce CD+UD | m2 | 47
771111011 | Vysátí podkladu před pokládkou dlažby | m2 | 51.4
M205 | Místnost 2.05 |  | 5.3
M205 | "2.05" 5,3 |  | 5.3
Použití figury:
952901114 | Vyčištění budov bytové a občanské výstavby při výšce podlaží přes 4 m | m2 | 1448.1
763132213 | SDK podhled samostatný požární předěl 1xDF 15 mm TI 60 mm 55 kg/m3 EI 30 dvouvrstvá spodní kce CD+UD | m2 | 47
771111011 | Vysátí podkladu před pokládkou dlažby | m2 | 51.4
M206 | Místnost 2.06 |  | 12.1
M206 | "2.06" 12,1 |  | 12.1
Použití figury:
952901114 | Vyčištění budov bytové a občanské výstavby při výšce podlaží přes 4 m | m2 | 1448.1
763132213 | SDK podhled samostatný požární předěl 1xDF 15 mm TI 60 mm 55 kg/m3 EI 30 dvouvrstvá spodní kce CD+UD | m2 | 47
771111011 | Vysátí podkladu před pokládkou dlažby | m2 | 51.4
M207 | Místnost 2.07 |  | 9.7
M207 | "2.07" 9,7 |  | 9.7
Použití figury:
952901114 | Vyčištění budov bytové a občanské výstavby při výšce podlaží přes 4 m | m2 | 1448.1
763132213 | SDK podhled samostatný požární předěl 1xDF 15 mm TI 60 mm 55 kg/m3 EI 30 dvouvrstvá spodní kce CD+UD | m2 | 47
771111011 | Vysátí podkladu před pokládkou dlažby | m2 | 51.4
M208 | Místnost 2.08 |  | 3.1
M208 | "2.08" 3,1 |  | 3.1
Použití figury:
952901114 | Vyčištění budov bytové a občanské výstavby při výšce podlaží přes 4 m | m2 | 1448.1
763132213 | SDK podhled samostatný požární předěl 1xDF 15 mm TI 60 mm 55 kg/m3 EI 30 dvouvrstvá spodní kce CD+UD | m2 | 47
771111011 | Vysátí podkladu před pokládkou dlažby | m2 | 51.4
M209 | Místnost 2.09 |  | 4
M209 | "2.09" 4 |  | 4
ME | MÍSTNOSTNI S EPOXIDEM | M2 | 1388.7
| PLOCHA MÍSTNOSTÍ |  | 0
ME | M101+M102+M103+M106+M201+M202A+M202B+M203 |  | 1388.7
Použití figury:
777111111 | Vysátí podkladu před provedením lité podlahy | m2 | 1388.7
631311115 | Mazanina tl přes 50 do 80 mm z betonu prostého bez zvýšených nároků na prostředí tř. C 20/25 | m3 | 103.35
631362021 | Výztuž mazanin svařovanými sítěmi Kari | t | 7.049
777111123 | Strojní broušení podkladu před provedením lité podlahy | m2 | 1388.7
777131105 | Penetrační epoxidový nátěr podlahy na podklad z čerstvého betonu | m2 | 1411.851
777131127 | Prosyp penetračních nátěrů podkladu podlahy pískem v množství přes 1,5 do 3,0 kg/m2 | m2 | 1388.7
777611101 | Krycí epoxidový dekorativní nátěr podlahy | m2 | 1411.851
777612101 | Uzavírací epoxidový barevný nátěr podlahy | m2 | 1411.851
O101 | Obvod místnosti 1.01 |  | 27.11
| 11,82+10,745+3,415+3,58-1,1-1,35 |  | 27.11
O102 | Obvod místnosti 1.02 |  | 88.085
| 16,1+5,97+2,5+8,32*2+8,66+14,42+27,325+8,78+(1,425+1,135+1)*3+1,3*6+1,58*2+2 |  | 124.035
| -1,2*2-1-1,2-1,35-7,5*4 |  | -35.95
| Součet |  | 88.085
Použití figury:
777911111 | Tuhé napojení lité podlahy na stěnu nebo sokl | m | 231.51
O103 | Obvod místnosti 1.03 |  | 16.15
| 3,04+6,1+3,75+4,46-1,2 |  | 16.15
Použití figury:
777911111 | Tuhé napojení lité podlahy na stěnu nebo sokl | m | 231.51
O104 | Obvod místnosti 1.04 |  | 7.5
| 1,8*2+2,45*2-1 |  | 7.5
O106 | Obvod místnosti 1.06 |  | 11.305
| 0,875+3,8+2,83+5-1,2 |  | 11.305
Použití figury:
777911111 | Tuhé napojení lité podlahy na stěnu nebo sokl | m | 231.51
O201 | Obvod místnosti 2.01 |  | 28.19
| 2,84+1,915*2+1,8+4,5+3,58+11,825+3,415 |  | 31.79
| -1,35*2-0,9 |  | -3.6
| Součet |  | 28.19
O202AB | Obvod místnosti 2.02A+B |  | 108.47
| 16,1+11,185 |  | 27.285
| 7,51+2,545+(1,52+0,6+1,35)*3+8,74*2+9,025 |  | 46.97
| 1,3*6+27,45+8,815 |  | 44.065
| -1*2-1,35-6,5 |  | -9.85
| Součet |  | 108.47
Použití figury:
777911111 | Tuhé napojení lité podlahy na stěnu nebo sokl | m | 231.51
O203 | Obvod místnosti 2.03 |  | 7.5
| (2,45+1,8)*2-1 |  | 7.5
Použití figury:
777911111 | Tuhé napojení lité podlahy na stěnu nebo sokl | m | 231.51
O204 | Obvod místnosti 2.04 |  | 15.46
| (4,3+3,88)*2-0,9 |  | 15.46
O205 | Obvod místnosti 2.05 |  | 11.085
| (1,35*4,55*2)-1,2 |  | 11.085
O206 | Obvod místnosti 2.06 |  | 17.94
| (2,3*4+3,92*2+1,35*4)-0,9*5 |  | 17.94
O207 | Obvod místnosti 2.07 |  | 16.94
| 4,17*2+1,1*2+1,85*4+0,85*2-0,9*3 |  | 16.94
O208 | Obvod místnosti 2.08 |  | 4.93
| 1,6*2+1,815*2-1,9 |  | 4.93
ob | obklad |  | 111.15
| "m104" 7,475*2 |  | 14.95
| "m203" 7,5*2 |  | 15
| "m206" 17,73*2 |  | 35.46
| "m207" 16,94*2 |  | 33.88
| "m208" 5,93*2 |  | 11.86
ob | Součet |  | 111.15
Použití figury:
781111011 | Ometení (oprášení) stěny při přípravě podkladu | m2 | 111.15
612311121 | Vápenná omítka hladká jednovrstvá vnitřních stěn nanášená ručně | m2 | 111.15
612311141 | Vápenná omítka štuková dvouvrstvá vnitřních stěn nanášená ručně | m2 | 129.605
781121011 | Nátěr penetrační na stěnu | m2 | 111.15
781131112 | Izolace pod obklad nátěrem nebo stěrkou ve dvou vrstvách | m2 | 111.15
781474115 | Montáž obkladů vnitřních keramických hladkých přes 22 do 25 ks/m2 lepených flexibilním lepidlem | m2 | 111.15
OE | OBVOD MÍSTNOSTÍ S EPOXIDEM | M | 231.51
| DÉLKA SOKLU MÍSTNOSTÍ |  | 0
OE | O102+O103+O106+O202AB+O203 |  | 231.51
Použití figury:
777911111 | Tuhé napojení lité podlahy na stěnu nebo sokl | m | 231.51
777131105 | Penetrační epoxidový nátěr podlahy na podklad z čerstvého betonu | m2 | 1411.851
777611101 | Krycí epoxidový dekorativní nátěr podlahy | m2 | 1411.851
777611181 | Příplatek k cenám krycího nátěru za zvýšenou pracnost provádení podlahových soklíků | m2 | 23.151
777612101 | Uzavírací epoxidový barevný nátěr podlahy | m2 | 1411.851
777612151 | Příplatek k cenám uzavíracího nátěru za za zvýšenou pracnost provádění podlahových soklíků | m2 | 23.151
om | omítka |  | 129.605
| "1.03-1.06" 3,8*2*5,34 |  | 40.584
| p204+p205+p206+p207+p208 |  | 200.171
| -ob |  | -111.15
om | Součet |  | 129.605
Použití figury:
612311141 | Vápenná omítka štuková dvouvrstvá vnitřních stěn nanášená ručně | m2 | 129.605
784111001 | Oprášení (ometení ) podkladu v místnostech v do 3,80 m | m2 | 129.605
784211101 | Dvojnásobné bílé malby ze směsí za mokra výborně oděruvzdorných v místnostech v do 3,80 m | m2 | 129.605
784211163 | Příplatek k cenám 2x maleb ze směsí za mokra oděruvzdorných za barevnou malbu středně sytého odstínu | m2 | 129.605
P101 | Plocha zdí místnost 1.01 |  | 159.363
| 5,66*(11,82+10,745+3,415+3,58)-1,1*4,5-1,35*2,22 |  | 159.363
Použití figury:
783801403 | Oprášení omítek před provedením nátěru | m2 | 2467.222
783827105 | Krycí jednonásobný silikonový nátěr hladkých betonových povrchů | m2 | 2467.222
P102 | Plocha zdí místnost 1.02 |  | 500.302
| 5,23*(16,1+5,97+2,5+8,32*2+8,66+14,42+27,325+8,78+(1,425+1,135+1)*3+1,3*6+1,58*2+2) |  | 648.703
| -1,2*2,3*2-1*2,22-1,2*2,22-1,35*2,22-7,5*4,5*4 |  | -148.401
| Součet |  | 500.302
Použití figury:
783801403 | Oprášení omítek před provedením nátěru | m2 | 2467.222
783827105 | Krycí jednonásobný silikonový nátěr hladkých betonových povrchů | m2 | 2467.222
P103 | Plocha zdí místnost 1.03 |  | 87.981
| 5,23*(3,04+6,1+3,75+4,46)-1,2*2,3 |  | 87.981
Použití figury:
783801403 | Oprášení omítek před provedením nátěru | m2 | 2467.222
783827105 | Krycí jednonásobný silikonový nátěr hladkých betonových povrchů | m2 | 2467.222
P104 | Plocha zdí místnost 1.04 |  | 42.235
| 5,23*(1,8*2+2,45*2)-1*2,22 |  | 42.235
P106 | Plocha zdí místnost 1.06 |  | 62.641
| 5,23*(0,875+3,8+2,83+5)-1,2*2,3 |  | 62.641
Použití figury:
783801403 | Oprášení omítek před provedením nátěru | m2 | 2467.222
783827105 | Krycí jednonásobný silikonový nátěr hladkých betonových povrchů | m2 | 2467.222
P201 | Plocha zdí místnost 2.01 |  | 189.587
| (2,84+1,915*2+1,8+4,5+3,58+11,825+3,415)*6,525 |  | 207.43
| -1,35*2,3*2-2,82*4,125 |  | -17.843
| Součet |  | 189.587
Použití figury:
783801403 | Oprášení omítek před provedením nátěru | m2 | 2467.222
783827105 | Krycí jednonásobný silikonový nátěr hladkých betonových povrchů | m2 | 2467.222
P202AB | Plocha zdí místnost 2.02a+b |  | 596.499
| (16,1+11,185)*6,525 |  | 178.035
| 5,94*(7,51+2,545+(1,52+0,6+1,35)*3+8,74*2+9,025) |  | 279.002
| 7,09*(1,3*6+27,45+8,815) |  | 312.421
| -6*2,82*3,14-5,5*4,5-2,82*4,125*8-1*2,02 |  | -172.959
| Součet |  | 596.499
Použití figury:
783801403 | Oprášení omítek před provedením nátěru | m2 | 2467.222
783827105 | Krycí jednonásobný silikonový nátěr hladkých betonových povrchů | m2 | 2467.222
P203 | Plocha zdí místnost 2.03 |  | 36.825
| 4,57*(2,45+1,8)*2-1*2,02 |  | 36.825
Použití figury:
783801403 | Oprášení omítek před provedením nátěru | m2 | 2467.222
783827105 | Krycí jednonásobný silikonový nátěr hladkých betonových povrchů | m2 | 2467.222
P204 | Plocha zdí místnost 2.04 |  | 42.354
| 2,7*(4,3+3,88)*2-0,9*2,02 |  | 42.354
Použití figury:
612311141 | Vápenná omítka štuková dvouvrstvá vnitřních stěn nanášená ručně | m2 | 129.605
783801403 | Oprášení omítek před provedením nátěru | m2 | 2467.222
783827105 | Krycí jednonásobný silikonový nátěr hladkých betonových povrchů | m2 | 2467.222
P205 | Plocha zdí místnost 2.05 |  | 31.37
| 2,7*(1,35*4,55*2)-1,2*1,5 |  | 31.37
Použití figury:
612311141 | Vápenná omítka štuková dvouvrstvá vnitřních stěn nanášená ručně | m2 | 129.605
783801403 | Oprášení omítek před provedením nátěru | m2 | 2467.222
783827105 | Krycí jednonásobný silikonový nátěr hladkých betonových povrchů | m2 | 2467.222
P206 | Plocha zdí místnost 2.06 |  | 51.498
| 2,7*(2,3*4+3,92*2+1,35*4)-0,9*2,02*5 |  | 51.498
Použití figury:
612311141 | Vápenná omítka štuková dvouvrstvá vnitřních stěn nanášená ručně | m2 | 129.605
P207 | Plocha zdí místnost 2.07 |  | 47.574
| 2,7*(4,17*2+1,1*2+1,85*4+0,85*2)-0,9*2,02*3 |  | 47.574
Použití figury:
612311141 | Vápenná omítka štuková dvouvrstvá vnitřních stěn nanášená ručně | m2 | 129.605
P208 | Plocha zdí místnost 2.08 |  | 27.375
| 4,57*(1,6*2+1,815*2)-1,9*2,02 |  | 27.375
Použití figury:
612311141 | Vápenná omítka štuková dvouvrstvá vnitřních stěn nanášená ručně | m2 | 129.605
P3 | plocha nad měnírnou - P06 |  | 50.861
| "P3" |  | 0
P3 | 4,525*11,24 |  | 50.861
Použití figury:
762511114 | Podlahové kce podkladové z cementotřískových desek tl 18 mm na sraz lepených | m2 | 50.861
631311115 | Mazanina tl přes 50 do 80 mm z betonu prostého bez zvýšených nároků na prostředí tř. C 20/25 | m3 | 103.35
631362021 | Výztuž mazanin svařovanými sítěmi Kari | t | 7.049
713121111 | Montáž izolace tepelné podlah volně kladenými rohožemi, pásy, dílci, deskami 1 vrstva | m2 | 50.861
pk | Podlaha keramická |  | 51.4
pk | M104+M204+M205+M206+M207+M208 |  | 51.4
Použití figury:
771111011 | Vysátí podkladu před pokládkou dlažby | m2 | 51.4
631311115 | Mazanina tl přes 50 do 80 mm z betonu prostého bez zvýšených nároků na prostředí tř. C 20/25 | m3 | 103.35
631362021 | Výztuž mazanin svařovanými sítěmi Kari | t | 7.049
771121011 | Nátěr penetrační na podlahu | m2 | 51.4
771574262 | Montáž podlah keramických velkoformát pro mechanické zatížení protiskluzných lepených flexibilním lepidlem přes 4 do 6 ks/m2 | m2 | 51.4
771591112 | Izolace pod dlažbu nátěrem nebo stěrkou ve dvou vrstvách | m2 | 51.4
SCH | SCHODY |  | 47.816
| "SCHODY 1-2 NP" |  | 0
| 1,5*(6,1+2,4+1,5+2,4)+11,275+5,66*1,5+27,1*0,1 |  | 41.075
| "SCHODY 2 NP" |  | 0
| 2,7*1,35+1,87*1,35+5,715*0,1 |  | 6.741
SCH | Součet |  | 47.816
Použití figury:
777131205 | Penetrační epoxidový nátěr schodišťových stupňů na podklad z čerstvého betonu | m2 | 47.816
777611201 | Krycí epoxidový dekorativní nátěr schodišťových stupňů | m2 | 47.816
777611261 | Prosyp krycích nátěrů schodišťových stupňů křemenným pískem | m2 | 47.816
D.1 - SO-02/ SO-02-2 | KSŘ
pltes | plocha tesarina | m2 | 594.154
| 57,025*2*(1,2+0,6) " 600/1500 |  | 205.29
| 303,8*2*(0,24+0,4) " 240/400 |  | 388.864
pltes | Součet |  | 594.154
Použití figury:
783201403 | Oprášení tesařských konstrukcí před provedením nátěru | m2 | 594.154
783263101 | Napouštěcí jednonásobný olejový nátěr tesařských konstrukcí zabudovaných do konstrukce | m2 | 594.154
783264101 | Základní jednonásobný olejový nátěr tesařských konstrukcí | m2 | 594.154
783268111 | Lazurovací dvojnásobný olejový nátěr tesařských konstrukcí | m2 | 594.154
D.2.5 SO-06 | ÚPRAVA KOMUNIKACÍ
A1 | A1 |  | 148
A1 | 70+13+65 |  | 148
A10 | A10 |  | 25.5
A10 | 255*0.1 "ornice na skládku |  | 25.5
Použití figury:
162751117 | Vodorovné přemístění přes 9 000 do 10000 m výkopku/sypaniny z horniny třídy těžitelnosti I skupiny 1 až 3 | M3 | 61.75
A12 | A12 |  | 142.8
A12 | (37+82+17)*1.05 "přejízdná plocha - konstrukce voz.před muzeem |  | 142.8
Použití figury:
171152111 | Uložení sypaniny z hornin nesoudržných a sypkých do násypů zhutněných v aktivní zóně silnic a dálnic | M3 | 197.12
A13 | A13 |  | 72.5
A13 | 36.25*2.0 |  | 72.5
A14 | A14 |  | 2133.4
A14 | 1066.700*2.0 |  | 2133.4
A15 | A15 |  | 1066.7
A15 | 1041.2+25.5 "zemina + ornice |  | 1066.7
A17 | A17 |  | 145
A17 | 57+54+10+8+16 |  | 145
A19 | A19 |  | 142.8
A19 | (37+82+17)*1.05 "přejízdná plocha - konstrukce voz.před muzeem |  | 142.8
Použití figury:
564851111.a | Podklad ze štěrkodrtě ŠD plochy přes 100 m2 tl 150 mm | M2 | 256.8
A20 | A20 |  | 294
A20 | (85+5+31+16+10)*2 "konstrukce vozovky před trafostanicí - 2 vrstvy - konstrukce č.2 |  | 294
A21 | A21 |  | 84.5
A21 | 44+32+8.5 "nepřejízdný chodník - konstrukce CH2 - před trafostanicí |  | 84.5
A22 | A22 |  | 147
A22 | (85+5+31+16+10) "konstrukce vozovky před trafostanicí - konstrukce č.2 |  | 147
A23 | A23 |  | 136
A23 | 37+82+17 "konstrukce vozovky před muzeem - konstrukce 1 |  | 136
Použití figury:
567122114 | Podklad ze směsi stmelené cementem SC C 8/10 (KSC I) tl 150 mm | M2 | 194
A24 | A24 |  | 19.5
A24 | 19.5 "úprava krajnice asf. vozovky - konstrukce 3 - podél obrubníků |  | 19.5
A27 | A27 |  | 19.5
A27 | (30+9)*0.5 "oprava krajnice asf. vozovky - konstrukce 3 - délka dle situace x šířka dle vzor. řez |  | 19.5
Použití figury:
577134111 | Asfaltový beton vrstva obrusná ACO 11 (ABS) tř. I tl 40 mm š do 3 m z nemodifikovaného asfaltu | M2 | 166.5
A29 | A29 |  | 136
A29 | 37+82+17 "přejízdná plocha - konstrukce voz.před muzeem - konstrukce č.1 |  | 136
Použití figury:
591111111 | Kladení dlažby z kostek velkých z kamene do lože z kameniva těženého tl 50 mm | M2 | 250
A31 | A31 |  | 84.5
A31 | 76+8.5 |  | 84.5
A43 | A43 |  | 18
A43 | 3*2.0+12 |  | 18
A44 | A44 |  | 12
A44 | 12 |  | 12
A46 | A46 |  | 70
A46 | 12+45+8.5+3.5+1 "varovný pás A46 umělá vodící linie š.400mm |  | 70
A49 | A49 |  | 75.6
A49 | 9+45+4.5+4.5+12.6 |  | 75.6
Použití figury:
59217011 | obrubník betonový zahradní 500x50x200mm | M | 77.112
A50 | A50 |  | 102
A50 | 46.3+8.7+35+12 |  | 102
Použití figury:
916241213.a | Osazení obrubníku kamenného stojatého s boční opěrou do lože z betonu prostého | M | 137
A51 | A51 |  | 27.4
A51 | 137*0.2 "odhad 20 % kamenných obrub nebude možné využít ze stávajících |  | 27.4
A52 | A52 |  | 50
A52 | 44+4+2 |  | 50
A54 | A54 |  | 4.5
A54 | 50*0.45*0.2 "pod obrubníkem žulovým tl. lože 0,3 m |  | 4.5
Použití figury:
916991121 | Lože pod obrubníky, krajníky nebo obruby z dlažebních kostek z betonu prostého | M3 | 5.7
A55 | A55 |  | 120
A55 | 60*0.5*4 |  | 120
A57 | A57 |  | 10.5
A57 | 10.5 "nahoře |  | 10.5
A58 | A58 |  | 175.32
A58 | 65.12+110.2 "kamenivo z podloží chodníků A58 vozovek dle pol. 113107223 A58 113107224 |  | 175.32
A6 | A6 |  | 49
A6 | 40+9 "betonový silniční obrubník |  | 49
Použití figury:
113202111 | Vytrhání obrub krajníků obrubníků stojatých | M | 186
A60 | A60 |  | 95.066
A60 | 38.48+3.9+43.7+(38.13*0.20)+1.36 "beton , asfalt z vozovek A60 obruby dle pol. 113106123, 113107231, 113154124, 113202111 A60 113204111 |  | 95.066
A62 | A62 |  | 51.366
A62 | 38.48+3.9+(38.13*0.20)+1.36 |  | 51.366
A63 | A63 |  | 175.32
A63 | 65.12+110.2 |  | 175.32
A64 | A64 |  | 43.7
A64 | 43.7 |  | 43.7
A66 | A66 |  | 20
A66 | 25*0.8 "podél budovy muzea |  | 20
A7 | A7 |  | 34
A7 | 30+4 |  | 34
A8 | A8 |  | 255
A8 | 40+120+95 "v tl. 100 mm |  | 255
A9 | A9 |  | 1041.2
A9 | 27.4*38 "prům. plocha z řezů x délka dle situace - spodní část |  | 1041.2
B10 | B10 |  | 36.25
B10 | 145*0.25 "ornice ze zemníku |  | 36.25
Použití figury:
162751117 | Vodorovné přemístění přes 9 000 do 10000 m výkopku/sypaniny z horniny třídy těžitelnosti I skupiny 1 až 3 | M3 | 61.75
B12 | B12 |  | 56
B12 | 56 "přejízdný chodník |  | 56
Použití figury:
171152111 | Uložení sypaniny z hornin nesoudržných a sypkých do násypů zhutněných v aktivní zóně silnic a dálnic | M3 | 197.12
B19 | B19 |  | 56
B19 | 56 "přejízdný chodník |  | 56
Použití figury:
564851111.a | Podklad ze štěrkodrtě ŠD plochy přes 100 m2 tl 150 mm | M2 | 256.8
B23 | B23 |  | 58
B23 | 45+13 "dlažba v horní části |  | 58
Použití figury:
567122114 | Podklad ze směsi stmelené cementem SC C 8/10 (KSC I) tl 150 mm | M2 | 194
B27 | B27 |  | 147
B27 | (85+5+31+16+10) "konstrukce vozovky před trafostanicí - konstrukce 2 |  | 147
Použití figury:
577134111 | Asfaltový beton vrstva obrusná ACO 11 (ABS) tř. I tl 40 mm š do 3 m z nemodifikovaného asfaltu | M2 | 166.5
B29 | B29 |  | 56
B29 | 56 "přejízdný chodník - konstukce CH1=kce 1 |  | 56
Použití figury:
591111111 | Kladení dlažby z kostek velkých z kamene do lože z kameniva těženého tl 50 mm | M2 | 250
B49 | B49 |  | 77.112
B49 | A49 * 1.02"Koeficient množství |  | 77.112
B50 | B50 |  | 35
B50 | 26.5+8.5 "přejízdný obrubník kamenný - zapuštěný |  | 35
Použití figury:
916241213.a | Osazení obrubníku kamenného stojatého s boční opěrou do lože z betonu prostého | M | 137
B54 | B54 |  | 1.2
B54 | 30*0.4*0.1 "pod štěrbinový žlab |  | 1.2
Použití figury:
916991121 | Lože pod obrubníky, krajníky nebo obruby z dlažebních kostek z betonu prostého | M3 | 5.7
B6 | B6 |  | 137
B6 | 48+36+41+12 "kamenný krajník |  | 137
Použití figury:
113202111 | Vytrhání obrub krajníků obrubníků stojatých | M | 186
C10 | C10 |  | 61.75
C10 | "Celkem: "A10+B10 |  | 61.75
C12 | C12 |  | 294
C12 | (85+5+31+16+10)*2 "konstrukce vozovky před trafostanicí - 2 vrstvy - konstrukce č.2 |  | 294
Použití figury:
171152111 | Uložení sypaniny z hornin nesoudržných a sypkých do násypů zhutněných v aktivní zóně silnic a dálnic | M3 | 197.12
C19 | C19 |  | 58
C19 | 46+12 "v horní části |  | 58
Použití figury:
564851111.a | Podklad ze štěrkodrtě ŠD plochy přes 100 m2 tl 150 mm | M2 | 256.8
C23 | C23 |  | 194
C23 | "Celkem: "A23+B23 |  | 194
C27 | C27 |  | 166.5
C27 | "Celkem: "A27+B27 |  | 166.5
C29 | C29 |  | 58
C29 | 46+12 "přejízdná plocha ve vrchní části |  | 58
Použití figury:
591111111 | Kladení dlažby z kostek velkých z kamene do lože z kameniva těženého tl 50 mm | M2 | 250
C50 | C50 |  | 137
C50 | "Celkem: "A50+B50 |  | 137
C54 | C54 |  | 5.7
C54 | "Celkem: "A54+B54 |  | 5.7
C6 | C6 |  | 186
C6 | "Celkem: "A6+B6 |  | 186
D12 | D12 |  | 492.8
D12 | "Celkem: "A12+B12+C12 |  | 492.8
D19 | D19 |  | 256.8
D19 | "Celkem: "A19+B19+C19 |  | 256.8
D29 | D29 |  | 250
D29 | "Celkem: "A29+B29+C29 |  | 250
E12 | E12 |  | 197.12
E12 | 492.8*0.4 "plocha násobená tloušťkou |  | 197.12

## Pokyny pro vyplnění
Struktura údajů, formát souboru a metodika pro zpracování
Struktura
Soubor je složen ze záložky Rekapitulace stavby a záložek s názvem soupisu prací pro jednotlivé objekty ve formátu XLSX. Každá ze záložek přitom obsahuje
ještě samostatné sestavy vymezené orámovaním a nadpisem sestavy.
Rekapitulace stavby obsahuje sestavu Rekapitulace stavby a Rekapitulace objektů stavby a soupisů prací.
V sestavě Rekapitulace stavby jsou uvedeny informace identifikující předmět veřejné zakázky na stavební práce, KSO, CC-CZ, CZ-CPV, CZ-CPA a rekapitulaci
celkové nabídkové ceny uchazeče.
Termínem "uchazeč" (resp. zhotovitel) se myslí "účastník zadávacího řízení" ve smyslu zákona o zadávání veřejných zakázek.
V sestavě Rekapitulace objektů stavby a soupisů prací je uvedena rekapitulace stavebních objektů, inženýrských objektů, provozních souborů,
vedlejších a ostatních nákladů a ostatních nákladů s rekapitulací nabídkové ceny za jednotlivé soupisy prací. Na základě údaje Typ je možné
identifikovat, zda se jedná o objekt nebo soupis prací pro daný objekt:
|  | STA | Stavební objekt pozemní
|  | ING | Stavební objekt inženýrský
|  | PRO | Provozní soubor
|  | VON | Vedlejší a ostatní náklady
|  | OST | Ostatní
|  | Soupis | Soupis prací pro daný typ objektu
Soupis prací pro jednotlivé objekty obsahuje sestavy Krycí list soupisu prací, Rekapitulace členění soupisu prací, Soupis prací. Za soupis prací může být považován
i objekt stavby v případě, že neobsahuje podřízenou zakázku.
Krycí list soupisu obsahuje rekapitulaci informací o předmětu veřejné zakázky ze sestavy Rekapitulace stavby, informaci o zařazení objektu do KSO,
CC-CZ, CZ-CPV, CZ-CPA a rekapitulaci celkové nabídkové ceny uchazeče za aktuální soupis prací.
Rekapitulace členění soupisu prací obsahuje rekapitulaci soupisu prací ve všech úrovních členění soupisu tak, jak byla tato členění použita (např.
stavební díly, funkční díly, případně jiné členění) s rekapitulací nabídkové ceny.
Soupis prací obsahuje položky veškerých stavebních nebo montážních prací, dodávek materiálů a služeb nezbytných pro zhotovení stavebního objektu,
inženýrského objektu, provozního souboru, vedlejších a ostatních nákladů.
Pro položky soupisu prací se zobrazují následující informace:
|  | PČ |  | Pořadové číslo položky v aktuálním soupisu
|  | TYP |  | Typ položky: K - konstrukce, M - materiál, PP - plný popis, PSC - poznámka k souboru cen, P - poznámka k položce, VV - výkaz výměr
|  | Kód |  | Kód položky
|  | Popis |  | Zkrácený popis položky
|  | MJ |  | Měrná jednotka položky
|  | Množství |  | Množství v měrné jednotce
|  | J.cena |  | Jednotková cena položky. Zadaní může obsahovat namísto J.ceny sloupce J.materiál a J.montáž, jejichž součet definuje
J.cenu položky.
|  | Cena celkem |  | Celková cena položky daná jako součin množství a j.ceny
|  | Cenová soustava |  | Příslušnost položky do cenové soustavy
Ke každé položce soupisu prací se na samostatných řádcích může zobrazovat:
Plný popis položky
Poznámka k souboru cen a poznámka zadavatele
Výkaz výměr
Pokud je k řádku výkazu výměr evidovaný údaj ve sloupci Kód, jedná se o definovaný odkaz, na který se může odvolávat výkaz výměr z jiné položky.
Metodika pro zpracování
Jednotlivé sestavy jsou v souboru provázány. Editovatelné pole jsou zvýrazněny žlutým podbarvením, ostatní pole neslouží k editaci a nesmí být jakkoliv
modifikovány.
Uchazeč je pro podání nabídky povinen vyplnit žlutě podbarvená pole:
Pole Uchazeč v sestavě Rekapitulace stavby - zde uchazeč vyplní svůj název (název subjektu)
Pole IČ a DIČ v sestavě Rekapitulace stavby - zde uchazeč vyplní svoje IČ a DIČ
Datum v sestavě Rekapitulace stavby - zde uchazeč vyplní datum vytvoření nabídky
J.cena = jednotková cena v sestavě Soupis prací o maximálním počtu desetinných míst uvedených v poli
- pokud sestavy soupisů prací obsahují pole J.cena, měla by být všechna tato pole vyplněna nenulovými
Poznámka - nepovinný údaj pro položku soupisu
V případě, že sestavy soupisů prací neobsahují pole J.cena, potom ve všech soupisech prací obsahují pole:
- J.materiál - jednotková cena materiálu
- J.montáž - jednotková cena montáže
Uchazeč v tomto případě by měl vyplnit všechna pole J.materiál a pole J.montáž nenulovými kladnými číslicemi. V případech, kdy položka
neobsahuje žádný materiál je přípustné, aby pole J.materiál bylo vyplněno nulou. V případech, kdy položka neobsahuje žádnou montáž je přípustné,
aby pole J.montáž bylo vyplněno nulou. Obě pole - J.materiál, J.Montáž u jedné položky by však neměly být vyplněny nulou.
Rekapitulace stavby
Název |  |  | Povinný |  | Popis | Typ | Max. počet
atributu |  |  | (A/N) |  |  |  | znaků
Kód |  |  | A |  | Kód stavby | String | 20
Stavba |  |  | A |  | Název stavby | String | 120
Místo |  |  | N |  | Místo stavby | String | 50
Datum |  |  | A |  | Datum vykonaného exportu | Date
KSO |  |  | N |  | Klasifikace stavebního objektu | String | 15
CC-CZ |  |  | N |  | Klasifikace stavbeních děl | String | 15
CZ-CPV |  |  | N |  | Společný slovník pro veřejné zakázky | String | 20
CZ-CPA |  |  | N |  | Klasifikace produkce podle činností | String | 20
Zadavatel |  |  | N |  | Zadavatel zadaní | String | 50
IČ |  |  | N |  | IČ zadavatele zadaní | String | 20
DIČ |  |  | N |  | DIČ zadavatele zadaní | String | 20
Uchazeč |  |  | N |  | Uchazeč veřejné zakázky | String | 50
Projektant |  |  | N |  | Projektant | String | 50
Poznámka |  |  | N |  | Poznámka k zadání | String | 255
Sazba DPH |  |  | A |  | Rekapitulace sazeb DPH u položek soupisů | eGSazbaDph
Základna DPH |  |  | A |  | Základna DPH určena součtem celkové ceny z položek soupisů | Double
Hodnota DPH |  |  | A |  | Hodnota DPH | Double
Cena bez DPH |  |  | A |  | Celková cena bez DPH za celou stavbu. Sčítává se ze všech listů. | Double
Cena s DPH |  |  | A |  | Celková cena s DPH za celou stavbu | Double
Rekapitulace objektů stavby a soupisů prací
Název |  |  | Povinný |  | Popis | Typ | Max. počet
atributu |  |  | (A/N) |  |  |  | znaků
Kód |  |  | A |  | Přebírá se z Rekapitulace stavby | String | 20
Stavba |  |  | A |  | Přebírá se z Rekapitulace stavby | String | 120
Místo |  |  | N |  | Přebírá se z Rekapitulace stavby | String | 50
Datum |  |  | A |  | Přebírá se z Rekapitulace stavby | Date
Zadavatel |  |  | N |  | Přebírá se z Rekapitulace stavby | String | 50
Projektant |  |  | N |  | Přebírá se z Rekapitulace stavby | String | 50
Uchazeč |  |  | N |  | Přebírá se z Rekapitulace stavby | String | 50
Kód |  |  | A |  | Kód objektu | String | 20
Objektu, Soupis prací |  |  | A |  | Název objektu | String | 120
Cena bez DPH |  |  | A |  | Cena bez DPH za daný objekt | Double
Cena s DPH |  |  | A |  | Cena spolu s DPH za daný objekt | Double
Typ |  |  | A |  | Typ zakázky | eGTypZakazky
Krycí list soupisu
Název |  |  | Povinný |  | Popis | Typ | Max. počet
atributu |  |  | (A/N) |  |  |  | znaků
Stavba |  |  | A |  | Přebírá se z Rekapitulace stavby | String | 120
Objekt |  |  | A |  | Kód a název objektu | String | 20 + 120
Soupis |  |  | A |  | Kód a název soupisu | String | 20 + 120
KSO |  |  | N |  | Klasifikace stavebního objektu | String | 15
CC-CZ |  |  | N |  | Klasifikace stavbeních děl | String | 15
CZ-CPV |  |  | N |  | Společný slovník pro veřejné zakázky | String | 20
CZ-CPA |  |  | N |  | Klasifikace produkce podle činností | String | 20
Místo |  |  | N |  | Přebírá se z Rekapitulace stavby | String | 50
Zadavatel |  |  | N |  | Přebírá se z Rekapitulace stavby | String | 50
Uchazeč |  |  | N |  | Přebírá se z Rekapitulace stavby | String | 50
Projektant |  |  | N |  | Přebírá se z Rekapitulace stavby | String | 50
Poznámka |  |  | N |  | Poznámka k soupisu prací | String | 255
Sazba DPH |  |  | A |  | Rekapitulace sazeb DPH na položkách aktuálního soupisu | eGSazbaDph
Základna DPH |  |  | A |  | Základna DPH určena součtem celkové ceny z položek aktuálního soupisu | Double
Hodnota DPH |  |  | A |  | Hodnota DPH | Double
Cena bez DPH |  |  | A |  | Cena bez DPH za daný soupis | Double
Cena s DPH |  |  | A |  | Cena s DPH za daný soupis | Double
Rekapitulace členění soupisu prací
Název |  |  | Povinný |  | Popis | Typ | Max. počet
atributu |  |  | (A/N) |  |  |  | znaků
Stavba |  |  | A |  | Přebírá se z Rekapitulace stavby | String | 120
Objekt |  |  | A |  | Kód a název objektu, přebírá se z Krycího listu soupisu | String | 20 + 120
Soupis |  |  | A |  | Kód a název objektu, přebírá se z Krycího listu soupisu | String | 20 + 120
Místo |  |  | N |  | Přebírá se z Rekapitulace stavby | String | 50
Datum |  |  | A |  | Přebírá se z Rekapitulace stavby | Date
Zadavatel |  |  | N |  | Přebírá se z Rekapitulace stavby | String | 50
Projektant |  |  | N |  | Přebírá se z Rekapitulace stavby | String | 50
Uchazeč |  |  | N |  | Přebírá se z Rekapitulace stavby | String | 50
Kód dílu - Popis |  |  | A |  | Kód a název dílu ze soupisu | String | 20 + 100
Cena celkem |  |  | A |  | Cena celkem za díl ze soupisu | Double
Soupis prací
Název |  |  | Povinný |  | Popis | Typ | Max. počet
atributu |  |  | (A/N) |  |  |  | znaků
Stavba |  |  | A |  | Přebírá se z Rekapitulace stavby | String | 120
Objekt |  |  | A |  | Kód a název objektu | String | 20 + 120
Soupis |  |  | A |  | Přebírá se z Krycího listu soupisu | String | 20 + 120
Místo |  |  | N |  | Přebírá se z Krycího listu soupisu | String | 50
Datum |  |  | A |  | Přebírá se z Krycího listu soupisu | Date
Zadavatel |  |  | N |  | Přebírá se z Krycího listu soupisu | String | 50
Projektant |  |  | N |  | Přebírá se z Krycího listu soupisu | String | 50
Uchazeč |  |  | N |  | Přebírá se z Krycího listu soupisu | String | 50
PČ |  |  | A |  | Pořadové číslo položky soupisu | Long
Typ |  |  | A |  | Typ položky soupisu | eGTypPolozky | 1
Kód |  |  | A |  | Kód položky ze soupisu | String | 20
Popis |  |  | A |  | Popis položky ze soupisu | String | 255
MJ |  |  | A |  | Měrná jednotka položky | String | 10
Množství |  |  | A |  | Množství položky soupisu | Double
J.Cena |  |  | A |  | Jednotková cena položky | Double
Cena celkem |  |  | A |  | Cena celkem vyčíslena jako J.Cena * Množství | Double
Cenová soustava |  |  | N |  | Zařazení položky do cenové soustavy | String | 50
p |  |  | N |  | Poznámka položky ze soupisu | Memo
psc |  |  | N |  | Poznámka k souboru cen ze soupisu | Memo
pp |  |  | N |  | Plný popis položky ze soupisu | Memo
vv |  |  | N |  | Výkaz výměr (figura, výraz, výměra) ze soupisu | Text,Text,Double | 20, 150
DPH |  |  | A |  | Sazba DPH pro položku | eGSazbaDPH
Hmotnost |  |  | A |  | Hmotnost položky ze soupisu | Double
Suť |  |  | A |  | Suť položky ze soupisu | Double
Nh |  |  | N |  | Normohodiny položky ze soupisu | Double
Datová věta
Typ věty |  |  | Hodnota |  | Význam
eGSazbaDPH |  |  | základní |  | Základní sazba DPH
|  |  | snížená |  | Snížená sazba DPH
|  |  | nulová |  | Nulová sazba DPH
|  |  | zákl. přenesená |  | Základní sazba DPH přenesená
|  |  | sníž. přenesená |  | Snížená sazba DPH přenesená
eGTypZakazky |  |  | STA |  | Stavební objekt
|  |  | PRO |  | Provozní soubor
|  |  | ING |  | Inženýrský objekt
|  |  | VON |  | Vedlejší a ostatní náklady
|  |  | OST |  | Ostatní náklady
eGTypPolozky |  |  | 1 |  | Položka typu HSV
|  |  | 2 |  | Položka typu PSV
|  |  | 3 |  | Položka typu M
|  |  | 4 |  | Položka typu OST