## Rekapitulace stavby
Export Komplet | [27 empty] | 2.0 | ZAMOK |  |  |  |  | False | False | {a19f1804-530b-42b9-90bc-e9b855663be3}
[33 empty] | 0,01 | 21
[33 empty] | 0,01 | 15
|  | REKAPITULACE STAVBY | [17 empty] | v --- níže se nacházejí doplnkové a pomocné údaje k sestavám --- v | [11 empty] | Návod na vyplnění | 0,001
|  | Kód: |  |  |  |  | Z2021126 | [24 empty] | Měnit lze pouze buňky se žlutým podbarvením! 1) na prvním listu Rekapitulace stavby vyplňte v sestavě a) Souhrnný list - údaje o Uchazeči (přenesou se do ostatních sestav i v jiných listech) b) Rekapitulace objektů - potřebné Ostatní náklady 2) na vybraných listech vyplňte v sestavě a) Krycí list - údaje o Uchazeči, pokud se liší od údajů o Uchazeči na Souhrnném listu (údaje se přenesou do ostatních sestav v daném listu) b) Rekapitulace rozpočtu - potřebné Ostatní náklady c) Celkové náklady za stavbu - ceny u položek - množství, pokud má žluté podbarvení - a v případě potřeby poznámku (ta je ve skrytém sloupci) | 0,01
|  | Stavba: |  |  |  |  | Bytový soubor Libuše | [25 empty] | 0,01
|  | KSO: | [13 empty] | CC-CZ: | [16 empty] | 0,01
|  | Místo: |  |  |  |  | Praha | [8 empty] | Datum: |  | 2023-03-15 | [14 empty] | 0,01
0,01
|  | Zadavatel: | [13 empty] | IČ: | [16 empty] | 0,01
|  |  | VELTON REAL ESTATE | [12 empty] | DIČ: | [16 empty] | 0,01
0,01
|  | Uchazeč: | [13 empty] | IČ: |  | 08004013 | [14 empty] | 0,01
|  |  | DMG Stav a.s. | [12 empty] | DIČ: |  | CZ 08004013 | [14 empty] | 0,01
False
|  | Projektant: | [13 empty] | IČ: | [16 empty] | False
|  |  | ABMV World s.r.o | [12 empty] | DIČ: | [16 empty] | True
0,01
|  | Zpracovatel: | [13 empty] | IČ: | [16 empty] | 0,01
|  |  | QSB s.r.o. | [12 empty] | DIČ: | [16 empty] | True
Poznámka:
|  | Cena bez DPH | [13 empty] | 249030991.11
[8 empty] | Sazba daně |  |  | Základ daně |  |  |  |  | Výše daně
|  | DPH |  | základní |  |  |  | 21% |  |  | 235583091.97 |  |  |  |  | 49472449.31
|  |  |  | snížená |  |  |  | 15% |  |  | 13447899.14 |  |  |  |  | 2017184.87
|  |  |  | zákl. přenesená |  |  |  | 21% |  |  | 0 |  |  |  |  | 0
|  |  |  | sníž. přenesená |  |  |  | 15% |  |  | 0 |  |  |  |  | 0
|  |  |  | nulová |  |  |  | 0% |  |  | 0 |  |  |  |  | 0
|  | Cena s DPH | [6 empty] | v |  |  | CZK |  |  |  | 300520625.29
|  | Projektant | [11 empty] | Zpracovatel
|  | Datum a podpis: | [7 empty] | Razítko |  |  |  | Datum a podpis: |  |  | Razítko
|  | Objednavatel | [11 empty] | Uchazeč
|  | Datum a podpis: | [7 empty] | Razítko |  |  |  | Datum a podpis: |  |  | Razítko
REKAPITULACE OBJEKTŮ STAVBY A SOUPISŮ PRACÍ
| Kód: | [6 empty] | Z2021126
| Stavba: | [6 empty] | Bytový soubor Libuše
| Místo: | [6 empty] | Praha | [6 empty] | Datum: |  | 2023-03-15
| Zadavatel: | [6 empty] | VELTON REAL ESTATE | [6 empty] | Projektant: |  | ABMV World s.r.o |  |  | Informatívní údaje z listů zakázek
| Uchazeč: | [6 empty] | DMG Stav a.s. | [6 empty] | Zpracovatel: |  | QSB s.r.o.
| Kód |  |  |  | Popis | [7 empty] | Cena bez DPH [CZK] |  |  |  |  | Cena s DPH [CZK] | Typ | z toho Ostat. náklady [CZK] | DPH [CZK] | Normohodiny [h] | DPH základní [CZK] | DPH snížená [CZK] | DPH základní přenesená [CZK] | DPH snížená přenesená [CZK] | Základna DPH základní | Základna DPH snížená | Základna DPH zákl. přenesená | Základna DPH sníž. přenesená | Základna DPH nulová
| Náklady z rozpočtů | [11 empty] | 249030991.11 |  |  |  |  | 300520625.29 |  | 0 | 51489634.18 | 0 | 49472449.31 | 2017184.87 | 0 | 0 | 235583091.97 | 13447899.14 | 0 | 0 | 0 |  | D | 0 | ###NOIMPORT### | IMPORT | {a19f1804-530b-42b9-90bc-e9b855663be3} | {00000000-0000-0000-0000-000000000000}
/ |  | 00 |  |  |  | Vedlejší a ostatní náklady | [6 empty] | 9759000 |  |  |  |  | 11808390 | VON | 0 | 2049390 | 0 | 2049390 | 0 | 0 | 0 | 9759000 | 0 | 0 | 0 | 0 |  |  | 1 |  | IMPORT | {ffb2632c-9a12-46c0-9a7a-cc4af88f22d9} | {a19f1804-530b-42b9-90bc-e9b855663be3} | 2
|  | 01 |  |  |  | Bytové domy A, B, C, D vč. podzemního podlaží | [6 empty] | 230112369.55 |  |  |  |  | 277682400.64 | STA | 0 | 47570031.09 | 0 | 45686114.79 | 1883916.3 | 0 | 0 | 217552927.55 | 12559442 | 0 | 0 | 0 |  | D | 1 | ###NOIMPORT### | IMPORT | {beb275d1-cc92-4370-8628-335fffaebd87} | {a19f1804-530b-42b9-90bc-e9b855663be3} | 2
/ |  |  | 100 |  |  |  | Architektonicko-stavební a konstrukční část | [5 empty] | 183655741.82 |  |  |  |  | 222223447.6 | Soupis | 0 | 38567705.78 | 0 | 38567705.78 | 0 | 0 | 0 | 183655741.82 | 0 | 0 | 0 | 0 |  |  | 2 |  | IMPORT | {519219ae-6ce4-40eb-a262-06e9229d6b1d} | {beb275d1-cc92-4370-8628-335fffaebd87}
/ |  |  | D1.410 |  |  |  | ZTI - Kanalizace | [5 empty] | 5975260 |  |  |  |  | 7230064.6 | Soupis | 0 | 1254804.6 | 0 | 1254804.6 | 0 | 0 | 0 | 5975260 | 0 | 0 | 0 | 0 |  |  | 2 |  | IMPORT | {84a7c1b6-7f2a-49f5-be57-afab49f93126} | {beb275d1-cc92-4370-8628-335fffaebd87}
/ |  |  | D1.420 |  |  |  | ZTI - Vodovod | [5 empty] | 6593470 |  |  |  |  | 7978098.7 | Soupis | 0 | 1384628.7 | 0 | 1384628.7 | 0 | 0 | 0 | 6593470 | 0 | 0 | 0 | 0 |  |  | 2 |  | IMPORT | {10486c3d-a2f1-46fb-9c38-f92f128710a0} | {beb275d1-cc92-4370-8628-335fffaebd87}
/ |  |  | D1.430 |  |  |  | ZTI - Plynovod | [5 empty] | 78000 |  |  |  |  | 94380 | Soupis | 0 | 16380 | 0 | 16380 | 0 | 0 | 0 | 78000 | 0 | 0 | 0 | 0 |  |  | 2 |  | IMPORT | {69e6767c-f311-4783-b791-3ac752473af5} | {beb275d1-cc92-4370-8628-335fffaebd87}
/ |  |  | D1.510 |  |  |  | Vzduchotechnika | [5 empty] | 3746900 |  |  |  |  | 4533749 | Soupis | 0 | 786849 | 0 | 786849 | 0 | 0 | 0 | 3746900 | 0 | 0 | 0 | 0 |  |  | 2 |  | IMPORT | {c9dfe3ad-13fb-40cc-bd79-bc5ce546b322} | {beb275d1-cc92-4370-8628-335fffaebd87}
/ |  |  | D1.520 |  |  |  | Rozvody chladu | [5 empty] | 5661300 |  |  |  |  | 6850173 | Soupis | 0 | 1188873 | 0 | 1188873 | 0 | 0 | 0 | 5661300 | 0 | 0 | 0 | 0 |  |  | 2 |  | IMPORT | {8e6ed8be-8277-45a1-8ce1-1a62c411eb53} | {beb275d1-cc92-4370-8628-335fffaebd87}
/ |  |  | D1.530 |  |  |  | ÚT - Rozvody tepla | [5 empty] | 3569260 |  |  |  |  | 4318804.6 | Soupis | 0 | 749544.6 | 0 | 749544.6 | 0 | 0 | 0 | 3569260 | 0 | 0 | 0 | 0 |  |  | 2 |  | IMPORT | {8d236109-306f-48c2-9595-75be6e0d0de9} | {beb275d1-cc92-4370-8628-335fffaebd87}
/ |  |  | D1.610 |  |  |  | Uzemnění a hromosvod | [5 empty] | 472890 |  |  |  |  | 543823.5 | Soupis | 0 | 70933.5 | 0 | 0 | 70933.5 | 0 | 0 | 0 | 472890 | 0 | 0 | 0 |  |  | 2 |  | IMPORT | {d671aba4-2fad-4021-b32b-2947f8570988} | {beb275d1-cc92-4370-8628-335fffaebd87}
/ |  |  | D1.620 |  |  |  | Silnoproudá elektroinstalace | [5 empty] | 12086552 |  |  |  |  | 13899534.8 | Soupis | 0 | 1812982.8 | 0 | 0 | 1812982.8 | 0 | 0 | 0 | 12086552 | 0 | 0 | 0 |  |  | 2 |  | IMPORT | {0ca3e164-1671-4e26-bdbc-699a382a27b7} | {beb275d1-cc92-4370-8628-335fffaebd87}
/ |  |  | D1.700 |  |  |  | Slaboproudé elektroinstalace | [5 empty] | 3885503 |  |  |  |  | 4701458.63 | Soupis | 0 | 815955.63 | 0 | 815955.63 | 0 | 0 | 0 | 3885503 | 0 | 0 | 0 | 0 |  |  | 2 |  | IMPORT | {c76b0c4d-0920-43f0-9a54-66b7c9076d38} | {beb275d1-cc92-4370-8628-335fffaebd87}
/ |  |  | D1.901 |  |  |  | Osobní výtahy | [5 empty] | 4200000 |  |  |  |  | 5082000 | Soupis | 0 | 882000 | 0 | 882000 | 0 | 0 | 0 | 4200000 | 0 | 0 | 0 | 0 |  |  | 2 |  | IMPORT | {85b3d44d-510f-4c25-af05-03fe096574e7} | {beb275d1-cc92-4370-8628-335fffaebd87}
/ |  |  | D1.902 |  |  |  | Vnitřní dopravní značení | [5 empty] | 187492.73 |  |  |  |  | 226866.2 | Soupis | 0 | 39373.47 | 0 | 39373.47 | 0 | 0 | 0 | 187492.73 | 0 | 0 | 0 | 0 |  |  | 2 |  | IMPORT | {153d72b2-6802-4da7-b53b-e87be3a458ca} | {beb275d1-cc92-4370-8628-335fffaebd87}
|  | 02 |  |  |  | Venkovní objekty a přípojky | [6 empty] | 9159621.56 |  |  |  |  | 11029834.66 | STA | 0 | 1870213.1 | 0 | 1736944.53 | 133268.57 | 0 | 0 | 8271164.42 | 888457.14 | 0 | 0 | 0 |  | D | 1 | ###NOIMPORT### | IMPORT | {7eea07c9-6147-490a-ae1d-cabb95e0d744} | {a19f1804-530b-42b9-90bc-e9b855663be3} | 2
|  |  | IO |  |  |  | Přípojky | [5 empty] | 1026974.14 |  |  |  |  | 1221173.28 | Soupis | 0 | 194199.14 | 0 | 140535.57 | 53663.57 | 0 | 0 | 669217 | 357757.14 | 0 | 0 | 0 |  | D | 2 | ###NOIMPORT### | IMPORT | {4f2e31ee-1737-4ce3-ac31-b69541db3e54} | {7eea07c9-6147-490a-ae1d-cabb95e0d744}
/ |  |  |  | IO01 |  |  |  | Přípojka vodovodu |  |  |  |  | 78350 |  |  |  |  | 94803.5 | Soupis | 0 | 16453.5 | 0 | 16453.5 | 0 | 0 | 0 | 78350 | 0 | 0 | 0 | 0 |  |  | 3 |  | IMPORT | {bd75a83a-2a19-4b60-a90b-74b51b17b035} | {4f2e31ee-1737-4ce3-ac31-b69541db3e54}
/ |  |  |  | IO02 |  |  |  | Přípojka plynovodu |  |  |  |  | 40877 |  |  |  |  | 49461.17 | Soupis | 0 | 8584.17 | 0 | 8584.17 | 0 | 0 | 0 | 40877 | 0 | 0 | 0 | 0 |  |  | 3 |  | IMPORT | {4a27c019-c402-4276-9969-e3927108a50f} | {4f2e31ee-1737-4ce3-ac31-b69541db3e54}
/ |  |  |  | IO03 |  |  |  | Přípojka dešťové kanalizace |  |  |  |  | 143500 |  |  |  |  | 173635 | Soupis | 0 | 30135 | 0 | 30135 | 0 | 0 | 0 | 143500 | 0 | 0 | 0 | 0 |  |  | 3 |  | IMPORT | {2f31af83-109f-4628-8cfe-d13fec123a40} | {4f2e31ee-1737-4ce3-ac31-b69541db3e54}
/ |  |  |  | IO04 |  |  |  | Přípojka splaškové kanalizace |  |  |  |  | 406490 |  |  |  |  | 491852.9 | Soupis | 0 | 85362.9 | 0 | 85362.9 | 0 | 0 | 0 | 406490 | 0 | 0 | 0 | 0 |  |  | 3 |  | IMPORT | {83066047-6971-48cf-8e2e-2224f3f05ae9} | {4f2e31ee-1737-4ce3-ac31-b69541db3e54}
/ |  |  |  | IO05 |  |  |  | PRE |  |  |  |  | 0 |  |  |  |  | 0 | Soupis | 0 | 0 | 0 | 0 | 0 | 0 | 0 | 0 | 0 | 0 | 0 | 0 |  |  | 3 |  | IMPORT | {7bc87533-6e77-43ff-961c-2db2df70c57e} | {4f2e31ee-1737-4ce3-ac31-b69541db3e54}
/ |  |  |  | IO06 |  |  |  | CETIN |  |  |  |  | 0 |  |  |  |  | 0 | Soupis | 0 | 0 | 0 | 0 | 0 | 0 | 0 | 0 | 0 | 0 | 0 | 0 |  |  | 3 |  | IMPORT | {ce514360-396b-472e-a9f9-cbff4ff495bf} | {4f2e31ee-1737-4ce3-ac31-b69541db3e54}
/ |  |  |  | IO07 |  |  |  | Veřejné osvětlení |  |  |  |  | 357757.14 |  |  |  |  | 411420.71 | Soupis | 0 | 53663.57 | 0 | 0 | 53663.57 | 0 | 0 | 0 | 357757.14 | 0 | 0 | 0 |  |  | 3 |  | IMPORT | {0f893789-fb0d-4ac6-8f20-40252bef8e60} | {4f2e31ee-1737-4ce3-ac31-b69541db3e54}
/ |  |  | IOX |  |  |  | Přeložky | [5 empty] | 821450 |  |  |  |  | 993954.5 | Soupis | 0 | 172504.5 | 0 | 172504.5 | 0 | 0 | 0 | 821450 | 0 | 0 | 0 | 0 |  |  | 2 |  | IMPORT | {376ee8c7-f9a0-484d-b2f6-95e352eb46c4} | {7eea07c9-6147-490a-ae1d-cabb95e0d744}
/ |  |  | IOX05 |  |  |  | přeložka PRE | [5 empty] | 0 |  |  |  |  | 0 | Soupis | 0 | 0 | 0 | 0 | 0 | 0 | 0 | 0 | 0 | 0 | 0 | 0 |  |  | 2 |  | IMPORT | {14ded061-1eb3-4004-b549-96c3ed41977a} | {7eea07c9-6147-490a-ae1d-cabb95e0d744}
/ |  |  | IOX06 |  |  |  | přeložka CETIN | [5 empty] | 0 |  |  |  |  | 0 | Soupis | 0 | 0 | 0 | 0 | 0 | 0 | 0 | 0 | 0 | 0 | 0 | 0 |  |  | 2 |  | IMPORT | {30623bd4-7672-46ea-882c-02b564c57c07} | {7eea07c9-6147-490a-ae1d-cabb95e0d744}
/ |  |  | S041 |  |  |  | Sadové úpravy a kácení | [5 empty] | 1552321.95 |  |  |  |  | 1878309.56 | Soupis | 0 | 325987.61 | 0 | 325987.61 | 0 | 0 | 0 | 1552321.95 | 0 | 0 | 0 | 0 |  |  | 2 |  | IMPORT | {c68ff8eb-ced9-4701-a990-a7c95f576625} | {7eea07c9-6147-490a-ae1d-cabb95e0d744}
/ |  |  | S044 |  |  |  | Drobná venkovná architektura | [5 empty] | 2080855 |  |  |  |  | 2517834.55 | Soupis | 0 | 436979.55 | 0 | 436979.55 | 0 | 0 | 0 | 2080855 | 0 | 0 | 0 | 0 |  |  | 2 |  | IMPORT | {dd358f9e-ad25-4fe8-895c-b0a5cb6aa627} | {7eea07c9-6147-490a-ae1d-cabb95e0d744}
/ |  |  | SO10 |  |  |  | Komunikace, zpevněné plochy a dopravní značení | [5 empty] | 2726480.47 |  |  |  |  | 3299041.37 | Soupis | 0 | 572560.9 | 0 | 572560.9 | 0 | 0 | 0 | 2726480.47 | 0 | 0 | 0 | 0 |  |  | 2 |  | IMPORT | {c403ff3a-58cd-4272-a7c4-bc3c622904d3} | {7eea07c9-6147-490a-ae1d-cabb95e0d744}
/ |  |  | SO21 |  |  |  | Venkovní osvětlení | [5 empty] | 530700 |  |  |  |  | 610305 | Soupis | 0 | 79605 | 0 | 0 | 79605 | 0 | 0 | 0 | 530700 | 0 | 0 | 0 |  |  | 2 |  | IMPORT | {919e6489-5d9b-4aa4-a5ea-2d087705e48e} | {7eea07c9-6147-490a-ae1d-cabb95e0d744}
/ |  |  | SO31 |  |  |  | Příprava území | [5 empty] | 420840 |  |  |  |  | 509216.4 | Soupis | 0 | 88376.4 | 0 | 88376.4 | 0 | 0 | 0 | 420840 | 0 | 0 | 0 | 0 |  |  | 2 |  | IMPORT | {bf81bd70-02b3-46d9-94f0-3e80ee027c41} | {7eea07c9-6147-490a-ae1d-cabb95e0d744}

## 00 - Vedlejší a ostatní n...
{ffb2632c-9a12-46c0-9a7a-cc4af88f22d9}
2
| KRYCÍ LIST SOUPISU PRACÍ | [7 empty] | v --- níže se nacházejí doplnkové a pomocné údaje k sestavám --- v | [8 empty] | False
Stavba:
Bytový soubor Libuše
Objekt:
00 - Vedlejší a ostatní náklady
| KSO: |  |  |  |  | CC-CZ:
| Místo: |  | Praha |  |  | Datum: | 2023-03-15
| Zadavatel: |  |  |  |  | IČ:
|  | VELTON REAL ESTATE |  |  |  | DIČ:
| Uchazeč: |  |  |  |  | IČ: | 08004013
|  | DMG Stav a.s. |  |  |  | DIČ: | CZ 08004013
| Projektant: |  |  |  |  | IČ:
|  | ABMV World s.r.o |  |  |  | DIČ:
| Zpracovatel: |  |  |  |  | IČ:
|  | QSB s.r.o. |  |  |  | DIČ:
Poznámka:
| Cena bez DPH | [5 empty] | 9759000
|  |  | Základ daně |  |  | Sazba daně | Výše daně
| DPH | základní | 9759000 |  |  | 21% | 2049390
|  | snížená | 0 |  |  | 15% | 0
|  | zákl. přenesená | 0 |  |  | 21% | 0
|  | sníž. přenesená | 0 |  |  | 15% | 0
|  | nulová | 0 |  |  | 0% | 0
| Cena s DPH |  |  | v | CZK |  | 11808390
| Projektant |  |  | Zpracovatel
| Datum a podpis: |  | Razítko | Datum a podpis: |  |  | Razítko
| Objednavatel |  |  | Uchazeč
| Datum a podpis: |  | Razítko | Datum a podpis: |  |  | Razítko
REKAPITULACE ČLENĚNÍ SOUPISU PRACÍ
Stavba:
Bytový soubor Libuše
Objekt:
00 - Vedlejší a ostatní náklady
Místo: |  |  | Praha |  |  | Datum: | 2023-03-15
Zadavatel: |  |  | VELTON REAL ESTATE |  |  | Projektant: | ABMV World s.r.o
Uchazeč: |  |  | DMG Stav a.s. |  |  | Zpracovatel: | QSB s.r.o.
Kód dílu - Popis | [6 empty] | Cena celkem [CZK]
Náklady ze soupisu prací | [6 empty] | 9759000 | [11 empty] | -1
| VRN - Vedlejší rozpočtové náklady | [5 empty] | 9759000
| VRN1 - Průzkumné, geodetické a projektové práce | [5 empty] | 304000
| VRN3 - Zařízení staveniště | [5 empty] | 6970000
| VRN4 - Inženýrská činnost | [5 empty] | 355000
| VRN6 - Územní vlivy | [5 empty] | 1750000
| VRN7 - Provozní vlivy | [5 empty] | 380000
SOUPIS PRACÍ
Stavba:
Bytový soubor Libuše
Objekt:
00 - Vedlejší a ostatní náklady
Místo: |  |  | Praha |  |  | Datum: | 2023-03-15
Zadavatel: |  |  | VELTON REAL ESTATE |  |  | Projektant: | ABMV World s.r.o
Uchazeč: |  |  | DMG Stav a.s. |  |  | Zpracovatel: | QSB s.r.o.
PČ | Typ | Kód | Popis | MJ | Množství | J.cena [CZK] | Cena celkem [CZK] | Cenová soustava |  | DPH | J. Nh [h] | Nh celkem [h] | J. hmotnost [t] | Hmotnost celkem [t] | J. suť [t] | Suť Celkem [t]
Náklady soupisu celkem | [6 empty] | 9759000 |  |  |  |  | 0 |  | 0 |  | 0 |  | D | -1 | [7 empty] | 9759000
| D | VRN | Vedlejší rozpočtové náklady |  |  |  | 9759000 |  |  |  |  | 0 |  | 0 |  | 0 | 5 | D | 0 | ROZPOCET | [6 empty] | 9759000
| D | VRN1 | Průzkumné, geodetické a projektové práce |  |  |  | 304000 |  |  |  |  | 0 |  | 0 |  | 0 | 5 | D | 1 | ROZPOCET | [6 empty] | 304000
1 | K | 013R1.A | Pasportizace stávajícího objektu a okolních objektů před zahájením stavebních prací | kpl. | 1 | 20000 | 20000 |  |  | základní |  | 0 | 0 | 0 | 0 | 0 | 4 | K | 2 | ROZPOCET | 20000 | 0 | 0 | 0 | 0 | 1 | 20000 | 4 | -1748255448
2 | K | 013R2.A | Sledování stavu během realizace, pravidelná fotodokumentace objektů a sousedních objektů (např. komunikací) | kpl. | 1 | 40000 | 40000 |  |  | základní |  | 0 | 0 | 0 | 0 | 0 | 4 | K | 2 | ROZPOCET | 40000 | 0 | 0 | 0 | 0 | 1 | 40000 | 4 | 1349792875
3 | K | 012203000X.A | Geodetické práce při provádění stavby a po dokončení vč. zpracování geometrického plánu | soub. | 1 | 45000 | 45000 |  |  | základní |  | 0 | 0 | 0 | 0 | 0 | 4 | K | 2 | ROZPOCET | 45000 | 0 | 0 | 0 | 0 | 1 | 45000 | 4 | -1091255160
| P |  | Poznámka k položce: #39;amp;quot;Poznámka k položce: Práce potřebné dodavatelem pro realizaci díla, před zahájením prací, během realizace a vč. konečného zaměření dokončeného stavu a vypracování geometrického plánu.#39;amp;quot; | [14 empty] | P | 2
4 | K | R02400.A | Vytyčení stavby a sítí včetně zaměření skutečného stavu IS před a po realizaci | kpl. | 1 | 24000 | 24000 |  |  | základní |  | 0 | 0 | 0 | 0 | 0 | 4 | K | 2 | ROZPOCET | 24000 | 0 | 0 | 0 | 0 | 1 | 24000 | 4 | 819492384
5 | K | 013254000 | Dokumentace skutečného provedení stavby | kpl | 1 | 175000 | 175000 |  |  | základní |  | 0 | 0 | 0 | 0 | 0 | 1024 | K | 2 | ROZPOCET | 175000 | 0 | 0 | 0 | 0 | 1 | 175000 | 1024 | -976897516
| D | VRN3 | Zařízení staveniště |  |  |  | 6970000 |  |  |  |  | 0 |  | 0 |  | 0 | 5 | D | 1 | ROZPOCET | [6 empty] | 6970000
6 | K | 030001000 | Zařízení staveniště | kpl | 1 | 6970000 | 6970000 |  |  | základní |  | 0 | 0 | 0 | 0 | 0 | 1024 | K | 2 | ROZPOCET | 6970000 | 0 | 0 | 0 | 0 | 1 | 6970000 | 1024 | -1877957943
| P |  | Poznámka k položce: Připojení staveniště na inženýrské sítě a spotřeba energií, oplocení (v neprůvětrném provedení v=2,0m) a označení staveniště, průběžný úklid staveniště a okolních ploch veřejných komunikací (zřízení místa pro čištění vozidel pořed výjezdem ze staveniště), zřízení, odstranění a údržba kompletního ZS vč. vybavených buněk pro zástupce investora a pro kontrolní dny, stavební výtahy a ostatní mechanizace - viz plán ZOV. Pozn. Staveniště bude napojeno z TS 2053. Staveništní přípojka bude opatřena měřením odebrané elektrické energie. Voda potřebná pro staveniště bude před vybudováním přípojky zabezpečena pomocí cisteren. Po vybudování nové vodovodní přípojky pro navrhované objekty bude staveniště napojeno na jednu z těchto přípojek vody. Staveništní přípojka bude opatřena vodoměrem. | [14 empty] | P | 2
| D | VRN4 | Inženýrská činnost |  |  |  | 355000 |  |  |  |  | 0 |  | 0 |  | 0 | 5 | D | 1 | ROZPOCET | [6 empty] | 355000
7 | K | 043002000.A | Zkoušky a ostatní měření | kpl. | 1 | 75000 | 75000 |  |  | základní |  | 0 | 0 | 0 | 0 | 0 | 4 | K | 2 | ROZPOCET | 75000 | 0 | 0 | 0 | 0 | 1 | 75000 | 4 | 56043347
| P |  | Poznámka k položce: #39;amp;quot;Poznámka k položce: Zajištění veškerých zkoušek, měření, revizí a potřebných kontrol vč. patřičných protokolů o zkouškách, revizních zpráv, kontrolních protokolů, protokolů měření atd. potřebných pro kolaudaci.#39;amp;quot; | [14 empty] | P | 2
8 | K | 043002R2.A | Náklady na zajištění BOZP na pracovišti dodavatelem (součinnost s BOZP investora) | kpl. | 1 | 130000 | 130000 |  |  | základní |  | 0 | 0 | 0 | 0 | 0 | 4 | K | 2 | ROZPOCET | 130000 | 0 | 0 | 0 | 0 | 1 | 130000 | 4 | 536198536
| P |  | Poznámka k položce: #39;amp;quot;Poznámka k položce: Instalace bodů 14ks bodů + nulté měření+ náhrada bodu v případě poškození.#39;amp;quot; | [14 empty] | P | 2
9 | K | 043002R3.A | Návrhy a projednání záborů a DIO | kpl. | 1 | 120000 | 120000 |  |  | základní |  | 0 | 0 | 0 | 0 | 0 | 4 | K | 2 | ROZPOCET | 120000 | 0 | 0 | 0 | 0 | 1 | 120000 | 4 | 872302961
| P |  | Poznámka k položce: #39;amp;quot;Poznámka k položce: Instalace bodů 14ks bodů + nulté měření+ náhrada bodu v případě poškození.#39;amp;quot; | [14 empty] | P | 2
10 | K | 045002000.A | Kompletační a koordinační činnost | kpl. | 1 | 30000 | 30000 |  |  | základní |  | 0 | 0 | 0 | 0 | 0 | 4 | K | 2 | ROZPOCET | 30000 | 0 | 0 | 0 | 0 | 1 | 30000 | 4 | -1428917146
| P |  | Poznámka k položce: #39;amp;quot;Poznámka k položce: Zajištění součinnosti a všech potřebných dokladů při uvádění do provozu a kolaudaci.#39;amp;quot; | [14 empty] | P | 2
| D | VRN6 | Územní vlivy |  |  |  | 1750000 |  |  |  |  | 0 |  | 0 |  | 0 | 4 | D | 1 | ROZPOCET | [6 empty] | 1750000
11 | K | 060001000.A | Územní vlivy, realizace záborů, DIO, DIR | Kč | 1 | 1750000 | 1750000 |  |  | základní |  | 0 | 0 | 0 | 0 | 0 | 4 | K | 2 | ROZPOCET | 1750000 | 0 | 0 | 0 | 0 | 1 | 1750000 | 4 | 1544725129
| D | VRN7 | Provozní vlivy |  |  |  | 380000 |  |  |  |  | 0 |  | 0 |  | 0 | 4 | D | 1 | ROZPOCET | [6 empty] | 380000
12 | K | 070001000.A | Provozní vlivy | kpl. | 1 | 380000 | 380000 |  |  | základní |  | 0 | 0 | 0 | 0 | 0 | 4 | K | 2 | ROZPOCET | 380000 | 0 | 0 | 0 | 0 | 1 | 380000 | 4 | -1705165672
| P |  | Poznámka k položce: Realizace stavby v městské zástavbě, nutno dodržovat povolené hladiny hluku pro dané období stanovené v NV č. 148/2006 Sb. o ochraně zdraví před nepříznivými účinky hluku a vibrací | [14 empty] | P | 2

## 100 - Architektonicko-sta...
[18 empty] | {519219ae-6ce4-40eb-a262-06e9229d6b1d} | [5 empty] | CF10 | m2 | 181,94 | 2
[18 empty] | 2 | [5 empty] | FF10 | m2 | 1058,4 | 2
| KRYCÍ LIST SOUPISU PRACÍ | [7 empty] | v --- níže se nacházejí doplnkové a pomocné údaje k sestavám --- v | [8 empty] | False | [5 empty] | FF20 | m2 | 405,86 | 2
[24 empty] | FF21 | m2 | 461,5 | 2
| Stavba: | [22 empty] | FF30 | m2 | 577,5 | 2
|  | Bytový soubor Libuše | [21 empty] | FF31 | m2 | 1169,23 | 2
| Objekt: | [22 empty] | RF10 | m2 | 730,85 | 2
|  | 01 - Bytové domy A, B, C, D vč. podzemního podlaží | [21 empty] | RF11 | m2 | 247,51 | 2
| Soupis: | [22 empty] | RF12 | m2 | 431,26 | 2
|  | 100 - Architektonicko-stavební a konstrukční část | [21 empty] | RF13 | m2 | 44,6 | 2
[24 empty] | RF14 | m2 | 32,97 | 2
| KSO: |  |  |  |  | CC-CZ: | [17 empty] | RF20 | m2 | 185,99 | 2
| Místo: |  | Praha |  |  | Datum: | 2023-03-15 | [16 empty] | RF21 | m2 | 74,66 | 2
[24 empty] | RF22 | m2 | 30,14 | 2
| Zadavatel: |  |  |  |  | IČ: | [17 empty] | vap_omi | m2 | 1217,07 | 2
|  | VELTON REAL ESTATE |  |  |  | DIČ: | [17 empty] | WF02 | m2 | 281,062 | 2
[24 empty] | WF03 | m2 | 84,525 | 2
| Uchazeč: |  |  |  |  | IČ: | 08004013 | [16 empty] | WF17_omi | m2 | 71,016 | 2
|  | DMG Stav a.s. |  |  |  | DIČ: | CZ 08004013 | [16 empty] | WF18_omi | m2 | 28,829 | 2
[24 empty] | WF19_omi | m2 | 12,862 | 2
| Projektant: |  |  |  |  | IČ: | [17 empty] | WF22 | m2 | 183,6 | 2
|  | ABMV World s.r.o |  |  |  | DIČ:
| Zpracovatel: |  |  |  |  | IČ:
|  | QSB s.r.o. |  |  |  | DIČ:
Poznámka:
| Cena bez DPH | [5 empty] | 183655741.82
|  |  | Základ daně |  |  | Sazba daně | Výše daně
| DPH | základní | 183655741.82 |  |  | 21% | 38567705.78
|  | snížená | 0 |  |  | 15% | 0
|  | zákl. přenesená | 0 |  |  | 21% | 0
|  | sníž. přenesená | 0 |  |  | 15% | 0
|  | nulová | 0 |  |  | 0% | 0
| Cena s DPH |  |  | v | CZK |  | 222223447.6
| Projektant |  |  | Zpracovatel
| Datum a podpis: |  | Razítko | Datum a podpis: |  |  | Razítko
| Objednavatel |  |  | Uchazeč
| Datum a podpis: |  | Razítko | Datum a podpis: |  |  | Razítko
REKAPITULACE ČLENĚNÍ SOUPISU PRACÍ
Stavba:
Bytový soubor Libuše
Objekt:
01 - Bytové domy A, B, C, D vč. podzemního podlaží
Soupis:
100 - Architektonicko-stavební a konstrukční část
Místo: |  |  | Praha |  |  | Datum: | 2023-03-15
Zadavatel: |  |  | VELTON REAL ESTATE |  |  | Projektant: | ABMV World s.r.o
Uchazeč: |  |  | DMG Stav a.s. |  |  | Zpracovatel: | QSB s.r.o.
Kód dílu - Popis | [6 empty] | Cena celkem [CZK]
Náklady ze soupisu prací | [6 empty] | 183655741.82 | [11 empty] | -1
| HSV - Práce a dodávky HSV | [5 empty] | 137374714.07
| 1 - Zemní práce | [5 empty] | 17743567.93
| 2 - Zakládání | [5 empty] | 17547278.02
| 3 - Svislé a kompletní konstrukce | [5 empty] | 41373312.83
| 4 - Vodorovné konstrukce | [5 empty] | 43097305.88
| 6 - Úpravy povrchů, podlahy a osazování výplní | [5 empty] | 8994668.02
| 9 - Ostatní konstrukce a práce, bourání | [5 empty] | 5012594.26
| 998 - Přesun hmot | [5 empty] | 3605987.13
| PSV - Práce a dodávky PSV | [5 empty] | 46281027.75
| V01 - Vnitřní dveře | [5 empty] | 8800000
| V02 - Okna | [5 empty] | 2667800
| V03 - Prosklené příčky - exteriérové | [5 empty] | 3673000
| 711 - Izolace proti vodě, vlhkosti a plynům | [5 empty] | 328676.13
| 712 - Povlakové krytiny | [5 empty] | 824360.26
| 713 - Izolace tepelné | [5 empty] | 4322800.69
| 715 - Izolace proti chemickým vlivům | [5 empty] | 320767.33
| 762 - Konstrukce tesařské | [5 empty] | 377333.95
| 763 - Konstrukce suché výstavby | [5 empty] | 5356132.5
| 764 - Konstrukce klempířské | [5 empty] | 505769.96
| 765 - Krytina skládaná | [5 empty] | 3110699.26
| 767 - Konstrukce zámečnické | [5 empty] | 774771.94
| 771 - Podlahy z dlaždic | [5 empty] | 2738285.79
| 775 - Podlahy skládané | [5 empty] | 826578.61
| 776 - Podlahy povlakové | [5 empty] | 2919791.08
| 781 - Dokončovací práce - obklady | [5 empty] | 6234246.64
| 782 - Dokončovací práce - obklady z kamene | [5 empty] | 376577.59
| 783 - Dokončovací práce - nátěry | [5 empty] | 1065537.21
| 784 - Dokončovací práce - malby a tapety | [5 empty] | 1057898.81
SOUPIS PRACÍ
Stavba:
Bytový soubor Libuše
Objekt:
01 - Bytové domy A, B, C, D vč. podzemního podlaží
Soupis:
100 - Architektonicko-stavební a konstrukční část
Místo: |  |  | Praha |  |  | Datum: | 2023-03-15
Zadavatel: |  |  | VELTON REAL ESTATE |  |  | Projektant: | ABMV World s.r.o
Uchazeč: |  |  | DMG Stav a.s. |  |  | Zpracovatel: | QSB s.r.o.
PČ | Typ | Kód | Popis | MJ | Množství | J.cena [CZK] | Cena celkem [CZK] | Cenová soustava |  | DPH | J. Nh [h] | Nh celkem [h] | J. hmotnost [t] | Hmotnost celkem [t] | J. suť [t] | Suť Celkem [t]
Náklady soupisu celkem | [6 empty] | 183655741.82 |  |  |  |  | 0 |  | 11487.4427 |  | 0 |  | D | -1 | [14 empty] | 183655741.82
| D | HSV | Práce a dodávky HSV |  |  |  | 137374714.07 |  |  |  |  | 0 |  | 11120.8296 |  | 0 | 1 | D | 0 |  |  |  | ROZPOCET | [10 empty] | 137374714.07
| D | 1 | Zemní práce |  |  |  | 17743567.93 |  |  |  |  | 0 |  | 0 |  | 0 | 1 | D | 1 |  |  |  | ROZPOCET | [10 empty] | 17743567.93
1 | K | 131251207 | Hloubení jam zapažených v hornině třídy těžitelnosti I skupiny 3 objem přes 5000 m3 strojně | m3 | 9775 | 176 | 1720400 |  |  | základní |  | 0 | 0 | 0 | 0 | 0 | 4 | K | 2 |  |  |  | ROZPOCET |  |  |  |  | 1720400 | 0 | 0 | 0 | 0 | 1 | 1720400 | 4 | 1999030035
2 | K | 131351206 | Hloubení jam zapažených v hornině třídy těžitelnosti II skupiny 4 objem do 5000 m3 strojně | m3 | 1725 | 315 | 543375 |  |  | základní |  | 0 | 0 | 0 | 0 | 0 | 4 | K | 2 |  |  |  | ROZPOCET |  |  |  |  | 543375 | 0 | 0 | 0 | 0 | 1 | 543375 | 4 | -1393707848
3 | K | 162351103 | Vodorovné přemístění přes 50 do 500 m výkopku/sypaniny z horniny třídy těžitelnosti I skupiny 1 až 3 | m3 | 5912.708 | 72 | 425714.98 |  |  | základní |  | 0 | 0 | 0 | 0 | 0 | 4 | K | 2 |  |  |  | ROZPOCET |  |  |  |  | 425714.98 | 0 | 0 | 0 | 0 | 1 | 425714.98 | 4 | 1304400214
| VV |  | "odvoz zeminy pro zásyp na mezideponii" 2956,354 |  | 2956.354 | [12 empty] | VV | 2 | 2 | True | 0 | ROZPOCET
| VV |  | "odvoz zeminy pro zásyp z mezideponie k objektu" 2956,354 |  | 2956.354 | [12 empty] | VV | 2 | 2 | True | 0 | ROZPOCET
| VV |  | Součet |  | 5912.708 | [12 empty] | VV | 2 | 4 | True | 1 | ROZPOCET
4 | K | 162751117 | Vodorovné přemístění přes 9 000 do 10000 m výkopku/sypaniny z horniny třídy těžitelnosti I skupiny 1 až 3 | m3 | 6951.756 | 288 | 2002105.73 |  |  | základní |  | 0 | 0 | 0 | 0 | 0 | 4 | K | 2 |  |  |  | ROZPOCET |  |  |  |  | 2002105.73 | 0 | 0 | 0 | 0 | 1 | 2002105.73 | 4 | -1553125119
| VV |  | "hloubení jam" 9775 |  | 9775 | [12 empty] | VV | 2 | 2 | True | 0 | ROZPOCET
| VV |  | "odečet zeminy pro zásyp" -2956,354 |  | -2956.354 | [12 empty] | VV | 2 | 2 | True | 0 | ROZPOCET
| VV |  | "vývrtek ze zápor" 133,11 |  | 133.11 | [12 empty] | VV | 2 | 2 | True | 0 | ROZPOCET
| VV |  | Součet |  | 6951.756 | [12 empty] | VV | 2 | 4 | True | 1 | ROZPOCET
5 | K | 162751119 | Příplatek k vodorovnému přemístění výkopku/sypaniny z horniny třídy těžitelnosti I skupiny 1 až 3 ZKD 1000 m přes 10000 m | m3 | 69517.56 | 19.8 | 1376447.69 |  |  | základní |  | 0 | 0 | 0 | 0 | 0 | 4 | K | 2 |  |  |  | ROZPOCET |  |  |  |  | 1376447.69 | 0 | 0 | 0 | 0 | 1 | 1376447.69 | 4 | -2081165604
| VV |  | 6951,756*10 'Přepočtené koeficientem množství |  | 69517.56 | [12 empty] | VV | 2 | 2 | False | 1 | ROZPOCET
6 | K | 162751137 | Vodorovné přemístění přes 9 000 do 10000 m výkopku/sypaniny z horniny třídy těžitelnosti II skupiny 4 a 5 | m3 | 1858.106 | 317 | 589019.6 |  |  | základní |  | 0 | 0 | 0 | 0 | 0 | 4 | K | 2 |  |  |  | ROZPOCET |  |  |  |  | 589019.6 | 0 | 0 | 0 | 0 | 1 | 589019.6 | 4 | -482240564
| VV |  | "hloubení jam" 1725 |  | 1725 | [12 empty] | VV | 2 | 2 | True | 0 | ROZPOCET
| VV |  | "zemina z vrtů" 427*pi*0,315^2 |  | 133.106 | [12 empty] | VV | 2 | 2 | True | 0 | ROZPOCET
| VV |  | Součet |  | 1858.106 | [12 empty] | VV | 2 | 4 | True | 1 | ROZPOCET
7 | K | 162751139 | Příplatek k vodorovnému přemístění výkopku/sypaniny z horniny třídy těžitelnosti II skupiny 4 a 5 ZKD 1000 m přes 10000 m | m3 | 18581.06 | 22.3 | 414357.64 |  |  | základní |  | 0 | 0 | 0 | 0 | 0 | 4 | K | 2 |  |  |  | ROZPOCET |  |  |  |  | 414357.64 | 0 | 0 | 0 | 0 | 1 | 414357.64 | 4 | -540726530
| VV |  | 1858,106*10 'Přepočtené koeficientem množství |  | 18581.06 | [12 empty] | VV | 2 | 2 | False | 1 | ROZPOCET
8 | K | 167151111 | Nakládání výkopku z hornin třídy těžitelnosti I skupiny 1 až 3 přes 100 m3 | m3 | 3089.46 | 45.7 | 141188.32 |  |  | základní |  | 0 | 0 | 0 | 0 | 0 | 4 | K | 2 |  |  |  | ROZPOCET |  |  |  |  | 141188.32 | 0 | 0 | 0 | 0 | 1 | 141188.32 | 4 | -1670710070
| VV |  | "nakládání zásypu na mezideponii" 2956,354 |  | 2956.354 | [12 empty] | VV | 2 | 2 | True | 0 | ROZPOCET
| VV |  | "zemina z vrtů" 427*pi*0,315^2 |  | 133.106 | [12 empty] | VV | 2 | 2 | True | 0 | ROZPOCET
| VV |  | Součet |  | 3089.46 | [12 empty] | VV | 2 | 4 | True | 1 | ROZPOCET
9 | K | 171201231 | Poplatek za uložení zeminy a kamení na recyklační skládce (skládkovné) kód odpadu 17 05 04 | t | 12616.604 | 231 | 2914435.52 |  |  | základní |  | 0 | 0 | 0 | 0 | 0 | 4 | K | 2 |  |  |  | ROZPOCET |  |  |  |  | 2914435.52 | 0 | 0 | 0 | 0 | 1 | 2914435.52 | 4 | -1540356425
| VV |  | (9011,86*1750/1000)*0,8 |  | 12616.604 | [12 empty] | VV | 2 | 2 | True | 1 | ROZPOCET
10 | K | 174151101 | Zásyp jam, šachet rýh nebo kolem objektů sypaninou se zhutněním | m3 | 2956.354 | 121 | 357718.83 |  |  | základní |  | 0 | 0 | 0 | 0 | 0 | 4 | K | 2 |  |  |  | ROZPOCET |  |  |  |  | 357718.83 | 0 | 0 | 0 | 0 | 1 | 357718.83 | 4 | 183085253
| VV |  | Objekt A | [14 empty] | VV | 2 | 1 | True | 0 | ROZPOCET
| VV |  | výkres 5100 | [14 empty] | VV | 2 | 1 | True | 0 | ROZPOCET
| VV |  | "kolem zápor" 1,11*3,25*12,78 |  | 46.104 | [12 empty] | VV | 2 | 2 | True | 0 | ROZPOCET
| VV |  | "svahování" (1,00+5,24)*4,24/2*(6,99+5,15+8,29+3,12+2*2,00) |  | 364.453 | [12 empty] | VV | 2 | 2 | True | 0 | ROZPOCET
| VV |  | "svahování" (1,14+4,38)*3,24/2*(22,00+2*2,00) |  | 232.502 | [12 empty] | VV | 2 | 2 | True | 0 | ROZPOCET
| VV |  | "svahování" (1,22+4,47)*3,25/2*(16,76+8,37+2,00) |  | 250.851 | [12 empty] | VV | 2 | 2 | True | 0 | ROZPOCET
| VV |  | Mezisoučet Objekt A |  | 893.91 | [12 empty] | VV | 2 | 3 | True | 0 | ROZPOCET
| VV |  | Objekt B | [14 empty] | VV | 2 | 1 | True | 0 | ROZPOCET
| VV |  | výkres 5200 | [14 empty] | VV | 2 | 1 | True | 0 | ROZPOCET
| VV |  | "kolem zápor" 0,94*3,6*17,52 |  | 59.288 | [12 empty] | VV | 2 | 2 | True | 0 | ROZPOCET
| VV |  | "svahování" (0,8+4,2)*3,4/2*(27,82+2,00+27,82+2,00) |  | 506.94 | [12 empty] | VV | 2 | 2 | True | 0 | ROZPOCET
| VV |  | "svahování" (1,05+4,76)*3,71/2*(5,2+6,4+6,01+6,43) |  | 259.092 | [12 empty] | VV | 2 | 2 | True | 0 | ROZPOCET
| VV |  | Mezisoučet Objekt B |  | 825.32 | [12 empty] | VV | 2 | 3 | True | 0 | ROZPOCET
| VV |  | Objekt C | [14 empty] | VV | 2 | 1 | True | 0 | ROZPOCET
| VV |  | výkres 5300 | [14 empty] | VV | 2 | 1 | True | 0 | ROZPOCET
| VV |  | "kolem zápor" 1,02*3,45*40,43 |  | 142.273 | [12 empty] | VV | 2 | 2 | True | 0 | ROZPOCET
| VV |  | "svahování" (3,6+1,2)*2,52/2*(5,57+21,53+1,31+3,56+5,96) |  | 229.401 | [12 empty] | VV | 2 | 2 | True | 0 | ROZPOCET
| VV |  | Mezisoučet Objekt C |  | 371.674 | [12 empty] | VV | 2 | 3 | True | 0 | ROZPOCET
| VV |  | Objekt D | [14 empty] | VV | 2 | 1 | True | 0 | ROZPOCET
| VV |  | výkres 5400 | [14 empty] | VV | 2 | 1 | True | 0 | ROZPOCET
| VV |  | "kolem zápor" 1,02*3,45*12,12 |  | 42.65 | [12 empty] | VV | 2 | 2 | True | 0 | ROZPOCET
| VV |  | "kolem zápor + svahování" (0,94*2,25+(0,94+2,24)*1,3/2)*12,17 |  | 50.895 | [12 empty] | VV | 2 | 2 | True | 0 | ROZPOCET
| VV |  | "svahování" (1,54+5,4)*3,86/2*(27,82+10,43+2*2,00) |  | 565.905 | [12 empty] | VV | 2 | 2 | True | 0 | ROZPOCET
| VV |  | Mezisoučet Objekt D |  | 659.45 | [12 empty] | VV | 2 | 3 | True | 0 | ROZPOCET
| VV |  | "zásyp opěrných zídek" 206 |  | 206 | [12 empty] | VV | 2 | 2 | True | 0 | ROZPOCET
| VV |  | Součet |  | 2956.354 | [12 empty] | VV | 2 | 4 | True | 1 | ROZPOCET
11 | K | R-1712012 | Poplatek za uložení na skládce (skládkovné) kontaminované zeminy a kamení | t | 3154.151 | 1350 | 4258103.85 |  |  | základní |  | 0 | 0 | 0 | 0 | 0 | 4 | K | 2 |  |  |  | ROZPOCET |  |  |  |  | 4258103.85 | 0 | 0 | 0 | 0 | 1 | 4258103.85 | 4 | 1982836595
| VV |  | (9011,86*1750/1000)*0,2 |  | 3154.151 | [12 empty] | VV | 2 | 2 | True | 1 | ROZPOCET
12 | K | Pol358 | Vrty pro zápory pr. 630 mm - třída vrtatelnosti I. - III., provedení paženého , nebo nepaženého vrtu svislého, průměru dle PD, bez výplachu, vrtání na plný profil vrtu | bm | 427 | 1820 | 777140 |  |  | základní |  | 0 | 0 | 0 | 0 | 0 | 4 | K | 2 |  |  |  | ROZPOCET |  |  |  |  | 777140 | 0 | 0 | 0 | 0 | 1 | 777140 | 4 | -1814611507
13 | K | Pol359 | Ocelová výztuž zápor - dodání ocelové výztuže zápor profilu IPE 300 a IPE360, třída oceli S235, vč. 5% nadspotřeby | t | 21.705 | 53200 | 1154706 |  |  | základní |  | 0 | 0 | 0 | 0 | 0 | 4 | K | 2 |  |  |  | ROZPOCET |  |  |  |  | 1154706 | 0 | 0 | 0 | 0 | 1 | 1154706 | 4 | -121137685
14 | M | Pol360 | Beton paty zápor tř. C12/15 X0 - dodání betonové směsi tř. dle PD, množství navýšeno o 10 % jako ztratné | m3 | 78.026 | 3790 | 295718.54 |  |  | základní |  | 0 | 0 | 0 | 0 | 0 | 8 | M | 2 |  |  |  | ROZPOCET |  |  |  |  | 295718.54 | 0 | 0 | 0 | 0 | 1 | 295718.54 | 4 | -2080201748
15 | K | Pol361 | Zřízení zápory - osazení výztuže zápory, provedení betonáže paty zápory a odpažení vrtu | m | 427 | 310 | 132370 |  |  | základní |  | 0 | 0 | 0 | 0 | 0 | 4 | K | 2 |  |  |  | ROZPOCET |  |  |  |  | 132370 | 0 | 0 | 0 | 0 | 1 | 132370 | 4 | -1429324940
16 | K | Pol362 | Zřízení výplně horní části vrtu zápory - dodání a zásyp volné délky vrtu zápory | m3 | 62.173 | 310 | 19273.63 |  |  | základní |  | 0 | 0 | 0 | 0 | 0 | 4 | K | 2 |  |  |  | ROZPOCET |  |  |  |  | 19273.63 | 0 | 0 | 0 | 0 | 1 | 19273.63 | 4 | 533150708
17 | K | Pol365 | Výdřeva zápor - dodání a montáž výdřevy mezi zápory tloušťky dle PD | m2 | 333.24 | 1820 | 606496.8 |  |  | základní |  | 0 | 0 | 0 | 0 | 0 | 4 | K | 2 |  |  |  | ROZPOCET |  |  |  |  | 606496.8 | 0 | 0 | 0 | 0 | 1 | 606496.8 | 4 | 158403965
18 | K | Pol366 | Stabilizace za výdřevou - dodávka a zásyp stabilizací případných kaveren za výdřevou zápor | m3 | 49.986 | 300 | 14995.8 |  |  | základní |  | 0 | 0 | 0 | 0 | 0 | 4 | K | 2 |  |  |  | ROZPOCET |  |  |  |  | 14995.8 | 0 | 0 | 0 | 0 | 1 | 14995.8 | 4 | 1547538686
| D | 2 | Zakládání |  |  |  | 17547278.02 |  |  |  |  | 0 |  | 3816.3918 |  | 0 | 1 | D | 1 |  |  |  | ROZPOCET | [10 empty] | 17547278.02
19 | K | Pol30 | Podkladní Beton - C12/15 X0 | m3 | 374.075 | 3820 | 1428966.5 |  |  | základní |  | 0 | 2.2563 | 844.0404 | 0 | 0 | 4 | K | 2 |  |  |  | ROZPOCET |  |  |  |  | 1428966.5 | 0 | 0 | 0 | 0 | 1 | 1428966.5 | 4 | -864939627
| VV |  | "1PP" 2007,714*0,1 |  | 200.771 | [12 empty] | VV | 2 | 2 | True | 0 | ROZPOCET
| VV |  | "zesílení tl. o 500 mm pod objektem D" 28,02*12,37*0,5 |  | 173.304 | [12 empty] | VV | 2 | 2 | True | 0 | ROZPOCET
| VV |  | Součet |  | 374.075 | [12 empty] | VV | 2 | 4 | True | 1 | ROZPOCET
20 | K | Pol31 | Základová deska - C30/37 XC3 XD1 XA, Vodostavební; tl. 400mm; | m3 | 815.18 | 4710 | 3839497.8 |  |  | základní |  | 0 | 2.4533 | 1999.8729 | 0 | 0 | 4 | K | 2 |  |  |  | ROZPOCET |  |  |  |  | 3839497.8 | 0 | 0 | 0 | 0 | 1 | 3839497.8 | 4 | 405995723
| P |  | Poznámka k položce: Požadované charakteristiky dle ČSN EN 1992 -1 -1, modul pružnosti: Ecm = 32GPa, pevnost v tahu fctm = 2,9MPa, součinitel dotvarování a smršťování odpovídající dané pevnostní třídě. Pracovní spáry bedněné s prolisem, do spár osazeny těsnící plechy. Velikost pracovních záběrů do 40m. Betonová distanční tělíska. | [14 empty] | P | 2
| VV |  | "1PP" 2037,95*0,4 |  | 815.18 | [12 empty] | VV | 2 | 2 | True | 1 | ROZPOCET
21 | K | Pol31a | Základová deska - C30/37 XC3 XD1 XA, Vodostavební; tl. 300mm; | m3 | 2.322 | 4710 | 10936.62 |  |  | základní |  | 0 | 2.4533 | 5.6965 | 0 | 0 | 4 | K | 2 |  |  |  | ROZPOCET |  |  |  |  | 10936.62 | 0 | 0 | 0 | 0 | 1 | 10936.62 | 4 | 1864645719
| P |  | Poznámka k položce: Požadované charakteristiky dle ČSN EN 1992 -1 -1, modul pružnosti: Ecm = 32GPa, pevnost v tahu fctm = 2,9MPa, součinitel dotvarování a smršťování odpovídající dané pevnostní třídě. Pracovní spáry bedněné s prolisem, do spár osazeny těsnící plechy. Velikost pracovních záběrů do 40m. Betonová distanční tělíska. | [14 empty] | P | 2
| VV |  | "1PP" 7,74*0,3 |  | 2.322 | [12 empty] | VV | 2 | 2 | True | 1 | ROZPOCET
22 | K | Pol27 | Deska - C30/37 XC3 XD1; tl. 250mm; Dno výtahové šachty | m3 | 4.202 | 4710 | 19791.42 |  |  | základní |  | 0 | 2.4534 | 10.3093 | 0 | 0 | 4 | K | 2 |  |  |  | ROZPOCET |  |  |  |  | 19791.42 | 0 | 0 | 0 | 0 | 1 | 19791.42 | 4 | 741541303
| P |  | Poznámka k položce: železový beton bez výztuže | [14 empty] | P | 2
| VV |  | "1PP" 16,807*0,25 |  | 4.202 | [12 empty] | VV | 2 | 2 | True | 1 | ROZPOCET
23 | K | 273351121 | Zřízení bednění základových desek | m2 | 384.19 | 710 | 272774.9 |  |  | základní |  | 0 | 0.00247 | 0.94895 | 0 | 0 | 4 | K | 2 |  |  |  | ROZPOCET |  |  |  |  | 272774.9 | 0 | 0 | 0 | 0 | 1 | 272774.9 | 4 | 387719660
| VV |  | 330,12+54,07 |  | 384.19 | [12 empty] | VV | 2 | 2 | True | 1 | ROZPOCET
24 | K | 273351122 | Odstranění bednění základových desek | m2 | 384.19 | 150 | 57628.5 |  |  | základní |  | 0 | 0 | 0 | 0 | 0 | 4 | K | 2 |  |  |  | ROZPOCET |  |  |  |  | 57628.5 | 0 | 0 | 0 | 0 | 1 | 57628.5 | 4 | 1130797811
| VV |  | 330,12+54,07 |  | 384.19 | [12 empty] | VV | 2 | 2 | True | 1 | ROZPOCET
25 | K | 273361821 | Výztuž základových desek betonářskou ocelí 10 505 (R) | t | 114.45 | 48500 | 5550825 |  |  | základní |  | 0 | 1.0606 | 121.388 | 0 | 0 | 4 | K | 2 |  |  |  | ROZPOCET |  |  |  |  | 5550825 | 0 | 0 | 0 | 0 | 1 | 5550825 | 4 | -1338998559
| VV |  | "1PP" (2037,95*0,4)*140/1000 |  | 114.125 | [12 empty] | VV | 2 | 2 | True | 0 | ROZPOCET
| VV |  | "1PP" (7,74*0,3)*140/1000 |  | 0.325 | [12 empty] | VV | 2 | 2 | True | 0 | ROZPOCET
| VV |  | Součet |  | 114.45 | [12 empty] | VV | 2 | 4 | True | 1 | ROZPOCET
26 | K | 275313911 | Základové patky z betonu tř. C 30/37 | m3 | 11.813 | 4780 | 56466.14 |  |  | základní |  | 0 | 2.4533 | 28.9807 | 0 | 0 | 4 | K | 2 |  |  |  | ROZPOCET |  |  |  |  | 56466.14 | 0 | 0 | 0 | 0 | 1 | 56466.14 | 4 | 951844822
| VV |  | skladba RF30; 28 m2; patky 250x250x750 mm; 9 ks/m2 | [14 empty] | VV | 2 | 1 | True | 0 | ROZPOCET
| VV |  | 28*9*0,25*0,25*0,75 |  | 11.813 | [12 empty] | VV | 2 | 2 | True | 0 | ROZPOCET
| VV |  | Součet |  | 11.813 | [12 empty] | VV | 2 | 4 | True | 1 | ROZPOCET
27 | K | 275351121 | Zřízení bednění základových patek | m2 | 189 | 710 | 134190 |  |  | základní |  | 0 | 0.00264 | 0.49896 | 0 | 0 | 4 | K | 2 |  |  |  | ROZPOCET |  |  |  |  | 134190 | 0 | 0 | 0 | 0 | 1 | 134190 | 4 | -84288736
| VV |  | skladba RF30; 28 m2; patky 250x250x750 mm; 9 ks/m2 | [14 empty] | VV | 2 | 1 | True | 0 | ROZPOCET
| VV |  | 28*9*2*(0,25+0,25)*0,75 |  | 189 | [12 empty] | VV | 2 | 2 | True | 0 | ROZPOCET
| VV |  | Součet |  | 189 | [12 empty] | VV | 2 | 4 | True | 1 | ROZPOCET
28 | K | 275351122 | Odstranění bednění základových patek | m2 | 189 | 150 | 28350 |  |  | základní |  | 0 | 0 | 0 | 0 | 0 | 4 | K | 2 |  |  |  | ROZPOCET |  |  |  |  | 28350 | 0 | 0 | 0 | 0 | 1 | 28350 | 4 | -766316646
29 | K | Pol32 | ŽB stěna - C30/37 XC3 XD1 XA1, Vodostavební; tl. 250mm; | m3 | 208.289 | 4580 | 953963.62 |  |  | základní |  | 0 | 2.4745 | 515.4111 | 0 | 0 | 4 | K | 2 |  |  |  | ROZPOCET |  |  |  |  | 953963.62 | 0 | 0 | 0 | 0 | 1 | 953963.62 | 4 | -376532360
| P |  | Poznámka k položce: Požadované charakteristiky dle ČSN EN 1992 -1 -1, modul pružnosti: Ecm = 33GPa, pevnost v tahu fctm = 2,9MPa, součinitel dotvarování odpovídající dané pevnostní třídě. Součinitel smršťování odpovídající hodnotám dané pevnostní třídy. Pracovní spáry bedněné s prolisem, do spár osazeny těsnící plechy. Velikost pracovních záběrů do 12m. Betonová distanční tělíska. Nepoškozené systémové bednění. | [14 empty] | P | 2
| VV |  | "1PP" 833,154*0,25 |  | 208.289 | [12 empty] | VV | 2 | 2 | True | 1 | ROZPOCET
30 | K | Pol33 | ŽB stěna - C30/37 XC3 XD1 XA1, Vodostavební; tl. 300mm; | m3 | 0.647 | 4580 | 2963.26 |  |  | základní |  | 0 | 2.4745 | 1.601 | 0 | 0 | 4 | K | 2 |  |  |  | ROZPOCET |  |  |  |  | 2963.26 | 0 | 0 | 0 | 0 | 1 | 2963.26 | 4 | -1653576545
| P |  | Poznámka k položce: Požadované charakteristiky dle ČSN EN 1992 -1 -1, modul pružnosti: Ecm = 33GPa, pevnost v tahu fctm = 2,9MPa, součinitel dotvarování odpovídající dané pevnostní třídě. Součinitel smršťování odpovídající hodnotám dané pevnostní třídy. Pracovní spáry bedněné s prolisem, do spár osazeny těsnící plechy. Velikost pracovních záběrů do 12m. Betonová distanční tělíska. Nepoškozené systémové bednění. | [14 empty] | P | 2
| VV |  | "1PP" 2,155*0,3 |  | 0.647 | [12 empty] | VV | 2 | 2 | True | 1 | ROZPOCET
31 | K | Pol34 | ŽB stěna - C30/37 XC3 XD1 XA1, Vodostavební; tl. 300mm;Exterior | m3 | 0.203 | 4580 | 929.74 |  |  | základní |  | 0 | 2.4745 | 0.50232 | 0 | 0 | 4 | K | 2 |  |  |  | ROZPOCET |  |  |  |  | 929.74 | 0 | 0 | 0 | 0 | 1 | 929.74 | 4 | -937232893
| P |  | Poznámka k položce: Požadované charakteristiky dle ČSN EN 1992 -1 -1, modul pružnosti: Ecm = 33GPa, pevnost v tahu fctm = 2,9MPa, součinitel dotvarování odpovídající dané pevnostní třídě. Součinitel smršťování odpovídající hodnotám dané pevnostní třídy. Pracovní spáry bedněné s prolisem, do spár osazeny těsnící plechy. Velikost pracovních záběrů do 12m. Betonová distanční tělíska. Nepoškozené systémové bednění. | [14 empty] | P | 2
| VV |  | "1PP" 0,675*0,3 |  | 0.203 | [12 empty] | VV | 2 | 2 | True | 1 | ROZPOCET
32 | K | Pol34a | ŽB stěna - C30/37 XC3 XD1 XF3, Vodostavební; tl. 300mm; Exterior | m3 | 43.188 | 4580 | 197801.04 |  |  | základní |  | 0 | 2.4745 | 106.8687 | 0 | 0 | 4 | K | 2 |  |  |  | ROZPOCET |  |  |  |  | 197801.04 | 0 | 0 | 0 | 0 | 1 | 197801.04 | 4 | 324385926
| P |  | Poznámka k položce: Požadované charakteristiky dle ČSN EN 1992 -1 -1, modul pružnosti: Ecm = 33GPa, pevnost v tahu fctm = 2,9MPa, součinitel dotvarování odpovídající dané pevnostní třídě. Součinitel smršťování odpovídající hodnotám dané pevnostní třídy. Pracovní spáry bedněné s prolisem, do spár osazeny těsnící plechy. Velikost pracovních záběrů do 12m. Betonová distanční tělíska. Nepoškozené systémové bednění. | [14 empty] | P | 2
| VV |  | "1PP" 143,96*0,3 |  | 43.188 | [12 empty] | VV | 2 | 2 | True | 1 | ROZPOCET
33 | K | Pol35 | ŽB stěna - C30/37 XC3 XD1 XA1, Vodostavební; tl. 360mm; | m3 | 37.667 | 4580 | 172514.86 |  |  | základní |  | 0 | 2.4745 | 93.207 | 0 | 0 | 4 | K | 2 |  |  |  | ROZPOCET |  |  |  |  | 172514.86 | 0 | 0 | 0 | 0 | 1 | 172514.86 | 4 | -357585532
| P |  | Poznámka k položce: Požadované charakteristiky dle ČSN EN 1992 -1 -1, modul pružnosti: Ecm = 33GPa, pevnost v tahu fctm = 2,9MPa, součinitel dotvarování odpovídající dané pevnostní třídě. Součinitel smršťování odpovídající hodnotám dané pevnostní třídy. Pracovní spáry bedněné s prolisem, do spár osazeny těsnící plechy. Velikost pracovních záběrů do 12m. Betonová distanční tělíska. Nepoškozené systémové bednění. | [14 empty] | P | 2
| VV |  | "1PP" 104,630*0,36 |  | 37.667 | [12 empty] | VV | 2 | 2 | True | 1 | ROZPOCET
34 | K | Pol36 | ŽB stěna - C30/37 XC3 XD1 XA1, Vodostavební; tl. 400mm; | m3 | 15.675 | 4580 | 71791.5 |  |  | základní |  | 0 | 2.4745 | 38.7878 | 0 | 0 | 4 | K | 2 |  |  |  | ROZPOCET |  |  |  |  | 71791.5 | 0 | 0 | 0 | 0 | 1 | 71791.5 | 4 | 470559497
| P |  | Poznámka k položce: Požadované charakteristiky dle ČSN EN 1992 -1 -1, modul pružnosti: Ecm = 33GPa, pevnost v tahu fctm = 2,9MPa, součinitel dotvarování odpovídající dané pevnostní třídě. Součinitel smršťování odpovídající hodnotám dané pevnostní třídy. Pracovní spáry bedněné s prolisem, do spár osazeny těsnící plechy. Velikost pracovních záběrů do 12m. Betonová distanční tělíska. Nepoškozené systémové bednění. | [14 empty] | P | 2
| VV |  | "1PP" 39,188*0,4 |  | 15.675 | [12 empty] | VV | 2 | 2 | True | 1 | ROZPOCET
35 | K | 279351121 | Zřízení oboustranného bednění základových zdí | m2 | 2247.524 | 960 | 2157623.04 |  |  | základní |  | 0 | 0.00275 | 6.1807 | 0 | 0 | 4 | K | 2 |  |  |  | ROZPOCET |  |  |  |  | 2157623.04 | 0 | 0 | 0 | 0 | 1 | 2157623.04 | 4 | 2073268562
| VV |  | 833,154*2 |  | 1666.308 | [12 empty] | VV | 2 | 2 | True | 0 | ROZPOCET
| VV |  | 2,155*2 |  | 4.31 | [12 empty] | VV | 2 | 2 | True | 0 | ROZPOCET
| VV |  | 144,635*2 |  | 289.27 | [12 empty] | VV | 2 | 2 | True | 0 | ROZPOCET
| VV |  | 104,630*2 |  | 209.26 | [12 empty] | VV | 2 | 2 | True | 0 | ROZPOCET
| VV |  | 39,188*2 |  | 78.376 | [12 empty] | VV | 2 | 2 | True | 0 | ROZPOCET
| VV |  | Součet |  | 2247.524 | [12 empty] | VV | 2 | 4 | True | 1 | ROZPOCET
36 | K | 279351122 | Odstranění oboustranného bednění základových zdí | m2 | 2247.524 | 295 | 663019.58 |  |  | základní |  | 0 | 0 | 0 | 0 | 0 | 4 | K | 2 |  |  |  | ROZPOCET |  |  |  |  | 663019.58 | 0 | 0 | 0 | 0 | 1 | 663019.58 | 4 | -1332378367
| VV |  | 833,154*2 |  | 1666.308 | [12 empty] | VV | 2 | 2 | True | 0 | ROZPOCET
| VV |  | 2,155*2 |  | 4.31 | [12 empty] | VV | 2 | 2 | True | 0 | ROZPOCET
| VV |  | 144,635*2 |  | 289.27 | [12 empty] | VV | 2 | 2 | True | 0 | ROZPOCET
| VV |  | 104,630*2 |  | 209.26 | [12 empty] | VV | 2 | 2 | True | 0 | ROZPOCET
| VV |  | 39,188*2 |  | 78.376 | [12 empty] | VV | 2 | 2 | True | 0 | ROZPOCET
| VV |  | Součet |  | 2247.524 | [12 empty] | VV | 2 | 4 | True | 1 | ROZPOCET
37 | K | 279361821 | Výztuž základových zdí nosných betonářskou ocelí 10 505 | t | 39.737 | 48500 | 1927244.5 |  |  | základní |  | 0 | 1.0594 | 42.0974 | 0 | 0 | 4 | K | 2 |  |  |  | ROZPOCET |  |  |  |  | 1927244.5 | 0 | 0 | 0 | 0 | 1 | 1927244.5 | 4 | 1632632920
| VV |  | "1PP" (833,154*0,25)*130/1000 |  | 27.078 | [12 empty] | VV | 2 | 2 | True | 0 | ROZPOCET
| VV |  | "1PP" (2,155*0,3)*130/1000 |  | 0.084 | [12 empty] | VV | 2 | 2 | True | 0 | ROZPOCET
| VV |  | "1PP" (39,188*0,4)*130/1000 |  | 2.038 | [12 empty] | VV | 2 | 2 | True | 0 | ROZPOCET
| VV |  | "1PP" (104,630*0,36)*130/1000 |  | 4.897 | [12 empty] | VV | 2 | 2 | True | 0 | ROZPOCET
| VV |  | "1PP" (143,96*0,3)*130/1000 |  | 5.614 | [12 empty] | VV | 2 | 2 | True | 0 | ROZPOCET
| VV |  | "1PP" (0,675*0,3)*130/1000 |  | 0.026 | [12 empty] | VV | 2 | 2 | True | 0 | ROZPOCET
| VV |  | Součet |  | 39.737 | [12 empty] | VV | 2 | 4 | True | 1 | ROZPOCET
| D | 3 | Svislé a kompletní konstrukce |  |  |  | 41373312.83 |  |  |  |  | 0 |  | 3619.5751 |  | 0 | 1 | D | 1 |  |  |  | ROZPOCET | [10 empty] | 41373312.83
38 | K | 317941121 | Osazování ocelových válcovaných nosníků na zdivu I, IE, U, UE nebo L do č. 12 nebo výšky do 120 mm | m2 | 224.178 | 10300 | 2309033.4 |  |  | základní |  | 0 | 0.01954 | 4.3804 | 0 | 0 | 4 | K | 2 |  |  |  | ROZPOCET |  |  |  |  | 2309033.4 | 0 | 0 | 0 | 0 | 1 | 2309033.4 | 4 | -85909980
39 | M | 13010744 | ocel profilová jakost S235JR (11 375) průřez IPE 120 | t | 2.159 | 32100 | 69303.9 |  |  | základní |  | 0 | 1 | 2.159 | 0 | 0 | 8 | M | 2 |  |  |  | ROZPOCET |  |  |  |  | 69303.9 | 0 | 0 | 0 | 0 | 1 | 69303.9 | 4 | 1925606406
| P |  | Poznámka k položce: Hmotnost: 10,60 kg/m | [14 empty] | P | 2
| VV |  | viz detail D15, zámečnický prvek LP34 (profil IPE120) | [14 empty] | VV | 2 | 1 | True | 0 | ROZPOCET
| VV |  | ztužení příček v 3.NP | [14 empty] | VV | 2 | 1 | True | 0 | ROZPOCET
| VV |  | 224,178*9,63/1000 |  | 2.159 | [12 empty] | VV | 2 | 2 | True | 0 | ROZPOCET
| VV |  | Součet |  | 2.159 | [12 empty] | VV | 2 | 4 | True | 1 | ROZPOCET
40 | K | 317941123 | Osazování ocelových válcovaných nosníků na zdivu I, IE, U, UE nebo L přes č. 14 do č. 22 nebo výšky do 220 mm | m2 | 105.069 | 9380 | 985547.22 |  |  | základní |  | 0 | 0.01709 | 1.7956 | 0 | 0 | 4 | K | 2 |  |  |  | ROZPOCET |  |  |  |  | 985547.22 | 0 | 0 | 0 | 0 | 1 | 985547.22 | 4 | -1475966625
41 | M | 13010820 | ocel profilová jakost S235JR (11 375) průřez U (UPN) 140 | t | 1.681 | 24500 | 41184.5 |  |  | základní |  | 0 | 1 | 1.681 | 0 | 0 | 8 | M | 2 |  |  |  | ROZPOCET |  |  |  |  | 41184.5 | 0 | 0 | 0 | 0 | 1 | 41184.5 | 4 | -457589474
| VV |  | viz detail D15, zámečnický prvek LP35 (profil U140) | [14 empty] | VV | 2 | 1 | True | 0 | ROZPOCET
| VV |  | ztužení příček v 3.NP | [14 empty] | VV | 2 | 1 | True | 0 | ROZPOCET
| VV |  | 105,069*16/1000 |  | 1.681 | [12 empty] | VV | 2 | 2 | True | 0 | ROZPOCET
| VV |  | Součet |  | 1.681 | [12 empty] | VV | 2 | 4 | True | 1 | ROZPOCET
42 | K | Pol10.1 | ŽB sloup 300x600mm - C50/60 XC3 XD1; Sloup v objektu B | m3 | 0.454 | 5600 | 2542.4 |  |  | základní |  | 0 | 2.4533 | 1.1138 | 0 | 0 | 4 | K | 2 |  |  |  | ROZPOCET |  |  |  |  | 2542.4 | 0 | 0 | 0 | 0 | 1 | 2542.4 | 4 | -1761601204
| P |  | Poznámka k položce: železový beton bez výztuže | [14 empty] | P | 2
| VV |  | "1PP" 0,454 |  | 0.454 | [12 empty] | VV | 2 | 2 | True | 1 | ROZPOCET
43 | K | Pol9 | ŽB sloup 300x600mm - C40/50 XC3 XD1; | m3 | 6.581 | 5400 | 35537.4 |  |  | základní |  | 0 | 2.4533 | 16.1451 | 0 | 0 | 4 | K | 2 |  |  |  | ROZPOCET |  |  |  |  | 35537.4 | 0 | 0 | 0 | 0 | 1 | 35537.4 | 4 | 375018592
| P |  | Poznámka k položce: železový beton bez výztuže | [14 empty] | P | 2
| VV |  | "1PP" 6,581 |  | 6.581 | [12 empty] | VV | 2 | 2 | True | 1 | ROZPOCET
44 | K | 331351125 | Zřízení bednění čtyřúhelníkových sloupů v do 4 m průřezu přes 0,16 do 0,36 m2 | m2 | 68.04 | 1000 | 68040 |  |  | základní |  | 0 | 0.0022 | 0.14969 | 0 | 0 | 4 | K | 2 |  |  |  | ROZPOCET |  |  |  |  | 68040 | 0 | 0 | 0 | 0 | 1 | 68040 | 4 | -736567820
| VV |  | 2*(0,3+0,6)*2,52*14 |  | 63.504 | [12 empty] | VV | 2 | 2 | True | 0 | ROZPOCET
| VV |  | 2*(0,3+0,6)*2,52 |  | 4.536 | [12 empty] | VV | 2 | 2 | True | 0 | ROZPOCET
| VV |  | Součet |  | 68.04 | [12 empty] | VV | 2 | 4 | True | 1 | ROZPOCET
45 | K | 331351126 | Odstranění bednění čtyřúhelníkových sloupů v do 4 m průřezu přes 0,16 do 0,36 m2 | m2 | 68.04 | 310 | 21092.4 |  |  | základní |  | 0 | 0 | 0 | 0 | 0 | 4 | K | 2 |  |  |  | ROZPOCET |  |  |  |  | 21092.4 | 0 | 0 | 0 | 0 | 1 | 21092.4 | 4 | -1995205299
| VV |  | 2*(0,3+0,6)*2,52*14 |  | 63.504 | [12 empty] | VV | 2 | 2 | True | 0 | ROZPOCET
| VV |  | 2*(0,3+0,6)*2,52 |  | 4.536 | [12 empty] | VV | 2 | 2 | True | 0 | ROZPOCET
| VV |  | Součet |  | 68.04 | [12 empty] | VV | 2 | 4 | True | 1 | ROZPOCET
46 | K | 331361821 | Výztuž sloupů hranatých betonářskou ocelí 10 505 | t | 2.11 | 48500 | 102335 |  |  | základní |  | 0 | 1.0524 | 2.2205 | 0 | 0 | 4 | K | 2 |  |  |  | ROZPOCET |  |  |  |  | 102335 | 0 | 0 | 0 | 0 | 1 | 102335 | 4 | 1941836447
| VV |  | 6,581*300/1000 |  | 1.974 | [12 empty] | VV | 2 | 2 | True | 0 | ROZPOCET
| VV |  | 0,454*300/1000 |  | 0.136 | [12 empty] | VV | 2 | 2 | True | 0 | ROZPOCET
| VV |  | Součet |  | 2.11 | [12 empty] | VV | 2 | 4 | True | 1 | ROZPOCET
47 | K | Pol12 | ŽB stěna - C30/37 XC3 XD1 XF3; Vodostavební; tl. 200mm; | m3 | 35.535 | 4930 | 175187.55 |  |  | základní |  | 0 | 2.4533 | 87.178 | 0 | 0 | 4 | K | 2 |  |  |  | ROZPOCET |  |  |  |  | 175187.55 | 0 | 0 | 0 | 0 | 1 | 175187.55 | 4 | -1998764039
| P |  | Poznámka k položce: železový beton bez výztuže | [14 empty] | P | 2
| VV |  | "1PP" 177,673*0,2 |  | 35.535 | [12 empty] | VV | 2 | 2 | True | 1 | ROZPOCET
48 | K | Pol13 | ŽB stěna - C30/37 XC3 XD1 XA1;tl. 250mm; | m3 | 42.27 | 4880 | 206277.6 |  |  | základní |  | 0 | 2.4533 | 103.701 | 0 | 0 | 4 | K | 2 |  |  |  | ROZPOCET |  |  |  |  | 206277.6 | 0 | 0 | 0 | 0 | 1 | 206277.6 | 4 | 567125270
| P |  | Poznámka k položce: železový beton bez výztuže | [14 empty] | P | 2
| VV |  | "1PP" 169,08*0,25 |  | 42.27 | [12 empty] | VV | 2 | 2 | True | 1 | ROZPOCET
49 | K | Pol14 | ŽB stěna - C30/37 XC3 XD1 XF3; Vodostavební; tl. 250mm; Exterior | m3 | 28.636 | 4930 | 141175.48 |  |  | základní |  | 0 | 2.4533 | 70.2527 | 0 | 0 | 4 | K | 2 |  |  |  | ROZPOCET |  |  |  |  | 141175.48 | 0 | 0 | 0 | 0 | 1 | 141175.48 | 4 | 250885385
| P |  | Poznámka k položce: železový beton bez výztuže | [14 empty] | P | 2
| VV |  | "1PP" 114,542*0,25 |  | 28.636 | [12 empty] | VV | 2 | 2 | True | 1 | ROZPOCET
50 | K | Pol14a | ŽB stěna - C30/37 XC3 XD1 XF3; Vodostavební; tl. 300mm; Exterior | m3 | 150.261 | 4930 | 740786.73 |  |  | základní |  | 0 | 2.4533 | 368.6353 | 0 | 0 | 4 | K | 2 |  |  |  | ROZPOCET |  |  |  |  | 740786.73 | 0 | 0 | 0 | 0 | 1 | 740786.73 | 4 | -1834771876
| P |  | Poznámka k položce: železový beton bez výztuže | [14 empty] | P | 2
| VV |  | "1PP" 500,87*0,3 |  | 150.261 | [12 empty] | VV | 2 | 2 | True | 1 | ROZPOCET
51 | K | Pol15 | ŽB stěna - C30/37 XC3 XD1 XA1;tl. 300mm; | m3 | 1.368 | 4880 | 6675.84 |  |  | základní |  | 0 | 2.4533 | 3.3561 | 0 | 0 | 4 | K | 2 |  |  |  | ROZPOCET |  |  |  |  | 6675.84 | 0 | 0 | 0 | 0 | 1 | 6675.84 | 4 | -296241721
| P |  | Poznámka k položce: železový beton bez výztuže | [14 empty] | P | 2
| VV |  | "1PP" 4,56*0,3 |  | 1.368 | [12 empty] | VV | 2 | 2 | True | 1 | ROZPOCET
52 | K | Pol16 | ŽB stěna - C30/37 XC3 XD1 XF3; Vodostavební; tl. 300mm | m3 | 11.151 | 4930 | 54974.43 |  |  | základní |  | 0 | 2.4533 | 27.3567 | 0 | 0 | 4 | K | 2 |  |  |  | ROZPOCET |  |  |  |  | 54974.43 | 0 | 0 | 0 | 0 | 1 | 54974.43 | 4 | -1222010919
| P |  | Poznámka k položce: železový beton bez výztuže | [14 empty] | P | 2
| VV |  | "1PP" 37,17*0,3 |  | 11.151 | [12 empty] | VV | 2 | 2 | True | 1 | ROZPOCET
53 | K | Pol17 | ŽB stěna - C30/37 XC3 XD1 XF3; Vodostavební; tl. 330mm; | m3 | 0.277 | 4930 | 1365.61 |  |  | základní |  | 0 | 2.4533 | 0.67956 | 0 | 0 | 4 | K | 2 |  |  |  | ROZPOCET |  |  |  |  | 1365.61 | 0 | 0 | 0 | 0 | 1 | 1365.61 | 4 | -2074910503
| P |  | Poznámka k položce: železový beton bez výztuže | [14 empty] | P | 2
| VV |  | "1PP" 0,839*0,33 |  | 0.277 | [12 empty] | VV | 2 | 2 | True | 1 | ROZPOCET
54 | K | Pol18 | ŽB stěna - C30/37 XC3 XD1 XF3; Vodostavební; tl. 550mm; Exterior | m3 | 6.329 | 4930 | 31201.97 |  |  | základní |  | 0 | 2.4533 | 15.5269 | 0 | 0 | 4 | K | 2 |  |  |  | ROZPOCET |  |  |  |  | 31201.97 | 0 | 0 | 0 | 0 | 1 | 31201.97 | 4 | 390046808
| P |  | Poznámka k položce: železový beton bez výztuže | [14 empty] | P | 2
| VV |  | "1PP" 11,507*0,55 |  | 6.329 | [12 empty] | VV | 2 | 2 | True | 1 | ROZPOCET
55 | K | Pol19 | ŽB stěna - C30/37 XC3 XD1;tl. 200mm; | m3 | 75.152 | 4880 | 366741.76 |  |  | základní |  | 0 | 2.4533 | 184.3704 | 0 | 0 | 4 | K | 2 |  |  |  | ROZPOCET |  |  |  |  | 366741.76 | 0 | 0 | 0 | 0 | 1 | 366741.76 | 4 | 1857606568
| P |  | Poznámka k položce: železový beton bez výztuže | [14 empty] | P | 2
| VV |  | "1PP" 366,67*0,2 |  | 73.334 | [12 empty] | VV | 2 | 2 | True | 0 | ROZPOCET
| VV |  | 9,09*0,2 |  | 1.818 | [12 empty] | VV | 2 | 2 | True | 0 | ROZPOCET
| VV |  | Součet |  | 75.152 | [12 empty] | VV | 2 | 4 | True | 1 | ROZPOCET
56 | K | Pol20 | ŽB stěna - C30/37 XC3 XD1 XF3; Vodostavební; tl. 250mm; | m3 | 16.085 | 4930 | 79299.05 |  |  | základní |  | 0 | 2.4533 | 39.4613 | 0 | 0 | 4 | K | 2 |  |  |  | ROZPOCET |  |  |  |  | 79299.05 | 0 | 0 | 0 | 0 | 1 | 79299.05 | 4 | -153825371
| P |  | Poznámka k položce: železový beton bez výztuže | [14 empty] | P | 2
| VV |  | "1PP" 64,34*0,25 |  | 16.085 | [12 empty] | VV | 2 | 2 | True | 1 | ROZPOCET
57 | K | Pol21 | ŽB stěna - C25/30 XC1; tl. 180mm;Výtahová šachta | m3 | 70.801 | 4730 | 334888.73 |  |  | základní |  | 0 | 2.4533 | 173.6961 | 0 | 0 | 4 | K | 2 |  |  |  | ROZPOCET |  |  |  |  | 334888.73 | 0 | 0 | 0 | 0 | 1 | 334888.73 | 4 | 1684007360
| P |  | Poznámka k položce: železový beton bez výztuže | [14 empty] | P | 2
| VV |  | "1PP" | [14 empty] | VV | 2 | 1 | True | 0 | ROZPOCET
| VV |  | 116,121*0,18 |  | 20.902 | [12 empty] | VV | 2 | 2 | True | 0 | ROZPOCET
| VV |  | "Objekt A" 44,83*0,18 |  | 8.069 | [12 empty] | VV | 2 | 2 | True | 0 | ROZPOCET
| VV |  | 28,42*0,18 |  | 5.116 | [12 empty] | VV | 2 | 2 | True | 0 | ROZPOCET
| VV |  | "Objekt B" 44,7*0,18 |  | 8.046 | [12 empty] | VV | 2 | 2 | True | 0 | ROZPOCET
| VV |  | 22,14*0,18 |  | 3.985 | [12 empty] | VV | 2 | 2 | True | 0 | ROZPOCET
| VV |  | "Objekt C" 44,7*0,18 |  | 8.046 | [12 empty] | VV | 2 | 2 | True | 0 | ROZPOCET
| VV |  | 21,78*0,18 |  | 3.92 | [12 empty] | VV | 2 | 2 | True | 0 | ROZPOCET
| VV |  | "Objekt D" 48,76*0,18 |  | 8.777 | [12 empty] | VV | 2 | 2 | True | 0 | ROZPOCET
| VV |  | 21,89*0,18 |  | 3.94 | [12 empty] | VV | 2 | 2 | True | 0 | ROZPOCET
| VV |  | Součet |  | 70.801 | [12 empty] | VV | 2 | 4 | True | 1 | ROZPOCET
58 | K | Pol22 | ŽB stěna - C25/30 XC1; tl. 200mm; | m3 | 84.412 | 4730 | 399268.76 |  |  | základní |  | 0 | 2.4533 | 207.088 | 0 | 0 | 4 | K | 2 |  |  |  | ROZPOCET |  |  |  |  | 399268.76 | 0 | 0 | 0 | 0 | 1 | 399268.76 | 4 | -596372879
| P |  | Poznámka k položce: železový beton bez výztuže | [14 empty] | P | 2
| VV |  | "Objekt A" 48,97*0,2 |  | 9.794 | [12 empty] | VV | 2 | 2 | True | 0 | ROZPOCET
| VV |  | 26,53*0,2 |  | 5.306 | [12 empty] | VV | 2 | 2 | True | 0 | ROZPOCET
| VV |  | 44,17*0,2 |  | 8.834 | [12 empty] | VV | 2 | 2 | True | 0 | ROZPOCET
| VV |  | "Objekt B" 47,07*0,2 |  | 9.414 | [12 empty] | VV | 2 | 2 | True | 0 | ROZPOCET
| VV |  | 26,53*0,2 |  | 5.306 | [12 empty] | VV | 2 | 2 | True | 0 | ROZPOCET
| VV |  | 29,87*0,2 |  | 5.974 | [12 empty] | VV | 2 | 2 | True | 0 | ROZPOCET
| VV |  | "Objekt C" 46,23*0,2 |  | 9.246 | [12 empty] | VV | 2 | 2 | True | 0 | ROZPOCET
| VV |  | 26,03*0,2 |  | 5.206 | [12 empty] | VV | 2 | 2 | True | 0 | ROZPOCET
| VV |  | 20,32*0,2 |  | 4.064 | [12 empty] | VV | 2 | 2 | True | 0 | ROZPOCET
| VV |  | "Objekt D" 49,19*0,2 |  | 9.838 | [12 empty] | VV | 2 | 2 | True | 0 | ROZPOCET
| VV |  | 26,9*0,2 |  | 5.38 | [12 empty] | VV | 2 | 2 | True | 0 | ROZPOCET
| VV |  | 30,25*0,2 |  | 6.05 | [12 empty] | VV | 2 | 2 | True | 0 | ROZPOCET
| VV |  | Součet |  | 84.412 | [12 empty] | VV | 2 | 4 | True | 1 | ROZPOCET
59 | K | Pol23 | ŽB stěna - C25/30 XC1; tl. 250mm; | m3 | 139.089 | 4730 | 657890.97 |  |  | základní |  | 0 | 2.4533 | 341.227 | 0 | 0 | 4 | K | 2 |  |  |  | ROZPOCET |  |  |  |  | 657890.97 | 0 | 0 | 0 | 0 | 1 | 657890.97 | 4 | 1541248339
| P |  | Poznámka k položce: železový beton bez výztuže | [14 empty] | P | 2
| VV |  | "Objekt A" 112,13*0,25 |  | 28.033 | [12 empty] | VV | 2 | 2 | True | 0 | ROZPOCET
| VV |  | 18,31*0,25 |  | 4.578 | [12 empty] | VV | 2 | 2 | True | 0 | ROZPOCET
| VV |  | "Objekt B" 47,06*0,25 |  | 11.765 | [12 empty] | VV | 2 | 2 | True | 0 | ROZPOCET
| VV |  | 104,27*0,25 |  | 26.068 | [12 empty] | VV | 2 | 2 | True | 0 | ROZPOCET
| VV |  | "Objekt C" 98,43*0,25 |  | 24.608 | [12 empty] | VV | 2 | 2 | True | 0 | ROZPOCET
| VV |  | 88,87*0,25 |  | 22.218 | [12 empty] | VV | 2 | 2 | True | 0 | ROZPOCET
| VV |  | "Objekt D" 87,27676016*0,25 |  | 21.819 | [12 empty] | VV | 2 | 2 | True | 0 | ROZPOCET
| VV |  | Součet |  | 139.089 | [12 empty] | VV | 2 | 4 | True | 1 | ROZPOCET
60 | K | Pol24 | Ztužující věnec příček 115x250mm; tl. 115mm; | m3 | 12.345 | 4730 | 58391.85 |  |  | základní |  | 0 | 2.4534 | 30.2872 | 0 | 0 | 4 | K | 2 |  |  |  | ROZPOCET |  |  |  |  | 58391.85 | 0 | 0 | 0 | 0 | 1 | 58391.85 | 4 | -931709065
| P |  | Poznámka k položce: železový beton bez výztuže | [14 empty] | P | 2
| VV |  | "Objekt A" 44,20642820818*0,15*0,25*2 |  | 3.315 | [12 empty] | VV | 2 | 2 | True | 0 | ROZPOCET
| VV |  | "Objekt B" 28,63466062897*0,15*0,25*2 |  | 2.148 | [12 empty] | VV | 2 | 2 | True | 0 | ROZPOCET
| VV |  | "Objekt C" 38,32030005686*0,15*0,25*2 |  | 2.874 | [12 empty] | VV | 2 | 2 | True | 0 | ROZPOCET
| VV |  | "Objekt D" 53,43470436778*0,15*0,25*2 |  | 4.008 | [12 empty] | VV | 2 | 2 | True | 0 | ROZPOCET
| VV |  | Součet |  | 12.345 | [12 empty] | VV | 2 | 4 | True | 1 | ROZPOCET
61 | K | Pol25 | ŽB stěna - C25/30 XC1; tl. 280mm; | m3 | 2.307 | 4730 | 10912.11 |  |  | základní |  | 0 | 2.4533 | 5.6598 | 0 | 0 | 4 | K | 2 |  |  |  | ROZPOCET |  |  |  |  | 10912.11 | 0 | 0 | 0 | 0 | 1 | 10912.11 | 4 | 1770170250
| P |  | Poznámka k položce: železový beton bez výztuže | [14 empty] | P | 2
| VV |  | "Objekt A" | [14 empty] | VV | 2 | 1 | True | 0 | ROZPOCET
| VV |  | "Objekt B" | [14 empty] | VV | 2 | 1 | True | 0 | ROZPOCET
| VV |  | "Objekt C" 3,94135559*0,28 |  | 1.104 | [12 empty] | VV | 2 | 2 | True | 0 | ROZPOCET
| VV |  | 4,2975*0,28 |  | 1.203 | [12 empty] | VV | 2 | 2 | True | 0 | ROZPOCET
| VV |  | "Objekt D" | [14 empty] | VV | 2 | 1 | True | 0 | ROZPOCET
| VV |  | Součet |  | 2.307 | [12 empty] | VV | 2 | 4 | True | 1 | ROZPOCET
62 | K | Pol18.2 | C30/37 XC4 XD1 XF3, Vodostavební; oplocení a opěrné zídky parteru | m3 | 222.18 | 4930 | 1095347.4 |  |  | základní |  | 0 | 2.4533 | 545.0742 | 0 | 0 | 4 | K | 2 |  |  |  | ROZPOCET |  |  |  |  | 1095347.4 | 0 | 0 | 0 | 0 | 1 | 1095347.4 | 4 | -702571417
| P |  | Poznámka k položce: železový beton bez výztuže | [14 empty] | P | 2
| VV |  | "parter"222,18 |  | 222.18 | [12 empty] | VV | 2 | 2 | True | 1 | ROZPOCET
63 | K | 341351111 | Zřízení oboustranného bednění nosných stěn | m2 | 7453.065 | 1030 | 7676656.95 |  |  | základní |  | 0 | 0.00275 | 20.4959 | 0 | 0 | 4 | K | 2 |  |  |  | ROZPOCET |  |  |  |  | 7676656.95 | 0 | 0 | 0 | 0 | 1 | 7676656.95 | 4 | 2053654758
| VV |  | "1PP" 116,121*2 |  | 232.242 | [12 empty] | VV | 2 | 2 | True | 0 | ROZPOCET
| VV |  | "1PP" 177,674*2 |  | 355.348 | [12 empty] | VV | 2 | 2 | True | 0 | ROZPOCET
| VV |  | "1PP" 64,335*2 |  | 128.67 | [12 empty] | VV | 2 | 2 | True | 0 | ROZPOCET
| VV |  | "1PP" 114,542*2 |  | 229.084 | [12 empty] | VV | 2 | 2 | True | 0 | ROZPOCET
| VV |  | "1PP" 41,631*2 |  | 83.262 | [12 empty] | VV | 2 | 2 | True | 0 | ROZPOCET
| VV |  | "1PP" 500,870*2 |  | 1001.74 | [12 empty] | VV | 2 | 2 | True | 0 | ROZPOCET
| VV |  | "1PP" 0,839*2 |  | 1.678 | [12 empty] | VV | 2 | 2 | True | 0 | ROZPOCET
| VV |  | "1PP" 11,507*2 |  | 23.014 | [12 empty] | VV | 2 | 2 | True | 0 | ROZPOCET
| VV |  | "1PP" 375,755*2 |  | 751.51 | [12 empty] | VV | 2 | 2 | True | 0 | ROZPOCET
| VV |  | "1PP" 172,052*2 |  | 344.104 | [12 empty] | VV | 2 | 2 | True | 0 | ROZPOCET
| VV |  | Mezisoučet |  | 3150.652 | [12 empty] | VV | 2 | 3 | True | 0 | ROZPOCET
| VV |  | "Objekt A" 66,8402*2 |  | 133.68 | [12 empty] | VV | 2 | 2 | True | 0 | ROZPOCET
| VV |  | "Objekt B" 66,8402*2 |  | 133.68 | [12 empty] | VV | 2 | 2 | True | 0 | ROZPOCET
| VV |  | "Objekt C" 66,4842*2 |  | 132.968 | [12 empty] | VV | 2 | 2 | True | 0 | ROZPOCET
| VV |  | "Objekt D" 70,6474*2 |  | 141.295 | [12 empty] | VV | 2 | 2 | True | 0 | ROZPOCET
| VV |  | Mezisoučet |  | 541.623 | [12 empty] | VV | 2 | 3 | True | 0 | ROZPOCET
| VV |  | "Objekt A" 103,53668331*2 |  | 207.073 | [12 empty] | VV | 2 | 2 | True | 0 | ROZPOCET
| VV |  | "Objekt B" 103,53668331*2 |  | 207.073 | [12 empty] | VV | 2 | 2 | True | 0 | ROZPOCET
| VV |  | "Objekt C" 92,59210619*2 |  | 185.184 | [12 empty] | VV | 2 | 2 | True | 0 | ROZPOCET
| VV |  | "Objekt D" 106,52642537*2 |  | 213.053 | [12 empty] | VV | 2 | 2 | True | 0 | ROZPOCET
| VV |  | Mezisoučet |  | 812.383 | [12 empty] | VV | 2 | 3 | True | 0 | ROZPOCET
| VV |  | "Objekt A" 151,33564443*2 |  | 302.671 | [12 empty] | VV | 2 | 2 | True | 0 | ROZPOCET
| VV |  | "Objekt B" 151,33564443*2 |  | 302.671 | [12 empty] | VV | 2 | 2 | True | 0 | ROZPOCET
| VV |  | "Objekt C" 187,29642088*2 |  | 374.593 | [12 empty] | VV | 2 | 2 | True | 0 | ROZPOCET
| VV |  | "Objekt D" 87,27676016*2 |  | 174.554 | [12 empty] | VV | 2 | 2 | True | 0 | ROZPOCET
| VV |  | Mezisoučet |  | 1154.489 | [12 empty] | VV | 2 | 3 | True | 0 | ROZPOCET
| VV |  | "Objekt A" | [14 empty] | VV | 2 | 1 | True | 0 | ROZPOCET
| VV |  | "Objekt B" | [14 empty] | VV | 2 | 1 | True | 0 | ROZPOCET
| VV |  | "Objekt C" 8,23885559*2 |  | 16.478 | [12 empty] | VV | 2 | 2 | True | 0 | ROZPOCET
| VV |  | "Objekt D" | [14 empty] | VV | 2 | 1 | True | 0 | ROZPOCET
| VV |  | Mezisoučet |  | 16.478 | [12 empty] | VV | 2 | 3 | True | 0 | ROZPOCET
| VV |  | "opěrné zídky" 1777,44 |  | 1777.44 | [12 empty] | VV | 2 | 2 | True | 0 | ROZPOCET
| VV |  | Součet |  | 7453.065 | [12 empty] | VV | 2 | 4 | True | 1 | ROZPOCET
64 | K | 341351112 | Odstranění oboustranného bednění nosných stěn | m2 | 7453.065 | 310 | 2310450.15 |  |  | základní |  | 0 | 0 | 0 | 0 | 0 | 4 | K | 2 |  |  |  | ROZPOCET |  |  |  |  | 2310450.15 | 0 | 0 | 0 | 0 | 1 | 2310450.15 | 4 | 1857684569
| VV |  | "1PP" 116,121*2 |  | 232.242 | [12 empty] | VV | 2 | 2 | True | 0 | ROZPOCET
| VV |  | "1PP" 177,674*2 |  | 355.348 | [12 empty] | VV | 2 | 2 | True | 0 | ROZPOCET
| VV |  | "1PP" 64,335*2 |  | 128.67 | [12 empty] | VV | 2 | 2 | True | 0 | ROZPOCET
| VV |  | "1PP" 114,542*2 |  | 229.084 | [12 empty] | VV | 2 | 2 | True | 0 | ROZPOCET
| VV |  | "1PP" 41,631*2 |  | 83.262 | [12 empty] | VV | 2 | 2 | True | 0 | ROZPOCET
| VV |  | "1PP" 500,870*2 |  | 1001.74 | [12 empty] | VV | 2 | 2 | True | 0 | ROZPOCET
| VV |  | "1PP" 0,839*2 |  | 1.678 | [12 empty] | VV | 2 | 2 | True | 0 | ROZPOCET
| VV |  | "1PP" 11,507*2 |  | 23.014 | [12 empty] | VV | 2 | 2 | True | 0 | ROZPOCET
| VV |  | "1PP" 375,755*2 |  | 751.51 | [12 empty] | VV | 2 | 2 | True | 0 | ROZPOCET
| VV |  | "1PP" 172,052*2 |  | 344.104 | [12 empty] | VV | 2 | 2 | True | 0 | ROZPOCET
| VV |  | Mezisoučet |  | 3150.652 | [12 empty] | VV | 2 | 3 | True | 0 | ROZPOCET
| VV |  | "Objekt A" 66,8402*2 |  | 133.68 | [12 empty] | VV | 2 | 2 | True | 0 | ROZPOCET
| VV |  | "Objekt B" 66,8402*2 |  | 133.68 | [12 empty] | VV | 2 | 2 | True | 0 | ROZPOCET
| VV |  | "Objekt C" 66,4842*2 |  | 132.968 | [12 empty] | VV | 2 | 2 | True | 0 | ROZPOCET
| VV |  | "Objekt D" 70,6474*2 |  | 141.295 | [12 empty] | VV | 2 | 2 | True | 0 | ROZPOCET
| VV |  | Mezisoučet |  | 541.623 | [12 empty] | VV | 2 | 3 | True | 0 | ROZPOCET
| VV |  | "Objekt A" 103,53668331*2 |  | 207.073 | [12 empty] | VV | 2 | 2 | True | 0 | ROZPOCET
| VV |  | "Objekt B" 103,53668331*2 |  | 207.073 | [12 empty] | VV | 2 | 2 | True | 0 | ROZPOCET
| VV |  | "Objekt C" 92,59210619*2 |  | 185.184 | [12 empty] | VV | 2 | 2 | True | 0 | ROZPOCET
| VV |  | "Objekt D" 106,52642537*2 |  | 213.053 | [12 empty] | VV | 2 | 2 | True | 0 | ROZPOCET
| VV |  | Mezisoučet |  | 812.383 | [12 empty] | VV | 2 | 3 | True | 0 | ROZPOCET
| VV |  | "Objekt A" 151,33564443*2 |  | 302.671 | [12 empty] | VV | 2 | 2 | True | 0 | ROZPOCET
| VV |  | "Objekt B" 151,33564443*2 |  | 302.671 | [12 empty] | VV | 2 | 2 | True | 0 | ROZPOCET
| VV |  | "Objekt C" 187,29642088*2 |  | 374.593 | [12 empty] | VV | 2 | 2 | True | 0 | ROZPOCET
| VV |  | "Objekt D" 87,27676016*2 |  | 174.554 | [12 empty] | VV | 2 | 2 | True | 0 | ROZPOCET
| VV |  | Mezisoučet |  | 1154.489 | [12 empty] | VV | 2 | 3 | True | 0 | ROZPOCET
| VV |  | "Objekt A" | [14 empty] | VV | 2 | 1 | True | 0 | ROZPOCET
| VV |  | "Objekt B" | [14 empty] | VV | 2 | 1 | True | 0 | ROZPOCET
| VV |  | "Objekt C" 8,23885559*2 |  | 16.478 | [12 empty] | VV | 2 | 2 | True | 0 | ROZPOCET
| VV |  | "Objekt D" | [14 empty] | VV | 2 | 1 | True | 0 | ROZPOCET
| VV |  | Mezisoučet |  | 16.478 | [12 empty] | VV | 2 | 3 | True | 0 | ROZPOCET
| VV |  | "opěrné zídky" 1777,44 |  | 1777.44 | [12 empty] | VV | 2 | 2 | True | 0 | ROZPOCET
| VV |  | Součet |  | 7453.065 | [12 empty] | VV | 2 | 4 | True | 1 | ROZPOCET
65 | K | 341361821 | Výztuž stěn betonářskou ocelí 10 505 | t | 118.241 | 48500 | 5734688.5 |  |  | základní |  | 0 | 1.0463 | 123.7179 | 0 | 0 | 4 | K | 2 |  |  |  | ROZPOCET |  |  |  |  | 5734688.5 | 0 | 0 | 0 | 0 | 1 | 5734688.5 | 4 | 1753063640
| VV |  | "1PP" (169,08*0,25)*150/1000 |  | 6.341 | [12 empty] | VV | 2 | 2 | True | 0 | ROZPOCET
| VV |  | "1PP" (366,67*0,2)*150/1000 |  | 11 | [12 empty] | VV | 2 | 2 | True | 0 | ROZPOCET
| VV |  | (9,09*0,2)*120/1000 |  | 0.218 | [12 empty] | VV | 2 | 2 | True | 0 | ROZPOCET
| VV |  | "1PP" (4,56*0,3)*150/1000 |  | 0.205 | [12 empty] | VV | 2 | 2 | True | 0 | ROZPOCET
| VV |  | "1PP" (177,673*0,2)*120/1000 |  | 4.264 | [12 empty] | VV | 2 | 2 | True | 0 | ROZPOCET
| VV |  | "1PP" (64,34*0,25)*120/1000 |  | 1.93 | [12 empty] | VV | 2 | 2 | True | 0 | ROZPOCET
| VV |  | "1PP" (37,17*0,3)*120/1000 |  | 1.338 | [12 empty] | VV | 2 | 2 | True | 0 | ROZPOCET
| VV |  | "1PP" (0,839*0,33)*120/1000 |  | 0.033 | [12 empty] | VV | 2 | 2 | True | 0 | ROZPOCET
| VV |  | "1PP" (500,87*0,3)*150/1000 |  | 22.539 | [12 empty] | VV | 2 | 2 | True | 0 | ROZPOCET
| VV |  | "1PP" (114,542*0,25)*150/1000 |  | 4.295 | [12 empty] | VV | 2 | 2 | True | 0 | ROZPOCET
| VV |  | "1PP" (11,507*0,55)*150/1000 |  | 0.949 | [12 empty] | VV | 2 | 2 | True | 0 | ROZPOCET
| VV |  | Mezisoučet |  | 53.112 | [12 empty] | VV | 2 | 3 | True | 0 | ROZPOCET
| VV |  | "1PP" (116,121*0,18)*150/1000 |  | 3.135 | [12 empty] | VV | 2 | 2 | True | 0 | ROZPOCET
| VV |  | "Objekt A" (44,83*0,18)*110/1000 |  | 0.888 | [12 empty] | VV | 2 | 2 | True | 0 | ROZPOCET
| VV |  | (28,42*0,18)*160/1000 |  | 0.818 | [12 empty] | VV | 2 | 2 | True | 0 | ROZPOCET
| VV |  | "Objekt B" (44,7*0,18)*110/1000 |  | 0.885 | [12 empty] | VV | 2 | 2 | True | 0 | ROZPOCET
| VV |  | (22,14*0,18)*160/1000 |  | 0.638 | [12 empty] | VV | 2 | 2 | True | 0 | ROZPOCET
| VV |  | "Objekt C" (44,7*0,18)*110/1000 |  | 0.885 | [12 empty] | VV | 2 | 2 | True | 0 | ROZPOCET
| VV |  | (21,78*0,18)*160/1000 |  | 0.627 | [12 empty] | VV | 2 | 2 | True | 0 | ROZPOCET
| VV |  | "Objekt D" (48,76*0,18)*110/1000 |  | 0.965 | [12 empty] | VV | 2 | 2 | True | 0 | ROZPOCET
| VV |  | (21,89*0,18)*160/1000 |  | 0.63 | [12 empty] | VV | 2 | 2 | True | 0 | ROZPOCET
| VV |  | Mezisoučet |  | 9.471 | [12 empty] | VV | 2 | 3 | True | 0 | ROZPOCET
| VV |  | "Objekt A" (48,97*0,2)*110/1000 |  | 1.077 | [12 empty] | VV | 2 | 2 | True | 0 | ROZPOCET
| VV |  | (26,53*0,2)*120/1000 |  | 0.637 | [12 empty] | VV | 2 | 2 | True | 0 | ROZPOCET
| VV |  | (44,17*0,2)*160/1000 |  | 1.413 | [12 empty] | VV | 2 | 2 | True | 0 | ROZPOCET
| VV |  | "Objekt B" (47,07*0,2)*110/1000 |  | 1.036 | [12 empty] | VV | 2 | 2 | True | 0 | ROZPOCET
| VV |  | (26,53*0,2)*120/1000 |  | 0.637 | [12 empty] | VV | 2 | 2 | True | 0 | ROZPOCET
| VV |  | (29,87*0,2)*160/1000 |  | 0.956 | [12 empty] | VV | 2 | 2 | True | 0 | ROZPOCET
| VV |  | "Objekt C" (46,23*0,2)*110/1000 |  | 1.017 | [12 empty] | VV | 2 | 2 | True | 0 | ROZPOCET
| VV |  | (26,03*0,2)*120/1000 |  | 0.625 | [12 empty] | VV | 2 | 2 | True | 0 | ROZPOCET
| VV |  | (20,32*0,2)*160/1000 |  | 0.65 | [12 empty] | VV | 2 | 2 | True | 0 | ROZPOCET
| VV |  | "Objekt D" (49,19*0,2)*110/1000 |  | 1.082 | [12 empty] | VV | 2 | 2 | True | 0 | ROZPOCET
| VV |  | (26,9*0,2)*120/1000 |  | 0.646 | [12 empty] | VV | 2 | 2 | True | 0 | ROZPOCET
| VV |  | (30,25*0,2)*160/1000 |  | 0.968 | [12 empty] | VV | 2 | 2 | True | 0 | ROZPOCET
| VV |  | Mezisoučet |  | 10.744 | [12 empty] | VV | 2 | 3 | True | 0 | ROZPOCET
| VV |  | "Objekt A" (112,13*0,25)*110/1000 |  | 3.084 | [12 empty] | VV | 2 | 2 | True | 0 | ROZPOCET
| VV |  | (18,31*0,25)*160/1000 |  | 0.732 | [12 empty] | VV | 2 | 2 | True | 0 | ROZPOCET
| VV |  | "Objekt B" (47,06*0,25)*110/1000 |  | 1.294 | [12 empty] | VV | 2 | 2 | True | 0 | ROZPOCET
| VV |  | (104,27*0,25)*160/1000 |  | 4.171 | [12 empty] | VV | 2 | 2 | True | 0 | ROZPOCET
| VV |  | "Objekt C" (98,43*0,25)*110/1000 |  | 2.707 | [12 empty] | VV | 2 | 2 | True | 0 | ROZPOCET
| VV |  | (88,87*0,25)*160/1000 |  | 3.555 | [12 empty] | VV | 2 | 2 | True | 0 | ROZPOCET
| VV |  | "Objekt D" (87,27676016*0,25)*110/1000 |  | 2.4 | [12 empty] | VV | 2 | 2 | True | 0 | ROZPOCET
| VV |  | Mezisoučet |  | 17.943 | [12 empty] | VV | 2 | 3 | True | 0 | ROZPOCET
| VV |  | "Objekt C" (3,94135559*0,28)*160/1000 |  | 0.177 | [12 empty] | VV | 2 | 2 | True | 0 | ROZPOCET
| VV |  | (4,2975*0,28)*110/1000 |  | 0.132 | [12 empty] | VV | 2 | 2 | True | 0 | ROZPOCET
| VV |  | Mezisoučet |  | 0.309 | [12 empty] | VV | 2 | 3 | True | 0 | ROZPOCET
| VV |  | "opěrné zídky" 222,18*120/1000 |  | 26.662 | [12 empty] | VV | 2 | 2 | True | 0 | ROZPOCET
| VV |  | Součet |  | 118.241 | [12 empty] | VV | 2 | 4 | True | 1 | ROZPOCET
66 | K | LI 01 | Porotherm KP11,5, délky 100cm (profil 115x71mm) | ks | 102 | 210 | 21420 |  |  | základní |  | 0 | 0.01794 | 1.8299 | 0 | 0 | 4 | K | 2 |  |  |  | ROZPOCET |  |  |  |  | 21420 | 0 | 0 | 0 | 0 | 1 | 21420 | 4 | 1775074410
67 | K | LI 02 | Porotherm KP11,5, délky 125cm (profil 115x71mm) | ks | 115 | 250 | 28750 |  |  | základní |  | 0 | 0.02278 | 2.6197 | 0 | 0 | 4 | K | 2 |  |  |  | ROZPOCET |  |  |  |  | 28750 | 0 | 0 | 0 | 0 | 1 | 28750 | 4 | 208781556
68 | K | LI 03 | Porotherm KP11,5, délky 150cm (profil 115x71mm) | ks | 31 | 290 | 8990 |  |  | základní |  | 0 | 0.02711 | 0.84041 | 0 | 0 | 4 | K | 2 |  |  |  | ROZPOCET |  |  |  |  | 8990 | 0 | 0 | 0 | 0 | 1 | 8990 | 4 | 1454988710
69 | K | LI 04 | Porotherm KP11,5, délky 175cm (profil 115x71mm) | ks | 12 | 320 | 3840 |  |  | základní |  | 0 | 0.03132 | 0.37584 | 0 | 0 | 4 | K | 2 |  |  |  | ROZPOCET |  |  |  |  | 3840 | 0 | 0 | 0 | 0 | 1 | 3840 | 4 | -1404805212
70 | K | LI 05 | Porotherm KP11,5, délky 200cm (profil 115x71mm) | ks | 5 | 360 | 1800 |  |  | základní |  | 0 | 0.03564 | 0.1782 | 0 | 0 | 4 | K | 2 |  |  |  | ROZPOCET |  |  |  |  | 1800 | 0 | 0 | 0 | 0 | 1 | 1800 | 4 | 1856462873
71 | K | LI 06 | Porotherm KP11,5, délky 115cm (profil 115x71mm) | ks | 1 | 230 | 230 |  |  | základní |  | 0 | 0.03564 | 0.03564 | 0 | 0 | 4 | K | 2 |  |  |  | ROZPOCET |  |  |  |  | 230 | 0 | 0 | 0 | 0 | 1 | 230 | 4 | 1645469340
72 | K | LI 11 | Porotherm KP7, délky 100cm (profil 238x70mm) | ks | 99 | 280 | 27720 |  |  | základní |  | 0 | 0.03655 | 3.6185 | 0 | 0 | 4 | K | 2 |  |  |  | ROZPOCET |  |  |  |  | 27720 | 0 | 0 | 0 | 0 | 1 | 27720 | 4 | -952850457
73 | K | LI 12 | Porotherm KP7, délky 125cm (profil 238x70mm) | ks | 180 | 360 | 64800 |  |  | základní |  | 0 | 0.04555 | 8.199 | 0 | 0 | 4 | K | 2 |  |  |  | ROZPOCET |  |  |  |  | 64800 | 0 | 0 | 0 | 0 | 1 | 64800 | 4 | 997936154
74 | K | LI 14 | Porotherm KP7, délky 175cm (profil 238x70mm) | ks | 9 | 490 | 4410 |  |  | základní |  | 0 | 0.06355 | 0.57195 | 0 | 0 | 4 | K | 2 |  |  |  | ROZPOCET |  |  |  |  | 4410 | 0 | 0 | 0 | 0 | 1 | 4410 | 4 | -469222830
75 | K | LI 16 | Porotherm KP7, délky 225cm (profil 238x70mm) | ks | 20 | 690 | 13800 |  |  | základní |  | 0 | 0.08185 | 1.637 | 0 | 0 | 4 | K | 2 |  |  |  | ROZPOCET |  |  |  |  | 13800 | 0 | 0 | 0 | 0 | 1 | 13800 | 4 | -1404133141
76 | K | LI.17 | Porotherm KP7, délky 250cm (profil 238x70mm) | ks | 11 | 850 | 9350 |  |  | základní |  | 0 | 0.09105 | 1.0015 | 0 | 0 | 4 | K | 2 |  |  |  | ROZPOCET |  |  |  |  | 9350 | 0 | 0 | 0 | 0 | 1 | 9350 | 4 | 1094150579
77 | K | LI 22 | Porotherm Vario UNI, universální schránka+Porotherm KP Vario délky 125cm (profil 238x125mm) | ks | 51 | 4900 | 249900 |  |  | základní |  | 0 | 0.07927 | 4.0428 | 0 | 0 | 4 | K | 2 |  |  |  | ROZPOCET |  |  |  |  | 249900 | 0 | 0 | 0 | 0 | 1 | 249900 | 4 | 1517183353
78 | K | LI 23 | Porotherm Vario UNI, universální schránka+Porotherm KP Vario délky 150cm (profil 238x125mm) | ks | 2 | 5600 | 11200 |  |  | základní |  | 0 | 0.09523 | 0.19046 | 0 | 0 | 4 | K | 2 |  |  |  | ROZPOCET |  |  |  |  | 11200 | 0 | 0 | 0 | 0 | 1 | 11200 | 4 | 1057387211
79 | K | LI 29 | Porotherm Vario UNI, universální schránka délky 300cm+2xPorotherm KP11,5 300cm (profil 115x71mm) | ks | 19 | 9800 | 186200 |  |  | základní |  | 0 | 0.22298 | 4.2366 | 0 | 0 | 4 | K | 2 |  |  |  | ROZPOCET |  |  |  |  | 186200 | 0 | 0 | 0 | 0 | 1 | 186200 | 4 | 351702169
80 | K | R-3112371 | Stěny keramické nosné tl. 440mm - keramické tvárnice broušené P+D vyplněné minerální vatou, Porotherm 44TB Profi | m2 | 1645.73 | 4316 | 7102970.68 |  |  | základní |  | 0 | 0.29424 | 484.2396 | 0 | 0 | 4 | K | 2 |  |  |  | ROZPOCET |  |  |  |  | 7102970.68 | 0 | 0 | 0 | 0 | 1 | 7102970.68 | 4 | 572676314
| VV |  | "Objekt A" | [14 empty] | VV | 2 | 1 | True | 0 | ROZPOCET
| VV |  | 403,58 |  | 403.58 | [12 empty] | VV | 2 | 2 | True | 0 | ROZPOCET
| VV |  | "Objekt B" | [14 empty] | VV | 2 | 1 | True | 0 | ROZPOCET
| VV |  | 483,18 |  | 483.18 | [12 empty] | VV | 2 | 2 | True | 0 | ROZPOCET
| VV |  | "Objekt C" | [14 empty] | VV | 2 | 1 | True | 0 | ROZPOCET
| VV |  | 367,15 |  | 367.15 | [12 empty] | VV | 2 | 2 | True | 0 | ROZPOCET
| VV |  | "Objekt D" | [14 empty] | VV | 2 | 1 | True | 0 | ROZPOCET
| VV |  | 391,82 |  | 391.82 | [12 empty] | VV | 2 | 2 | True | 0 | ROZPOCET
| VV |  | Součet |  | 1645.73 | [12 empty] | VV | 2 | 4 | True | 1 | ROZPOCET
81 | K | R-3112351 | Zdivo jednovrstvé z cihel broušených do P10 na tenkovrstvou maltu tl 380 mm, Porotherm 38 TB Profi, vč. hydroizolační vrstva, penetrace, cementový postřik | m2 | 84.525 | 3730 | 315278.25 |  |  | základní |  | 0 | 0.28723 | 24.2781 | 0 | 0 | 4 | K | 2 |  |  |  | ROZPOCET |  |  |  |  | 315278.25 | 0 | 0 | 0 | 0 | 1 | 315278.25 | 4 | 1751003498
| VV |  | "WF03" | [14 empty] | VV | 2 | 1 | True | 0 | ROZPOCET
| VV |  | "Objekt A" 14,755+13,292 |  | 28.047 | [12 empty] | VV | 2 | 2 | True | 0 | ROZPOCET
| VV |  | "Objekt B" 7,56+17,555 |  | 25.115 | [12 empty] | VV | 2 | 2 | True | 0 | ROZPOCET
| VV |  | "Objekt C" 7,353 |  | 7.353 | [12 empty] | VV | 2 | 2 | True | 0 | ROZPOCET
| VV |  | "Objekt D" 24,01 |  | 24.01 | [12 empty] | VV | 2 | 2 | True | 0 | ROZPOCET
| VV | WF03 | Mezisoučet |  | 84.525 | [12 empty] | VV | 2 | 3 | True | 0 | ROZPOCET
| VV |  | Součet |  | 84.525 | [12 empty] | VV | 2 | 4 | True | 1 | ROZPOCET
82 | K | R-3112361 | Stěny keramické vnitřní nosné- broušené akustické P+D tl. 250 mm, Porotherm 25 AKU SYM | m2 | 997.83 | 3378 | 3370669.74 |  |  | základní |  | 0 | 0.27533 | 274.7325 | 0 | 0 | 4 | K | 2 |  |  |  | ROZPOCET |  |  |  |  | 3370669.74 | 0 | 0 | 0 | 0 | 1 | 3370669.74 | 4 | 1316157250
| VV |  | "WF20" | [14 empty] | VV | 2 | 1 | True | 0 | ROZPOCET
| VV |  | "Objekt A" | [14 empty] | VV | 2 | 1 | True | 0 | ROZPOCET
| VV |  | 271,15 |  | 271.15 | [12 empty] | VV | 2 | 2 | True | 0 | ROZPOCET
| VV |  | "vyzdívka připravených otvorů v ŽB stěně 1NP" 7,59 |  | 7.59 | [12 empty] | VV | 2 | 2 | True | 0 | ROZPOCET
| VV |  | "Objekt B" | [14 empty] | VV | 2 | 1 | True | 0 | ROZPOCET
| VV |  | 181,58 |  | 181.58 | [12 empty] | VV | 2 | 2 | True | 0 | ROZPOCET
| VV |  | "Objekt C" | [14 empty] | VV | 2 | 1 | True | 0 | ROZPOCET
| VV |  | 190,31 |  | 190.31 | [12 empty] | VV | 2 | 2 | True | 0 | ROZPOCET
| VV |  | "Objekt D" | [14 empty] | VV | 2 | 1 | True | 0 | ROZPOCET
| VV |  | 286,83 |  | 286.83 | [12 empty] | VV | 2 | 2 | True | 0 | ROZPOCET
| VV |  | Mezisoučet |  | 937.46 | [12 empty] | VV | 2 | 3 | True | 0 | ROZPOCET
| VV |  | "Objekt A" 4,37 |  | 4.37 | [12 empty] | VV | 2 | 2 | True | 0 | ROZPOCET
| VV |  | "rampy" 56,00 |  | 56 | [12 empty] | VV | 2 | 2 | True | 0 | ROZPOCET
| VV |  | Součet |  | 997.83 | [12 empty] | VV | 2 | 4 | True | 1 | ROZPOCET
83 | K | R-3422443 | Příčky keramické, tl. 115 mm, Porotherm 11.5 AKU Profi | m2 | 3463.98 | 1790 | 6200524.2 |  |  | základní |  | 0 | 0.12315 | 426.5891 | 0 | 0 | 4 | K | 2 |  |  |  | ROZPOCET |  |  |  |  | 6200524.2 | 0 | 0 | 0 | 0 | 1 | 6200524.2 | 4 | -289512744
| VV |  | "WF30 a WF31" | [14 empty] | VV | 2 | 1 | True | 0 | ROZPOCET
| VV |  | "1PP" | [14 empty] | VV | 2 | 1 | True | 0 | ROZPOCET
| VV |  | 664,00 |  | 664 | [12 empty] | VV | 2 | 2 | True | 0 | ROZPOCET
| VV |  | "Objekt A" | [14 empty] | VV | 2 | 1 | True | 0 | ROZPOCET
| VV |  | 631,98 |  | 631.98 | [12 empty] | VV | 2 | 2 | True | 0 | ROZPOCET
| VV |  | "Objekt B" | [14 empty] | VV | 2 | 1 | True | 0 | ROZPOCET
| VV |  | 716,88 |  | 716.88 | [12 empty] | VV | 2 | 2 | True | 0 | ROZPOCET
| VV |  | "Objekt C" | [14 empty] | VV | 2 | 1 | True | 0 | ROZPOCET
| VV |  | 629,99 |  | 629.99 | [12 empty] | VV | 2 | 2 | True | 0 | ROZPOCET
| VV |  | "Objekt D" | [14 empty] | VV | 2 | 1 | True | 0 | ROZPOCET
| VV |  | 821,13 |  | 821.13 | [12 empty] | VV | 2 | 2 | True | 0 | ROZPOCET
| VV |  | Součet |  | 3463.98 | [12 empty] | VV | 2 | 4 | True | 1 | ROZPOCET
84 | K | 346272236 | Přizdívka z pórobetonových tvárnic tl 50 mm | m2 | 45.51 | 730 | 33222.3 |  |  | základní |  | 0 | 0.06177 | 2.8112 | 0 | 0 | 4 | K | 2 |  |  |  | ROZPOCET |  |  |  |  | 33222.3 | 0 | 0 | 0 | 0 | 1 | 33222.3 | 4 | -55555120
| VV |  | "Objekt A" 8,1 |  | 8.1 | [12 empty] | VV | 2 | 2 | True | 0 | ROZPOCET
| VV |  | "Objekt B" 12,92 |  | 12.92 | [12 empty] | VV | 2 | 2 | True | 0 | ROZPOCET
| VV |  | "Objekt C" 9,23 |  | 9.23 | [12 empty] | VV | 2 | 2 | True | 0 | ROZPOCET
| VV |  | "Objekt D" 15,26 |  | 15.26 | [12 empty] | VV | 2 | 2 | True | 0 | ROZPOCET
| VV |  | Součet |  | 45.51 | [12 empty] | VV | 2 | 4 | True | 1 | ROZPOCET
85 | K | 311235R01 | Zdivo Porotherm 17,5 Profi jednovrstvé z cihel broušených do P10 na tenkovrstvou maltu tl 175 mm | m2 | 0.9 | 1600 | 1440 |  |  | základní |  | 0 | 0.15301 | 0.13771 | 0 | 0 | 4 | K | 2 |  |  |  | ROZPOCET |  |  |  |  | 1440 | 0 | 0 | 0 | 0 | 1 | 1440 | 4 | -1036721641
| VV |  | "1PP Objekt D podezdívka" 0,9 |  | 0.9 | [12 empty] | VV | 2 | 2 | True | 1 | ROZPOCET
| D | 4 | Vodorovné konstrukce |  |  |  | 43097305.88 |  |  |  |  | 0 |  | 3040.7633 |  | 0 | 1 | D | 1 |  |  |  | ROZPOCET | [10 empty] | 43097305.88
86 | K | Pol3 | Stropní deska - ŽB C25/30 XC1; tl. 200mm; | m3 | 245.062 | 4610 | 1129735.82 |  |  | základní |  | 0 | 2.4534 | 601.2425 | 0 | 0 | 4 | K | 2 |  |  |  | ROZPOCET |  |  |  |  | 1129735.82 | 0 | 0 | 0 | 0 | 1 | 1129735.82 | 4 | 1250979024
| P |  | Poznámka k položce: železový beton bez výztuže | [14 empty] | P | 2
| VV |  | "Objekt A" 285,8*0,2 |  | 57.16 | [12 empty] | VV | 2 | 2 | True | 0 | ROZPOCET
| VV |  | "Objekt B" 332,14*0,2 |  | 66.428 | [12 empty] | VV | 2 | 2 | True | 0 | ROZPOCET
| VV |  | "Objekt C" 272,2*0,2 |  | 54.44 | [12 empty] | VV | 2 | 2 | True | 0 | ROZPOCET
| VV |  | "Objekt D" 335,17*0,2 |  | 67.034 | [12 empty] | VV | 2 | 2 | True | 0 | ROZPOCET
| VV |  | Součet |  | 245.062 | [12 empty] | VV | 2 | 4 | True | 1 | ROZPOCET
87 | K | Pol4 | Stropní deska - ŽB C25/30 XC1; tl. 220mm; | m3 | 436.896 | 4610 | 2014090.56 |  |  | základní |  | 0 | 2.4534 | 1071.8938 | 0 | 0 | 4 | K | 2 |  |  |  | ROZPOCET |  |  |  |  | 2014090.56 | 0 | 0 | 0 | 0 | 1 | 2014090.56 | 4 | -177902413
| P |  | Poznámka k položce: železový beton bez výztuže | [14 empty] | P | 2
| VV |  | "Objekt A" 512,61*0,22 |  | 112.774 | [12 empty] | VV | 2 | 2 | True | 0 | ROZPOCET
| VV |  | "Objekt B" 520,25*0,22 |  | 114.455 | [12 empty] | VV | 2 | 2 | True | 0 | ROZPOCET
| VV |  | "Objekt C" 426,59*0,22 |  | 93.85 | [12 empty] | VV | 2 | 2 | True | 0 | ROZPOCET
| VV |  | "Objekt D" 526,44*0,22 |  | 115.817 | [12 empty] | VV | 2 | 2 | True | 0 | ROZPOCET
| VV |  | Součet |  | 436.896 | [12 empty] | VV | 2 | 4 | True | 1 | ROZPOCET
88 | K | Pol6 | Stropní deska - ŽB C25/30 XC1; tl. 250mm; | m3 | 72.523 | 4610 | 334331.03 |  |  | základní |  | 0 | 2.4534 | 177.9301 | 0 | 0 | 4 | K | 2 |  |  |  | ROZPOCET |  |  |  |  | 334331.03 | 0 | 0 | 0 | 0 | 1 | 334331.03 | 4 | 482114736
| P |  | Poznámka k položce: železový beton bez výztuže | [14 empty] | P | 2
| VV |  | "Objekt A" | [14 empty] | VV | 2 | 1 | True | 0 | ROZPOCET
| VV |  | "Objekt B" 103,8*0,25 |  | 25.95 | [12 empty] | VV | 2 | 2 | True | 0 | ROZPOCET
| VV |  | "Objekt C" 88,39*0,25 |  | 22.098 | [12 empty] | VV | 2 | 2 | True | 0 | ROZPOCET
| VV |  | "Objekt D" 97,9*0,25 |  | 24.475 | [12 empty] | VV | 2 | 2 | True | 0 | ROZPOCET
| VV |  | Součet |  | 72.523 | [12 empty] | VV | 2 | 4 | True | 1 | ROZPOCET
89 | K | Pol7 | Stropní deska - ŽB C25/30 XC1; tl. 160mm; Balkonové desky | m3 | 19.642 | 4610 | 90549.62 |  |  | základní |  | 0 | 2.4534 | 48.1903 | 0 | 0 | 4 | K | 2 |  |  |  | ROZPOCET |  |  |  |  | 90549.62 | 0 | 0 | 0 | 0 | 1 | 90549.62 | 4 | -1511468482
| P |  | Poznámka k položce: železový beton bez výztuže | [14 empty] | P | 2
| VV |  | "Objekt A" 37,84067352*0,16 |  | 6.055 | [12 empty] | VV | 2 | 2 | True | 0 | ROZPOCET
| VV |  | "Objekt B" 19,44793036*0,16 |  | 3.112 | [12 empty] | VV | 2 | 2 | True | 0 | ROZPOCET
| VV |  | "Objekt C" 32,01545132*0,16 |  | 5.122 | [12 empty] | VV | 2 | 2 | True | 0 | ROZPOCET
| VV |  | "Objekt D" 33,45857079*0,16 |  | 5.353 | [12 empty] | VV | 2 | 2 | True | 0 | ROZPOCET
| VV |  | Součet |  | 19.642 | [12 empty] | VV | 2 | 4 | True | 1 | ROZPOCET
90 | K | Pol2 | Stropní deska - dobetonávka; tl. 220mm; Přebetonování šachet | m3 | 12.191 | 8000 | 97528 |  |  | základní |  | 0 | 2.4533 | 29.9081 | 0 | 0 | 4 | K | 2 |  |  |  | ROZPOCET |  |  |  |  | 97528 | 0 | 0 | 0 | 0 | 1 | 97528 | 4 | 707401875
| VV |  | "Objekt A" 14,93*0,22 |  | 3.285 | [12 empty] | VV | 2 | 2 | True | 0 | ROZPOCET
| VV |  | "Objekt B" 12,63*0,22 |  | 2.779 | [12 empty] | VV | 2 | 2 | True | 0 | ROZPOCET
| VV |  | "Objekt C" 12,43*0,22 |  | 2.735 | [12 empty] | VV | 2 | 2 | True | 0 | ROZPOCET
| VV |  | "Objekt D" 15,42*0,22 |  | 3.392 | [12 empty] | VV | 2 | 2 | True | 0 | ROZPOCET
| VV |  | Součet |  | 12.191 | [12 empty] | VV | 2 | 4 | True | 1 | ROZPOCET
91 | K | Pol26 | Deska - C30/37 XC3 XD1; tl. 250mm | m3 | 105.435 | 4890 | 515577.15 |  |  | základní |  | 0 | 2.4534 | 258.6774 | 0 | 0 | 4 | K | 2 |  |  |  | ROZPOCET |  |  |  |  | 515577.15 | 0 | 0 | 0 | 0 | 1 | 515577.15 | 4 | -946367818
| P |  | Poznámka k položce: železový beton bez výztuže | [14 empty] | P | 2
| VV |  | "1PP" 421,74*0,25 |  | 105.435 | [12 empty] | VV | 2 | 2 | True | 1 | ROZPOCET
92 | K | Pol26a | Deska - C30/37 XC3 XD1; tl. 200mm | m3 | 98.573 | 4890 | 482021.97 |  |  | základní |  | 0 | 2.4534 | 241.842 | 0 | 0 | 4 | K | 2 |  |  |  | ROZPOCET |  |  |  |  | 482021.97 | 0 | 0 | 0 | 0 | 1 | 482021.97 | 4 | -4331711
| P |  | Poznámka k položce: železový beton bez výztuže | [14 empty] | P | 2
| VV |  | "1PP" 394,29*0,25 |  | 98.573 | [12 empty] | VV | 2 | 2 | True | 1 | ROZPOCET
93 | K | 411351011 | Zřízení bednění stropů deskových tl přes 5 do 25 cm bez podpěrné kce | m2 | 4577.153 | 780 | 3570179.34 |  |  | základní |  | 0 | 0.00533 | 24.3962 | 0 | 0 | 4 | K | 2 |  |  |  | ROZPOCET |  |  |  |  | 3570179.34 | 0 | 0 | 0 | 0 | 1 | 3570179.34 | 4 | -1516554934
| VV |  | "200mm" | [14 empty] | VV | 2 | 1 | True | 0 | ROZPOCET
| VV |  | "Objekt A" 334,94449508 |  | 334.944 | [12 empty] | VV | 2 | 2 | True | 0 | ROZPOCET
| VV |  | "Objekt B" 334,94449508 |  | 334.944 | [12 empty] | VV | 2 | 2 | True | 0 | ROZPOCET
| VV |  | "Objekt C" 274,40580363 |  | 274.406 | [12 empty] | VV | 2 | 2 | True | 0 | ROZPOCET
| VV |  | "Objekt D" 337,75588124 |  | 337.756 | [12 empty] | VV | 2 | 2 | True | 0 | ROZPOCET
| VV |  | Mezisoučet |  | 1282.05 | [12 empty] | VV | 2 | 3 | True | 0 | ROZPOCET
| VV |  | "220mm" | [14 empty] | VV | 2 | 1 | True | 0 | ROZPOCET
| VV |  | "Objekt A" 520,46741907 |  | 520.467 | [12 empty] | VV | 2 | 2 | True | 0 | ROZPOCET
| VV |  | "Objekt B" 520,46741907 |  | 520.467 | [12 empty] | VV | 2 | 2 | True | 0 | ROZPOCET
| VV |  | "Objekt C" 429,02405278 |  | 429.024 | [12 empty] | VV | 2 | 2 | True | 0 | ROZPOCET
| VV |  | "Objekt D" 527,37779269 |  | 527.378 | [12 empty] | VV | 2 | 2 | True | 0 | ROZPOCET
| VV |  | Mezisoučet |  | 1997.336 | [12 empty] | VV | 2 | 3 | True | 0 | ROZPOCET
| VV |  | "250mm" | [14 empty] | VV | 2 | 1 | True | 0 | ROZPOCET
| VV |  | "Objekt A" 103,8777875 |  | 103.878 | [12 empty] | VV | 2 | 2 | True | 0 | ROZPOCET
| VV |  | "Objekt B" 103,8777875 |  | 103.878 | [12 empty] | VV | 2 | 2 | True | 0 | ROZPOCET
| VV |  | "Objekt C" 89,201525 |  | 89.202 | [12 empty] | VV | 2 | 2 | True | 0 | ROZPOCET
| VV |  | "Objekt D" 98,37609609 |  | 98.376 | [12 empty] | VV | 2 | 2 | True | 0 | ROZPOCET
| VV |  | Mezisoučet |  | 395.334 | [12 empty] | VV | 2 | 3 | True | 0 | ROZPOCET
| VV |  | "250mm" | [14 empty] | VV | 2 | 1 | True | 0 | ROZPOCET
| VV |  | "RF22" | [14 empty] | VV | 2 | 1 | True | 0 | ROZPOCET
| VV |  | "Objekt A" 39,17162285 |  | 39.172 | [12 empty] | VV | 2 | 2 | True | 0 | ROZPOCET
| VV |  | "Objekt B" 39,17162285 |  | 39.172 | [12 empty] | VV | 2 | 2 | True | 0 | ROZPOCET
| VV |  | "Objekt C" | [14 empty] | VV | 2 | 1 | True | 0 | ROZPOCET
| VV |  | "Objekt D" | [14 empty] | VV | 2 | 1 | True | 0 | ROZPOCET
| VV |  | Mezisoučet |  | 78.344 | [12 empty] | VV | 2 | 3 | True | 0 | ROZPOCET
| VV |  | "1PP" 16,807 |  | 16.807 | [12 empty] | VV | 2 | 2 | True | 0 | ROZPOCET
| VV |  | Mezisoučet |  | 16.807 | [12 empty] | VV | 2 | 3 | True | 0 | ROZPOCET
| VV |  | "1PP" 807,282 |  | 807.282 | [12 empty] | VV | 2 | 2 | True | 0 | ROZPOCET
| VV |  | Součet |  | 4577.153 | [12 empty] | VV | 2 | 4 | True | 1 | ROZPOCET
94 | K | 411351012 | Odstranění bednění stropů deskových tl přes 5 do 25 cm bez podpěrné kce | m2 | 4577.153 | 290 | 1327374.37 |  |  | základní |  | 0 | 0 | 0 | 0 | 0 | 4 | K | 2 |  |  |  | ROZPOCET |  |  |  |  | 1327374.37 | 0 | 0 | 0 | 0 | 1 | 1327374.37 | 4 | 832662964
| VV |  | "200mm" | [14 empty] | VV | 2 | 1 | True | 0 | ROZPOCET
| VV |  | "Objekt A" 334,94449508 |  | 334.944 | [12 empty] | VV | 2 | 2 | True | 0 | ROZPOCET
| VV |  | "Objekt B" 334,94449508 |  | 334.944 | [12 empty] | VV | 2 | 2 | True | 0 | ROZPOCET
| VV |  | "Objekt C" 274,40580363 |  | 274.406 | [12 empty] | VV | 2 | 2 | True | 0 | ROZPOCET
| VV |  | "Objekt D" 337,75588124 |  | 337.756 | [12 empty] | VV | 2 | 2 | True | 0 | ROZPOCET
| VV |  | Mezisoučet |  | 1282.05 | [12 empty] | VV | 2 | 3 | True | 0 | ROZPOCET
| VV |  | "220mm" | [14 empty] | VV | 2 | 1 | True | 0 | ROZPOCET
| VV |  | "Objekt A" 520,46741907 |  | 520.467 | [12 empty] | VV | 2 | 2 | True | 0 | ROZPOCET
| VV |  | "Objekt B" 520,46741907 |  | 520.467 | [12 empty] | VV | 2 | 2 | True | 0 | ROZPOCET
| VV |  | "Objekt C" 429,02405278 |  | 429.024 | [12 empty] | VV | 2 | 2 | True | 0 | ROZPOCET
| VV |  | "Objekt D" 527,37779269 |  | 527.378 | [12 empty] | VV | 2 | 2 | True | 0 | ROZPOCET
| VV |  | Mezisoučet |  | 1997.336 | [12 empty] | VV | 2 | 3 | True | 0 | ROZPOCET
| VV |  | "250mm" | [14 empty] | VV | 2 | 1 | True | 0 | ROZPOCET
| VV |  | "Objekt A" 103,8777875 |  | 103.878 | [12 empty] | VV | 2 | 2 | True | 0 | ROZPOCET
| VV |  | "Objekt B" 103,8777875 |  | 103.878 | [12 empty] | VV | 2 | 2 | True | 0 | ROZPOCET
| VV |  | "Objekt C" 89,201525 |  | 89.202 | [12 empty] | VV | 2 | 2 | True | 0 | ROZPOCET
| VV |  | "Objekt D" 98,37609609 |  | 98.376 | [12 empty] | VV | 2 | 2 | True | 0 | ROZPOCET
| VV |  | Mezisoučet |  | 395.334 | [12 empty] | VV | 2 | 3 | True | 0 | ROZPOCET
| VV |  | "250mm" | [14 empty] | VV | 2 | 1 | True | 0 | ROZPOCET
| VV |  | "RF22" | [14 empty] | VV | 2 | 1 | True | 0 | ROZPOCET
| VV |  | "Objekt A" 39,17162285 |  | 39.172 | [12 empty] | VV | 2 | 2 | True | 0 | ROZPOCET
| VV |  | "Objekt B" 39,17162285 |  | 39.172 | [12 empty] | VV | 2 | 2 | True | 0 | ROZPOCET
| VV |  | "Objekt C" | [14 empty] | VV | 2 | 1 | True | 0 | ROZPOCET
| VV |  | "Objekt D" | [14 empty] | VV | 2 | 1 | True | 0 | ROZPOCET
| VV |  | Mezisoučet |  | 78.344 | [12 empty] | VV | 2 | 3 | True | 0 | ROZPOCET
| VV |  | "1PP" 16,807 |  | 16.807 | [12 empty] | VV | 2 | 2 | True | 0 | ROZPOCET
| VV |  | Mezisoučet |  | 16.807 | [12 empty] | VV | 2 | 3 | True | 0 | ROZPOCET
| VV |  | "1PP" 807,282 |  | 807.282 | [12 empty] | VV | 2 | 2 | True | 0 | ROZPOCET
| VV |  | Součet |  | 4577.153 | [12 empty] | VV | 2 | 4 | True | 1 | ROZPOCET
95 | K | 411354313 | Zřízení podpěrné konstrukce stropů výšky do 4 m tl přes 15 do 25 cm | m2 | 4577.153 | 390 | 1785089.67 |  |  | základní |  | 0 | 0.00088 | 4.0279 | 0 | 0 | 4 | K | 2 |  |  |  | ROZPOCET |  |  |  |  | 1785089.67 | 0 | 0 | 0 | 0 | 1 | 1785089.67 | 4 | 1998765061
| VV |  | "200mm" | [14 empty] | VV | 2 | 1 | True | 0 | ROZPOCET
| VV |  | "Objekt A" 334,94449508 |  | 334.944 | [12 empty] | VV | 2 | 2 | True | 0 | ROZPOCET
| VV |  | "Objekt B" 334,94449508 |  | 334.944 | [12 empty] | VV | 2 | 2 | True | 0 | ROZPOCET
| VV |  | "Objekt C" 274,40580363 |  | 274.406 | [12 empty] | VV | 2 | 2 | True | 0 | ROZPOCET
| VV |  | "Objekt D" 337,75588124 |  | 337.756 | [12 empty] | VV | 2 | 2 | True | 0 | ROZPOCET
| VV |  | Mezisoučet |  | 1282.05 | [12 empty] | VV | 2 | 3 | True | 0 | ROZPOCET
| VV |  | "220mm" | [14 empty] | VV | 2 | 1 | True | 0 | ROZPOCET
| VV |  | "Objekt A" 520,46741907 |  | 520.467 | [12 empty] | VV | 2 | 2 | True | 0 | ROZPOCET
| VV |  | "Objekt B" 520,46741907 |  | 520.467 | [12 empty] | VV | 2 | 2 | True | 0 | ROZPOCET
| VV |  | "Objekt C" 429,02405278 |  | 429.024 | [12 empty] | VV | 2 | 2 | True | 0 | ROZPOCET
| VV |  | "Objekt D" 527,37779269 |  | 527.378 | [12 empty] | VV | 2 | 2 | True | 0 | ROZPOCET
| VV |  | Mezisoučet |  | 1997.336 | [12 empty] | VV | 2 | 3 | True | 0 | ROZPOCET
| VV |  | "250mm" | [14 empty] | VV | 2 | 1 | True | 0 | ROZPOCET
| VV |  | "Objekt A" 103,8777875 |  | 103.878 | [12 empty] | VV | 2 | 2 | True | 0 | ROZPOCET
| VV |  | "Objekt B" 103,8777875 |  | 103.878 | [12 empty] | VV | 2 | 2 | True | 0 | ROZPOCET
| VV |  | "Objekt C" 89,201525 |  | 89.202 | [12 empty] | VV | 2 | 2 | True | 0 | ROZPOCET
| VV |  | "Objekt D" 98,37609609 |  | 98.376 | [12 empty] | VV | 2 | 2 | True | 0 | ROZPOCET
| VV |  | Mezisoučet |  | 395.334 | [12 empty] | VV | 2 | 3 | True | 0 | ROZPOCET
| VV |  | "250mm" | [14 empty] | VV | 2 | 1 | True | 0 | ROZPOCET
| VV |  | "RF22" | [14 empty] | VV | 2 | 1 | True | 0 | ROZPOCET
| VV |  | "Objekt A" 39,17162285 |  | 39.172 | [12 empty] | VV | 2 | 2 | True | 0 | ROZPOCET
| VV |  | "Objekt B" 39,17162285 |  | 39.172 | [12 empty] | VV | 2 | 2 | True | 0 | ROZPOCET
| VV |  | "Objekt C" | [14 empty] | VV | 2 | 1 | True | 0 | ROZPOCET
| VV |  | "Objekt D" | [14 empty] | VV | 2 | 1 | True | 0 | ROZPOCET
| VV |  | Mezisoučet |  | 78.344 | [12 empty] | VV | 2 | 3 | True | 0 | ROZPOCET
| VV |  | "1PP" 16,807 |  | 16.807 | [12 empty] | VV | 2 | 2 | True | 0 | ROZPOCET
| VV |  | Mezisoučet |  | 16.807 | [12 empty] | VV | 2 | 3 | True | 0 | ROZPOCET
| VV |  | "1PP" 807,282 |  | 807.282 | [12 empty] | VV | 2 | 2 | True | 0 | ROZPOCET
| VV |  | Součet |  | 4577.153 | [12 empty] | VV | 2 | 4 | True | 1 | ROZPOCET
96 | K | 411354314 | Odstranění podpěrné konstrukce stropů výšky do 4 m tl přes 15 do 25 cm | m2 | 4577.153 | 180 | 823887.54 |  |  | základní |  | 0 | 0 | 0 | 0 | 0 | 4 | K | 2 |  |  |  | ROZPOCET |  |  |  |  | 823887.54 | 0 | 0 | 0 | 0 | 1 | 823887.54 | 4 | -613573344
| VV |  | "200mm" | [14 empty] | VV | 2 | 1 | True | 0 | ROZPOCET
| VV |  | "Objekt A" 334,94449508 |  | 334.944 | [12 empty] | VV | 2 | 2 | True | 0 | ROZPOCET
| VV |  | "Objekt B" 334,94449508 |  | 334.944 | [12 empty] | VV | 2 | 2 | True | 0 | ROZPOCET
| VV |  | "Objekt C" 274,40580363 |  | 274.406 | [12 empty] | VV | 2 | 2 | True | 0 | ROZPOCET
| VV |  | "Objekt D" 337,75588124 |  | 337.756 | [12 empty] | VV | 2 | 2 | True | 0 | ROZPOCET
| VV |  | Mezisoučet |  | 1282.05 | [12 empty] | VV | 2 | 3 | True | 0 | ROZPOCET
| VV |  | "220mm" | [14 empty] | VV | 2 | 1 | True | 0 | ROZPOCET
| VV |  | "Objekt A" 520,46741907 |  | 520.467 | [12 empty] | VV | 2 | 2 | True | 0 | ROZPOCET
| VV |  | "Objekt B" 520,46741907 |  | 520.467 | [12 empty] | VV | 2 | 2 | True | 0 | ROZPOCET
| VV |  | "Objekt C" 429,02405278 |  | 429.024 | [12 empty] | VV | 2 | 2 | True | 0 | ROZPOCET
| VV |  | "Objekt D" 527,37779269 |  | 527.378 | [12 empty] | VV | 2 | 2 | True | 0 | ROZPOCET
| VV |  | Mezisoučet |  | 1997.336 | [12 empty] | VV | 2 | 3 | True | 0 | ROZPOCET
| VV |  | "250mm" | [14 empty] | VV | 2 | 1 | True | 0 | ROZPOCET
| VV |  | "Objekt A" 103,8777875 |  | 103.878 | [12 empty] | VV | 2 | 2 | True | 0 | ROZPOCET
| VV |  | "Objekt B" 103,8777875 |  | 103.878 | [12 empty] | VV | 2 | 2 | True | 0 | ROZPOCET
| VV |  | "Objekt C" 89,201525 |  | 89.202 | [12 empty] | VV | 2 | 2 | True | 0 | ROZPOCET
| VV |  | "Objekt D" 98,37609609 |  | 98.376 | [12 empty] | VV | 2 | 2 | True | 0 | ROZPOCET
| VV |  | Mezisoučet |  | 395.334 | [12 empty] | VV | 2 | 3 | True | 0 | ROZPOCET
| VV |  | "250mm" | [14 empty] | VV | 2 | 1 | True | 0 | ROZPOCET
| VV |  | "RF22" | [14 empty] | VV | 2 | 1 | True | 0 | ROZPOCET
| VV |  | "Objekt A" 39,17162285 |  | 39.172 | [12 empty] | VV | 2 | 2 | True | 0 | ROZPOCET
| VV |  | "Objekt B" 39,17162285 |  | 39.172 | [12 empty] | VV | 2 | 2 | True | 0 | ROZPOCET
| VV |  | "Objekt C" | [14 empty] | VV | 2 | 1 | True | 0 | ROZPOCET
| VV |  | "Objekt D" | [14 empty] | VV | 2 | 1 | True | 0 | ROZPOCET
| VV |  | Mezisoučet |  | 78.344 | [12 empty] | VV | 2 | 3 | True | 0 | ROZPOCET
| VV |  | "1PP" 16,807 |  | 16.807 | [12 empty] | VV | 2 | 2 | True | 0 | ROZPOCET
| VV |  | Mezisoučet |  | 16.807 | [12 empty] | VV | 2 | 3 | True | 0 | ROZPOCET
| VV |  | "1PP" 807,282 |  | 807.282 | [12 empty] | VV | 2 | 2 | True | 0 | ROZPOCET
| VV |  | Součet |  | 4577.153 | [12 empty] | VV | 2 | 4 | True | 1 | ROZPOCET
97 | K | 411361821 | Výztuž stropů betonářskou ocelí 10 505 | t | 122.157 | 48500 | 5924614.5 |  |  | základní |  | 0 | 1.0555 | 128.9428 | 0 | 0 | 4 | K | 2 |  |  |  | ROZPOCET |  |  |  |  | 5924614.5 | 0 | 0 | 0 | 0 | 1 | 5924614.5 | 4 | 2038940785
| VV |  | "Objekt A" (285,8*0,2)*120/1000 |  | 6.859 | [12 empty] | VV | 2 | 2 | True | 0 | ROZPOCET
| VV |  | "Objekt B" (332,14*0,2)*120/1000 |  | 7.971 | [12 empty] | VV | 2 | 2 | True | 0 | ROZPOCET
| VV |  | "Objekt C" (272,2*0,2)*120/1000 |  | 6.533 | [12 empty] | VV | 2 | 2 | True | 0 | ROZPOCET
| VV |  | "Objekt D" (335,17*0,2)*120/1000 |  | 8.044 | [12 empty] | VV | 2 | 2 | True | 0 | ROZPOCET
| VV |  | Mezisoučet |  | 29.407 | [12 empty] | VV | 2 | 3 | True | 0 | ROZPOCET
| VV |  | "Objekt A" (512,61*0,22)*120/1000 |  | 13.533 | [12 empty] | VV | 2 | 2 | True | 0 | ROZPOCET
| VV |  | "Objekt B" (520,25*0,22)*120/1000 |  | 13.735 | [12 empty] | VV | 2 | 2 | True | 0 | ROZPOCET
| VV |  | "Objekt C" (426,59*0,22)*120/1000 |  | 11.262 | [12 empty] | VV | 2 | 2 | True | 0 | ROZPOCET
| VV |  | "Objekt D" (526,44*0,22)*120/1000 |  | 13.898 | [12 empty] | VV | 2 | 2 | True | 0 | ROZPOCET
| VV |  | Mezisoučet |  | 52.428 | [12 empty] | VV | 2 | 3 | True | 0 | ROZPOCET
| VV |  | "Objekt A" | [14 empty] | VV | 2 | 1 | True | 0 | ROZPOCET
| VV |  | "Objekt B" (103,8*0,25)*120/1000 |  | 3.114 | [12 empty] | VV | 2 | 2 | True | 0 | ROZPOCET
| VV |  | "Objekt C" (88,39*0,25)*120/1000 |  | 2.652 | [12 empty] | VV | 2 | 2 | True | 0 | ROZPOCET
| VV |  | "Objekt D" (97,9*0,25)*120/1000 |  | 2.937 | [12 empty] | VV | 2 | 2 | True | 0 | ROZPOCET
| VV |  | Mezisoučet |  | 8.703 | [12 empty] | VV | 2 | 3 | True | 0 | ROZPOCET
| VV |  | "1PP" (16,807*0,25)*140/1000 |  | 0.588 | [12 empty] | VV | 2 | 2 | True | 0 | ROZPOCET
| VV |  | Mezisoučet |  | 0.588 | [12 empty] | VV | 2 | 3 | True | 0 | ROZPOCET
| VV |  | "1PP" (421,74*0,25)*140/1000 |  | 14.761 | [12 empty] | VV | 2 | 2 | True | 0 | ROZPOCET
| VV |  | Mezisoučet |  | 14.761 | [12 empty] | VV | 2 | 3 | True | 0 | ROZPOCET
| VV |  | "1PP" (394,29*0,25)*140/1000 |  | 13.8 | [12 empty] | VV | 2 | 2 | True | 0 | ROZPOCET
| VV |  | Mezisoučet |  | 13.8 | [12 empty] | VV | 2 | 3 | True | 0 | ROZPOCET
| VV |  | "Objekt A" (37,84067352*0,16)*120/1000 |  | 0.727 | [12 empty] | VV | 2 | 2 | True | 0 | ROZPOCET
| VV |  | "Objekt B" (19,44793036*0,16)*120/1000 |  | 0.373 | [12 empty] | VV | 2 | 2 | True | 0 | ROZPOCET
| VV |  | "Objekt C" (32,01545132*0,16)*120/1000 |  | 0.615 | [12 empty] | VV | 2 | 2 | True | 0 | ROZPOCET
| VV |  | "Objekt D" (33,45857079*0,16)*120/1000 |  | 0.642 | [12 empty] | VV | 2 | 2 | True | 0 | ROZPOCET
| VV |  | Mezisoučet |  | 2.357 | [12 empty] | VV | 2 | 3 | True | 0 | ROZPOCET
| VV |  | "1PP" (1,500*0,3)*250/1000 |  | 0.113 | [12 empty] | VV | 2 | 2 | True | 0 | ROZPOCET
| VV |  | Součet |  | 122.157 | [12 empty] | VV | 2 | 4 | True | 1 | ROZPOCET
98 | K | 411354711 | Zřízení bednění balkonových desek přímočarých včetně podpěrné konstrukce v do 4 m | m2 | 104.37 | 850 | 88714.5 |  |  | základní |  | 0 | 0.01409 | 1.4706 | 0 | 0 | 4 | K | 2 |  |  |  | ROZPOCET |  |  |  |  | 88714.5 | 0 | 0 | 0 | 0 | 1 | 88714.5 | 4 | -721829465
| VV |  | "Objekt A" 19,44793036 |  | 19.448 | [12 empty] | VV | 2 | 2 | True | 0 | ROZPOCET
| VV |  | "Objekt B" 19,44793036 |  | 19.448 | [12 empty] | VV | 2 | 2 | True | 0 | ROZPOCET
| VV |  | "Objekt C" 32,01545132 |  | 32.015 | [12 empty] | VV | 2 | 2 | True | 0 | ROZPOCET
| VV |  | "Objekt D" 33,45857079 |  | 33.459 | [12 empty] | VV | 2 | 2 | True | 0 | ROZPOCET
| VV |  | Součet |  | 104.37 | [12 empty] | VV | 2 | 4 | True | 1 | ROZPOCET
99 | K | 411354712 | Odstranění bednění balkonových desek přímočarých včetně podpěrné konstrukce v do 4 m | m2 | 104.37 | 330 | 34442.1 |  |  | základní |  | 0 | 0 | 0 | 0 | 0 | 4 | K | 2 |  |  |  | ROZPOCET |  |  |  |  | 34442.1 | 0 | 0 | 0 | 0 | 1 | 34442.1 | 4 | -1422639724
| VV |  | "Objekt A" 19,44793036 |  | 19.448 | [12 empty] | VV | 2 | 2 | True | 0 | ROZPOCET
| VV |  | "Objekt B" 19,44793036 |  | 19.448 | [12 empty] | VV | 2 | 2 | True | 0 | ROZPOCET
| VV |  | "Objekt C" 32,01545132 |  | 32.015 | [12 empty] | VV | 2 | 2 | True | 0 | ROZPOCET
| VV |  | "Objekt D" 33,45857079 |  | 33.459 | [12 empty] | VV | 2 | 2 | True | 0 | ROZPOCET
| VV |  | Součet |  | 104.37 | [12 empty] | VV | 2 | 4 | True | 1 | ROZPOCET
100 | K | Pol28 | Hlavice sloupu - C50/60 XC3 XD1; tl. 300mm; Sloup objektu B | m3 | 0.45 | 5500 | 2475 |  |  | základní |  | 0 | 0 | 0 | 0 | 0 | 4 | K | 2 |  |  |  | ROZPOCET |  |  |  |  | 2475 | 0 | 0 | 0 | 0 | 1 | 2475 | 4 | -1200133987
| P |  | Poznámka k položce: železový beton bez výztuže | [14 empty] | P | 2
| VV |  | "1PP" 1,500*0,3 |  | 0.45 | [12 empty] | VV | 2 | 2 | True | 1 | ROZPOCET
101 | K | 411352021 | Zřízení bednění pravoúhlých hlavic tl přes 25 do 50 cm bez podpěrné kce | m2 | 0.9 | 780 | 702 |  |  | základní |  | 0 | 0.00708 | 0.006372 | 0 | 0 | 4 | K | 2 |  |  |  | ROZPOCET |  |  |  |  | 702 | 0 | 0 | 0 | 0 | 1 | 702 | 4 | 1853889627
| VV |  | "1PP" 2*(1,5)*0,3 |  | 0.9 | [12 empty] | VV | 2 | 2 | True | 1 | ROZPOCET
102 | K | 411352022 | Odstranění bednění pravoúhlých hlavic tl přes 25 do 50 cm bez podpěrné kce | m2 | 0.9 | 320 | 288 |  |  | základní |  | 0 | 0 | 0 | 0 | 0 | 4 | K | 2 |  |  |  | ROZPOCET |  |  |  |  | 288 | 0 | 0 | 0 | 0 | 1 | 288 | 4 | -2072147129
| VV |  | "1PP" 2*(1,5)*0,3 |  | 0.9 | [12 empty] | VV | 2 | 2 | True | 1 | ROZPOCET
103 | K | 411354413 | Zřízení podpěrné konstrukce hlavic výšky do 4 m tl hlavic přes 25 do 50 cm | m2 | 1.5 | 400 | 600 |  |  | základní |  | 0 | 0.00111 | 0.001665 | 0 | 0 | 4 | K | 2 |  |  |  | ROZPOCET |  |  |  |  | 600 | 0 | 0 | 0 | 0 | 1 | 600 | 4 | -691006711
| VV |  | 1,5 |  | 1.5 | [12 empty] | VV | 2 | 2 | True | 1 | ROZPOCET
104 | K | 411354414 | Odstranění podpěrné konstrukce hlavic výšky do 4 m tl hlavic přes 25 do 50 cm | m2 | 1.5 | 180 | 270 |  |  | základní |  | 0 | 0 | 0 | 0 | 0 | 4 | K | 2 |  |  |  | ROZPOCET |  |  |  |  | 270 | 0 | 0 | 0 | 0 | 1 | 270 | 4 | -1267242458
| VV |  | 1,5 |  | 1.5 | [12 empty] | VV | 2 | 2 | True | 1 | ROZPOCET
105 | K | Pol29 | ŽB průvlak - C40/50 XC3 XD1; | m3 | 58.462 | 5500 | 321541 |  |  | základní |  | 0 | 2.4534 | 143.4283 | 0 | 0 | 4 | K | 2 |  |  |  | ROZPOCET |  |  |  |  | 321541 | 0 | 0 | 0 | 0 | 1 | 321541 | 4 | -499586464
| P |  | Poznámka k položce: železový beton bez výztuže | [14 empty] | P | 2
| VV |  | "1PP" 58,462 |  | 58.462 | [12 empty] | VV | 2 | 2 | True | 1 | ROZPOCET
106 | K | Pol29a | ŽB Průvlak - C30/37 XC3 XD1; tl. 250mm | m3 | 0.743 | 5300 | 3937.9 |  |  | základní |  | 0 | 2.4534 | 1.8228 | 0 | 0 | 4 | K | 2 |  |  |  | ROZPOCET |  |  |  |  | 3937.9 | 0 | 0 | 0 | 0 | 1 | 3937.9 | 4 | 1276772320
| P |  | Poznámka k položce: železový beton bez výztuže | [14 empty] | P | 2
| VV |  | "1PP" 2,97*0,25 |  | 0.743 | [12 empty] | VV | 2 | 2 | True | 1 | ROZPOCET
107 | K | 413351121 | Zřízení bednění nosníků a průvlaků bez podpěrné kce výšky přes 100 cm | m2 | 370.063 | 720 | 266445.36 |  |  | základní |  | 0 | 0.00465 | 1.7208 | 0 | 0 | 4 | K | 2 |  |  |  | ROZPOCET |  |  |  |  | 266445.36 | 0 | 0 | 0 | 0 | 1 | 266445.36 | 4 | 698291064
| VV |  | "1PP" 2,97+2*2,97*0,25 |  | 4.455 | [12 empty] | VV | 2 | 2 | True | 0 | ROZPOCET
| VV |  | Mezisoučet |  | 4.455 | [12 empty] | VV | 2 | 3 | True | 0 | ROZPOCET
| VV |  | "1PP" 58,462/0,6+2*(58,462/0,6)*0,6 |  | 214.361 | [12 empty] | VV | 2 | 2 | True | 0 | ROZPOCET
| VV |  | Mezisoučet |  | 214.361 | [12 empty] | VV | 2 | 3 | True | 0 | ROZPOCET
| VV |  | "Objekt A" 6,03767561/0,36+2*(6,03767561/0,36)*0,36 |  | 28.847 | [12 empty] | VV | 2 | 2 | True | 0 | ROZPOCET
| VV |  | "Objekt B" 4,92063786/0,36+2*(4,92063786/0,36)*0,36 |  | 23.51 | [12 empty] | VV | 2 | 2 | True | 0 | ROZPOCET
| VV |  | "Objekt C" 10,14022873/0,36+2*(10,14022873/0,36)*0,36 |  | 48.448 | [12 empty] | VV | 2 | 2 | True | 0 | ROZPOCET
| VV |  | "Objekt D" 8,06651461/0,36+2*(8,06651461/0,36)*0,36 |  | 38.54 | [12 empty] | VV | 2 | 2 | True | 0 | ROZPOCET
| VV |  | Mezisoučet |  | 139.345 | [12 empty] | VV | 2 | 3 | True | 0 | ROZPOCET
| VV |  | "Objekt A" 6,92+2*6,92*0,36 |  | 11.902 | [12 empty] | VV | 2 | 2 | True | 0 | ROZPOCET
| VV |  | Součet |  | 370.063 | [12 empty] | VV | 2 | 4 | True | 1 | ROZPOCET
108 | K | 413351122 | Odstranění bednění nosníků a průvlaků bez podpěrné kce výšky přes 100 cm | m2 | 370.063 | 270 | 99917.01 |  |  | základní |  | 0 | 0 | 0 | 0 | 0 | 4 | K | 2 |  |  |  | ROZPOCET |  |  |  |  | 99917.01 | 0 | 0 | 0 | 0 | 1 | 99917.01 | 4 | 189078073
| VV |  | "1PP" 2,97+2*2,97*0,25 |  | 4.455 | [12 empty] | VV | 2 | 2 | True | 0 | ROZPOCET
| VV |  | Mezisoučet |  | 4.455 | [12 empty] | VV | 2 | 3 | True | 0 | ROZPOCET
| VV |  | "1PP" 58,462/0,6+2*(58,462/0,6)*0,6 |  | 214.361 | [12 empty] | VV | 2 | 2 | True | 0 | ROZPOCET
| VV |  | Mezisoučet |  | 214.361 | [12 empty] | VV | 2 | 3 | True | 0 | ROZPOCET
| VV |  | "Objekt A" 6,03767561/0,36+2*(6,03767561/0,36)*0,36 |  | 28.847 | [12 empty] | VV | 2 | 2 | True | 0 | ROZPOCET
| VV |  | "Objekt B" 4,92063786/0,36+2*(4,92063786/0,36)*0,36 |  | 23.51 | [12 empty] | VV | 2 | 2 | True | 0 | ROZPOCET
| VV |  | "Objekt C" 10,14022873/0,36+2*(10,14022873/0,36)*0,36 |  | 48.448 | [12 empty] | VV | 2 | 2 | True | 0 | ROZPOCET
| VV |  | "Objekt D" 8,06651461/0,36+2*(8,06651461/0,36)*0,36 |  | 38.54 | [12 empty] | VV | 2 | 2 | True | 0 | ROZPOCET
| VV |  | Mezisoučet |  | 139.345 | [12 empty] | VV | 2 | 3 | True | 0 | ROZPOCET
| VV |  | "Objekt A" 6,92+2*6,92*0,36 |  | 11.902 | [12 empty] | VV | 2 | 2 | True | 0 | ROZPOCET
| VV |  | Součet |  | 370.063 | [12 empty] | VV | 2 | 4 | True | 1 | ROZPOCET
109 | K | 413352115 | Zřízení podpěrné konstrukce nosníků výšky podepření do 4 m pro nosník výšky přes 100 cm | m2 | 188.34 | 370 | 69685.8 |  |  | základní |  | 0 | 0.00161 | 0.30323 | 0 | 0 | 4 | K | 2 |  |  |  | ROZPOCET |  |  |  |  | 69685.8 | 0 | 0 | 0 | 0 | 1 | 69685.8 | 4 | 15548803
| VV |  | "1PP" 2,97 |  | 2.97 | [12 empty] | VV | 2 | 2 | True | 0 | ROZPOCET
| VV |  | Mezisoučet |  | 2.97 | [12 empty] | VV | 2 | 3 | True | 0 | ROZPOCET
| VV |  | "1PP" 58,462/0,6 |  | 97.437 | [12 empty] | VV | 2 | 2 | True | 0 | ROZPOCET
| VV |  | Mezisoučet |  | 97.437 | [12 empty] | VV | 2 | 3 | True | 0 | ROZPOCET
| VV |  | "Objekt A" 6,03767561/0,36 |  | 16.771 | [12 empty] | VV | 2 | 2 | True | 0 | ROZPOCET
| VV |  | "Objekt B" 4,92063786/0,36 |  | 13.668 | [12 empty] | VV | 2 | 2 | True | 0 | ROZPOCET
| VV |  | "Objekt C" 10,14022873/0,36 |  | 28.167 | [12 empty] | VV | 2 | 2 | True | 0 | ROZPOCET
| VV |  | "Objekt D" 8,06651461/0,36 |  | 22.407 | [12 empty] | VV | 2 | 2 | True | 0 | ROZPOCET
| VV |  | Mezisoučet |  | 81.013 | [12 empty] | VV | 2 | 3 | True | 0 | ROZPOCET
| VV |  | "Objekt A" 6,92 |  | 6.92 | [12 empty] | VV | 2 | 2 | True | 0 | ROZPOCET
| VV |  | Součet |  | 188.34 | [12 empty] | VV | 2 | 4 | True | 1 | ROZPOCET
110 | K | 413352116 | Odstranění podpěrné konstrukce nosníků výšky podepření do 4 m pro nosník výšky přes 100 cm | m2 | 188.34 | 210 | 39551.4 |  |  | základní |  | 0 | 0 | 0 | 0 | 0 | 4 | K | 2 |  |  |  | ROZPOCET |  |  |  |  | 39551.4 | 0 | 0 | 0 | 0 | 1 | 39551.4 | 4 | -331701552
| VV |  | "1PP" 2,97 |  | 2.97 | [12 empty] | VV | 2 | 2 | True | 0 | ROZPOCET
| VV |  | Mezisoučet |  | 2.97 | [12 empty] | VV | 2 | 3 | True | 0 | ROZPOCET
| VV |  | "1PP" 58,462/0,6 |  | 97.437 | [12 empty] | VV | 2 | 2 | True | 0 | ROZPOCET
| VV |  | Mezisoučet |  | 97.437 | [12 empty] | VV | 2 | 3 | True | 0 | ROZPOCET
| VV |  | "Objekt A" 6,03767561/0,36 |  | 16.771 | [12 empty] | VV | 2 | 2 | True | 0 | ROZPOCET
| VV |  | "Objekt B" 4,92063786/0,36 |  | 13.668 | [12 empty] | VV | 2 | 2 | True | 0 | ROZPOCET
| VV |  | "Objekt C" 10,14022873/0,36 |  | 28.167 | [12 empty] | VV | 2 | 2 | True | 0 | ROZPOCET
| VV |  | "Objekt D" 8,06651461/0,36 |  | 22.407 | [12 empty] | VV | 2 | 2 | True | 0 | ROZPOCET
| VV |  | Mezisoučet |  | 81.013 | [12 empty] | VV | 2 | 3 | True | 0 | ROZPOCET
| VV |  | "Objekt A" 6,92 |  | 6.92 | [12 empty] | VV | 2 | 2 | True | 0 | ROZPOCET
| VV |  | Součet |  | 188.34 | [12 empty] | VV | 2 | 4 | True | 1 | ROZPOCET
111 | K | 413361821 | Výztuž nosníků, volných trámů nebo průvlaků volných trámů betonářskou ocelí 10 505 | t | 18.415 | 48500 | 893127.5 |  |  | základní |  | 0 | 1.0551 | 19.43 | 0 | 0 | 4 | K | 2 |  |  |  | ROZPOCET |  |  |  |  | 893127.5 | 0 | 0 | 0 | 0 | 1 | 893127.5 | 4 | 39240926
| VV |  | "Objekt A" (6,03767561)*120/1000 |  | 0.725 | [12 empty] | VV | 2 | 2 | True | 0 | ROZPOCET
| VV |  | "Objekt B" (4,92063786)*120/1000 |  | 0.59 | [12 empty] | VV | 2 | 2 | True | 0 | ROZPOCET
| VV |  | "Objekt C" (10,14022873)*120/1000 |  | 1.217 | [12 empty] | VV | 2 | 2 | True | 0 | ROZPOCET
| VV |  | "Objekt D" (8,06651461)*120/1000 |  | 0.968 | [12 empty] | VV | 2 | 2 | True | 0 | ROZPOCET
| VV |  | Mezisoučet |  | 3.5 | [12 empty] | VV | 2 | 3 | True | 0 | ROZPOCET
| VV |  | "Objekt A" (6,92*0,36)*120/1000 |  | 0.299 | [12 empty] | VV | 2 | 2 | True | 0 | ROZPOCET
| VV |  | Mezisoučet |  | 0.299 | [12 empty] | VV | 2 | 3 | True | 0 | ROZPOCET
| VV |  | "1PP" 58,462*250/1000 |  | 14.616 | [12 empty] | VV | 2 | 2 | True | 0 | ROZPOCET
| VV |  | Součet |  | 18.415 | [12 empty] | VV | 2 | 4 | True | 1 | ROZPOCET
112 | K | Pol8 | ŽB trám - ŽB C25/30 XC1; Různé profily | m3 | 31.657 | 4900 | 155119.3 |  |  | základní |  | 0 | 2.4534 | 77.666 | 0 | 0 | 4 | K | 2 |  |  |  | ROZPOCET |  |  |  |  | 155119.3 | 0 | 0 | 0 | 0 | 1 | 155119.3 | 4 | -1400255990
| P |  | Poznámka k položce: železový beton bez výztuže | [14 empty] | P | 2
| VV |  | "Objekt A" 6,03767561 |  | 6.038 | [12 empty] | VV | 2 | 2 | True | 0 | ROZPOCET
| VV |  | "Objekt B" 4,92063786 |  | 4.921 | [12 empty] | VV | 2 | 2 | True | 0 | ROZPOCET
| VV |  | "Objekt C" 10,14022873 |  | 10.14 | [12 empty] | VV | 2 | 2 | True | 0 | ROZPOCET
| VV |  | "Objekt D" 8,06651461 |  | 8.067 | [12 empty] | VV | 2 | 2 | True | 0 | ROZPOCET
| VV |  | Mezisoučet |  | 29.166 | [12 empty] | VV | 2 | 3 | True | 0 | ROZPOCET
| VV |  | "Objekt A" 6,92*0,36 |  | 2.491 | [12 empty] | VV | 2 | 2 | True | 0 | ROZPOCET
| VV |  | Součet |  | 31.657 | [12 empty] | VV | 2 | 4 | True | 1 | ROZPOCET
113 | K | 417351115 | Zřízení bednění ztužujících věnců | m2 | 119.22 | 780 | 92991.6 |  |  | základní |  | 0 | 0.00576 | 0.68671 | 0 | 0 | 4 | K | 2 |  |  |  | ROZPOCET |  |  |  |  | 92991.6 | 0 | 0 | 0 | 0 | 1 | 92991.6 | 4 | -1584964579
| VV |  | "Objekt A" 28,63466062897*(0,15+0,25)*2 |  | 22.908 | [12 empty] | VV | 2 | 2 | True | 0 | ROZPOCET
| VV |  | "Objekt B" 28,63466062897*(0,15+0,25)*2 |  | 22.908 | [12 empty] | VV | 2 | 2 | True | 0 | ROZPOCET
| VV |  | "Objekt C" 38,32030005686*(0,15+0,25)*2 |  | 30.656 | [12 empty] | VV | 2 | 2 | True | 0 | ROZPOCET
| VV |  | "Objekt D" 53,43470436778*(0,15+0,25)*2 |  | 42.748 | [12 empty] | VV | 2 | 2 | True | 0 | ROZPOCET
| VV |  | Součet |  | 119.22 | [12 empty] | VV | 2 | 4 | True | 1 | ROZPOCET
114 | K | 417351116 | Odstranění bednění ztužujících věnců | m2 | 119.22 | 320 | 38150.4 |  |  | základní |  | 0 | 0 | 0 | 0 | 0 | 4 | K | 2 |  |  |  | ROZPOCET |  |  |  |  | 38150.4 | 0 | 0 | 0 | 0 | 1 | 38150.4 | 4 | 612416547
| VV |  | "Objekt A" 28,63466062897*(0,15+0,25)*2 |  | 22.908 | [12 empty] | VV | 2 | 2 | True | 0 | ROZPOCET
| VV |  | "Objekt B" 28,63466062897*(0,15+0,25)*2 |  | 22.908 | [12 empty] | VV | 2 | 2 | True | 0 | ROZPOCET
| VV |  | "Objekt C" 38,32030005686*(0,15+0,25)*2 |  | 30.656 | [12 empty] | VV | 2 | 2 | True | 0 | ROZPOCET
| VV |  | "Objekt D" 53,43470436778*(0,15+0,25)*2 |  | 42.748 | [12 empty] | VV | 2 | 2 | True | 0 | ROZPOCET
| VV |  | Součet |  | 119.22 | [12 empty] | VV | 2 | 4 | True | 1 | ROZPOCET
115 | K | 417361821 | Výztuž ztužujících pásů a věnců betonářskou ocelí 10 505 | t | 6.173 | 48500 | 299390.5 |  |  | základní |  | 0 | 1.0529 | 6.4996 | 0 | 0 | 4 | K | 2 |  |  |  | ROZPOCET |  |  |  |  | 299390.5 | 0 | 0 | 0 | 0 | 1 | 299390.5 | 4 | 1974613669
| VV |  | "Objekt A" 44,20642820818*0,15*0,25 |  | 1.658 | [12 empty] | VV | 2 | 2 | True | 0 | ROZPOCET
| VV |  | "Objekt B" 28,63466062897*0,15*0,25 |  | 1.074 | [12 empty] | VV | 2 | 2 | True | 0 | ROZPOCET
| VV |  | "Objekt C" 38,32030005686*0,15*0,25 |  | 1.437 | [12 empty] | VV | 2 | 2 | True | 0 | ROZPOCET
| VV |  | "Objekt D" 53,43470436778*0,15*0,25 |  | 2.004 | [12 empty] | VV | 2 | 2 | True | 0 | ROZPOCET
| VV |  | Součet |  | 6.173 | [12 empty] | VV | 2 | 4 | True | 1 | ROZPOCET
116 | K | 430321414 | Schodišťová konstrukce ze ŽB tř. C 25/30 | m3 | 38.55 | 5400 | 208170 |  |  | základní |  | 0 | 2.4534 | 94.5774 | 0 | 0 | 4 | K | 2 |  |  |  | ROZPOCET |  |  |  |  | 208170 | 0 | 0 | 0 | 0 | 1 | 208170 | 4 | 1394433778
| VV |  | "Objekt A, B, C" 29,4 |  | 29.4 | [12 empty] | VV | 2 | 2 | True | 0 | ROZPOCET
| VV |  | "Objekt D" 8,2 |  | 8.2 | [12 empty] | VV | 2 | 2 | True | 0 | ROZPOCET
| VV |  | "vyrovnávací schody v objektu D" 0,95 |  | 0.95 | [12 empty] | VV | 2 | 2 | True | 0 | ROZPOCET
| VV |  | Součet |  | 38.55 | [12 empty] | VV | 2 | 4 | True | 1 | ROZPOCET
117 | K | 4303214R | Rampa ze ŽB tř. C30/37 XC4 XD3 XF4 SA1 XM1, Vodostavební; 300mm | m3 | 37.34 | 5800 | 216572 |  |  | základní |  | 0 | 2.4534 | 91.6088 | 0 | 0 | 4 | K | 2 |  |  |  | ROZPOCET |  |  |  |  | 216572 | 0 | 0 | 0 | 0 | 1 | 216572 | 4 | -1075318235
| VV |  | "1PP rampa" 37,34 |  | 37.34 | [12 empty] | VV | 2 | 2 | True | 0 | ROZPOCET
| VV |  | Součet |  | 37.34 | [12 empty] | VV | 2 | 4 | True | 1 | ROZPOCET
118 | K | 431351121 | Zřízení bednění podest schodišť a ramp přímočarých v do 4 m | m2 | 260.643 | 1200 | 312771.6 |  |  | základní |  | 0 | 0.01282 | 3.3414 | 0 | 0 | 4 | K | 2 |  |  |  | ROZPOCET |  |  |  |  | 312771.6 | 0 | 0 | 0 | 0 | 1 | 312771.6 | 4 | -1577035840
| VV |  | "1PP" 37,34/0,3 |  | 124.467 | [12 empty] | VV | 2 | 2 | True | 0 | ROZPOCET
| VV |  | "Objekt A schodiště" 34,91 |  | 34.91 | [12 empty] | VV | 2 | 2 | True | 0 | ROZPOCET
| VV |  | "Objekt B schodiště" 33,27 |  | 33.27 | [12 empty] | VV | 2 | 2 | True | 0 | ROZPOCET
| VV |  | "Objekt C schodiště" 33,27 |  | 33.27 | [12 empty] | VV | 2 | 2 | True | 0 | ROZPOCET
| VV |  | "Objekt D schodiště" 32,57 |  | 32.57 | [12 empty] | VV | 2 | 2 | True | 0 | ROZPOCET
| VV |  | "vyrovnávací schody v objektu D" 2,156 |  | 2.156 | [12 empty] | VV | 2 | 2 | True | 0 | ROZPOCET
| VV |  | Součet |  | 260.643 | [12 empty] | VV | 2 | 4 | True | 1 | ROZPOCET
119 | K | 431351122 | Odstranění bednění podest schodišť a ramp přímočarých v do 4 m | m2 | 260.643 | 430 | 112076.49 |  |  | základní |  | 0 | 0 | 0 | 0 | 0 | 4 | K | 2 |  |  |  | ROZPOCET |  |  |  |  | 112076.49 | 0 | 0 | 0 | 0 | 1 | 112076.49 | 4 | -618694707
| VV |  | "1PP" 37,34/0,3 |  | 124.467 | [12 empty] | VV | 2 | 2 | True | 0 | ROZPOCET
| VV |  | "Objekt A schodiště" 34,91 |  | 34.91 | [12 empty] | VV | 2 | 2 | True | 0 | ROZPOCET
| VV |  | "Objekt B schodiště" 33,27 |  | 33.27 | [12 empty] | VV | 2 | 2 | True | 0 | ROZPOCET
| VV |  | "Objekt C schodiště" 33,27 |  | 33.27 | [12 empty] | VV | 2 | 2 | True | 0 | ROZPOCET
| VV |  | "Objekt D schodiště" 32,57 |  | 32.57 | [12 empty] | VV | 2 | 2 | True | 0 | ROZPOCET
| VV |  | "vyrovnávací schody v objektu D" 2,156 |  | 2.156 | [12 empty] | VV | 2 | 2 | True | 0 | ROZPOCET
| VV |  | Součet |  | 260.643 | [12 empty] | VV | 2 | 4 | True | 1 | ROZPOCET
120 | K | 430361821 | Výztuž schodišťové konstrukce a rampy betonářskou ocelí 10 505 | t | 10.625 | 57000 | 605625 |  |  | základní |  | 0 | 1.0493 | 11.1485 | 0 | 0 | 4 | K | 2 |  |  |  | ROZPOCET |  |  |  |  | 605625 | 0 | 0 | 0 | 0 | 1 | 605625 | 4 | 1556787581
| VV |  | "1PP" 37,34*140/1000 |  | 5.228 | [12 empty] | VV | 2 | 2 | True | 0 | ROZPOCET
| VV |  | "Objekt A, B, C" 29,4*140/1000 |  | 4.116 | [12 empty] | VV | 2 | 2 | True | 0 | ROZPOCET
| VV |  | "Objekt D" 8,2*140/1000 |  | 1.148 | [12 empty] | VV | 2 | 2 | True | 0 | ROZPOCET
| VV |  | "vyrovnávací schody a podesta v objektu D" 0,95*140/1000 |  | 0.133 | [12 empty] | VV | 2 | 2 | True | 0 | ROZPOCET
| VV |  | Součet |  | 10.625 | [12 empty] | VV | 2 | 4 | True | 1 | ROZPOCET
121 | K | 433R100 | Balkónové isonosníky ohybové Mdy=20kNm/bm, Vz=20kN/bm | m | 41.5 | 8800 | 365200 |  |  | základní |  | 0 | 0 | 0 | 0 | 0 | 4 | K | 2 |  |  |  | ROZPOCET |  |  |  |  | 365200 | 0 | 0 | 0 | 0 | 1 | 365200 | 4 | -922829738
122 | K | 433R101 | Balkónové isonosníky ohybové Mdy=17kNm/bm, Vz=19kN/bm | m | 23.1 | 8500 | 196350 |  |  | základní |  | 0 | 0 | 0 | 0 | 0 | 4 | K | 2 |  |  |  | ROZPOCET |  |  |  |  | 196350 | 0 | 0 | 0 | 0 | 1 | 196350 | 4 | 211538720
123 | K | 433R102 | Balkónové isonosníky ohybové Mdy=12kNm/bm, Vz=15kN/bm | m | 183 | 8200 | 1500600 |  |  | základní |  | 0 | 0 | 0 | 0 | 0 | 4 | K | 2 |  |  |  | ROZPOCET |  |  |  |  | 1500600 | 0 | 0 | 0 | 0 | 1 | 1500600 | 4 | 1747620796
124 | K | 433R103 | Balkónové isonosníky smykové 25kNm/ks | ks | 6 | 4500 | 27000 |  |  | základní |  | 0 | 0 | 0 | 0 | 0 | 4 | K | 2 |  |  |  | ROZPOCET |  |  |  |  | 27000 | 0 | 0 | 0 | 0 | 1 | 27000 | 4 | 1510325631
125 | K | 433R110 | Atikový isonosník Vd=5,5kN/bm, Md=1,8kN/bm | m | 105 | 7700 | 808500 |  |  | základní |  | 0 | 0 | 0 | 0 | 0 | 4 | K | 2 |  |  |  | ROZPOCET |  |  |  |  | 808500 | 0 | 0 | 0 | 0 | 1 | 808500 | 4 | 1190212549
126 | K | R100 | D+M ocelové konstrukce krovu vč. kotvení | kg | 98606.01 | 185 | 18242111.85 |  |  | základní |  | 0 | 0 | 0 | 0 | 0 | 4 | K | 2 |  |  |  | ROZPOCET |  |  |  |  | 18242111.85 | 0 | 0 | 0 | 0 | 1 | 18242111.85 | 4 | -804636630
| P |  | Poznámka k položce: Kompletní dodávka, zahrnuje materiál a výrobu včetně výrobní dokumentace, dopravy, montáže atd. Konstrukční přirážka na prořez, spojovací materiál, kotevní prvky, podlití apod.je zahrnuta ve výměře. | [14 empty] | P | 2
| VV |  | "Objekt A" 23994,68 |  | 23994.68 | [12 empty] | VV | 2 | 2 | True | 0 | ROZPOCET
| VV |  | "Objekt B" 29258,68 |  | 29258.68 | [12 empty] | VV | 2 | 2 | True | 0 | ROZPOCET
| VV |  | "Objekt C" 18160,8 |  | 18160.8 | [12 empty] | VV | 2 | 2 | True | 0 | ROZPOCET
| VV |  | "Objekt D" 27191,85 |  | 27191.85 | [12 empty] | VV | 2 | 2 | True | 0 | ROZPOCET
| VV |  | Součet |  | 98606.01 | [12 empty] | VV | 2 | 4 | True | 1 | ROZPOCET
| D | 6 | Úpravy povrchů, podlahy a osazování výplní |  |  |  | 8994668.02 |  |  |  |  | 0 |  | 642.4618 |  | 0 | 1 | D | 1 |  |  |  | ROZPOCET | [10 empty] | 8994668.02
127 | K | 621R100 | Tenkovrstvá akrylátová zatíraná omítka zrnitost 1,0 mm vnějších podhledů a balkónů vč. plněný, pigmentovaný, organický mezinátěr a speciální, vodou ředitelný dezinfekční roztok k ošetření ploch, napadených řasami a plísněmi, viz. povrchy F16 | m2 | 352.04 | 420 | 147856.8 |  |  | základní |  | 0 | 0.0018 | 0.63367 | 0 | 0 | 4 | K | 2 |  |  |  | ROZPOCET |  |  |  |  | 147856.8 | 0 | 0 | 0 | 0 | 1 | 147856.8 | 4 | 1945387185
| VV |  | CF10 |  | 181.94 | [12 empty] | VV | 2 | 2 | True | 0 | ROZPOCET
| VV |  | "boky balkónů" 170,1 |  | 170.1 | [12 empty] | VV | 2 | 2 | True | 0 | ROZPOCET
| VV |  | Součet |  | 352.04 | [12 empty] | VV | 2 | 4 | True | 1 | ROZPOCET
128 | K | R-6313421 | Polystyrenbeton PSB 50 tl. 40mm; max. 400 kg/m3, např. Liapor Mix | m3 | 146.899 | 4830 | 709522.17 |  |  | základní |  | 0 | 0.505 | 74.184 | 0 | 0 | 4 | K | 2 |  |  |  | ROZPOCET |  |  |  |  | 709522.17 | 0 | 0 | 0 | 0 | 1 | 709522.17 | 4 | -431152485
| VV |  | FF10*0,04 |  | 42.336 | [12 empty] | VV | 2 | 2 | True | 0 | ROZPOCET
| VV |  | FF20*0,04 |  | 16.234 | [12 empty] | VV | 2 | 2 | True | 0 | ROZPOCET
| VV |  | FF21*0,04 |  | 18.46 | [12 empty] | VV | 2 | 2 | True | 0 | ROZPOCET
| VV |  | FF30*0,04 |  | 23.1 | [12 empty] | VV | 2 | 2 | True | 0 | ROZPOCET
| VV |  | FF31*0,04 |  | 46.769 | [12 empty] | VV | 2 | 2 | True | 0 | ROZPOCET
| VV |  | Součet |  | 146.899 | [12 empty] | VV | 2 | 4 | True | 1 | ROZPOCET
129 | K | 632481213 | Separační vrstva z PE fólie | m2 | 3672.49 | 17.7 | 65003.07 |  |  | základní |  | 0 | 0.00013 | 0.47742 | 0 | 0 | 4 | K | 2 |  |  |  | ROZPOCET |  |  |  |  | 65003.07 | 0 | 0 | 0 | 0 | 1 | 65003.07 | 4 | 1568618403
| VV |  | FF10 |  | 1058.4 | [12 empty] | VV | 2 | 2 | True | 0 | ROZPOCET
| VV |  | FF20 |  | 405.86 | [12 empty] | VV | 2 | 2 | True | 0 | ROZPOCET
| VV |  | FF21 |  | 461.5 | [12 empty] | VV | 2 | 2 | True | 0 | ROZPOCET
| VV |  | FF30 |  | 577.5 | [12 empty] | VV | 2 | 2 | True | 0 | ROZPOCET
| VV |  | FF31 |  | 1169.23 | [12 empty] | VV | 2 | 2 | True | 0 | ROZPOCET
| VV |  | Součet |  | 3672.49 | [12 empty] | VV | 2 | 4 | True | 1 | ROZPOCET
130 | K | R63313111 | vsyp pro pancéřové betonové podlahy se střední a vyšší provozní zátěží, směs speciálních cementů, kompatibilních chemických přísad a tříděných tvrdých plniv s vyšším obsahem zrn vysokého lesku, prováděno ve dvou krocích, tl. 2mm | m2 | 148.71 | 202 | 30039.42 |  |  | základní |  | 0 | 0.0032 | 0.47587 | 0 | 0 | 4 | K | 2 |  |  |  | ROZPOCET |  |  |  |  | 30039.42 | 0 | 0 | 0 | 0 | 1 | 30039.42 | 4 | -1636691411
| P |  | Poznámka k položce: Celkové množství vsypu 5kg/m2, povrch zdrsněn metličkovou úpravou. Vsyp vč. ošetření čerstvé směsi akrylátovým nátěrem (0,1-0,2l/m2). Zvýšená odolnost povrchu proti vsakování ropných látek a silničních solí. Systémové uzavření dilatačních spar v ploše a na obvodu. Odolnost v obrusu max. 0,04mm. | [14 empty] | P | 2
| VV |  | "rampa" 148,71 |  | 148.71 | [12 empty] | VV | 2 | 2 | True | 1 | ROZPOCET
131 | K | R-6123211a | Jemná jádrová omítka např. Cemix 082 j, tl. 10mm, zrnitosti do 1,2mm, povrch zahlazen filcovým hladítkem, max. nerovnosti povrchu do 3mm | m2 | 1630.9 | 430 | 701287 |  |  | základní |  | 0 | 0.01838 | 29.9759 | 0 | 0 | 4 | K | 2 |  |  |  | ROZPOCET |  |  |  |  | 701287 | 0 | 0 | 0 | 0 | 1 | 701287 | 4 | 1745955383
| VV |  | "F06" | [14 empty] | VV | 2 | 1 | True | 0 | ROZPOCET
| VV |  | "Objekt A" | [14 empty] | VV | 2 | 1 | True | 0 | ROZPOCET
| VV |  | 65,31+98,25+108,44 |  | 272 | [12 empty] | VV | 2 | 2 | True | 0 | ROZPOCET
| VV |  | "Objekt B" | [14 empty] | VV | 2 | 1 | True | 0 | ROZPOCET
| VV |  | 142,16+144,68+158,53 |  | 445.37 | [12 empty] | VV | 2 | 2 | True | 0 | ROZPOCET
| VV |  | "Objekt C" | [14 empty] | VV | 2 | 1 | True | 0 | ROZPOCET
| VV |  | 102,03+139,02+204,35 |  | 445.4 | [12 empty] | VV | 2 | 2 | True | 0 | ROZPOCET
| VV |  | "Objekt D" | [14 empty] | VV | 2 | 1 | True | 0 | ROZPOCET
| VV |  | 125,15+140,22+202,76 |  | 468.13 | [12 empty] | VV | 2 | 2 | True | 0 | ROZPOCET
| VV |  | Součet |  | 1630.9 | [12 empty] | VV | 2 | 4 | True | 1 | ROZPOCET
132 | K | R-6123211 | Omítka vápenocementová vnitřních ploch Cemix, tl. 10 mm, vč. adhézního můstku např. Cemix spojovací můstek | m2 | 1217.07 | 321 | 390679.47 |  |  | základní |  | 0 | 0.0154 | 18.7429 | 0 | 0 | 4 | K | 2 |  |  |  | ROZPOCET |  |  |  |  | 390679.47 | 0 | 0 | 0 | 0 | 1 | 390679.47 | 4 | 448443054
| VV |  | "F19" | [14 empty] | VV | 2 | 1 | True | 0 | ROZPOCET
| VV |  | "1PP" | [14 empty] | VV | 2 | 1 | True | 0 | ROZPOCET
| VV | vap_omi | 443,18+16+16+741,89 |  | 1217.07 | [12 empty] | VV | 2 | 2 | True | 0 | ROZPOCET
| VV |  | Mezisoučet |  | 1217.07 | [12 empty] | VV | 2 | 3 | True | 0 | ROZPOCET
| VV |  | Součet |  | 1217.07 | [12 empty] | VV | 2 | 4 | True | 1 | ROZPOCET
133 | K | R-6123411 | Omítka sádrová vnitřních ploch např. Cemix 016 j, tl. 10 mm, vč. adhézního můstku např. Cemix spojovací můstek | m2 | 9648.28 | 377 | 3637401.56 |  |  | základní |  | 0 | 0.01103 | 106.4205 | 0 | 0 | 4 | K | 2 |  |  |  | ROZPOCET |  |  |  |  | 3637401.56 | 0 | 0 | 0 | 0 | 1 | 3637401.56 | 4 | 173715391
| VV |  | "F04" | [14 empty] | VV | 2 | 1 | True | 0 | ROZPOCET
| VV |  | "1PP" | [14 empty] | VV | 2 | 1 | True | 0 | ROZPOCET
| VV |  | 636,98 |  | 636.98 | [12 empty] | VV | 2 | 2 | True | 0 | ROZPOCET
| VV |  | "Objekt A" | [14 empty] | VV | 2 | 1 | True | 0 | ROZPOCET
| VV |  | 348 |  | 348 | [12 empty] | VV | 2 | 2 | True | 0 | ROZPOCET
| VV |  | "Objekt B" | [14 empty] | VV | 2 | 1 | True | 0 | ROZPOCET
| VV |  | 288,8 |  | 288.8 | [12 empty] | VV | 2 | 2 | True | 0 | ROZPOCET
| VV |  | "Objekt C" | [14 empty] | VV | 2 | 1 | True | 0 | ROZPOCET
| VV |  | 314,12 |  | 314.12 | [12 empty] | VV | 2 | 2 | True | 0 | ROZPOCET
| VV |  | "Objekt D" | [14 empty] | VV | 2 | 1 | True | 0 | ROZPOCET
| VV |  | 281,63 |  | 281.63 | [12 empty] | VV | 2 | 2 | True | 0 | ROZPOCET
| VV |  | "F05" | [14 empty] | VV | 2 | 1 | True | 0 | ROZPOCET
| VV |  | "Objekt A" | [14 empty] | VV | 2 | 1 | True | 0 | ROZPOCET
| VV |  | 740,54+579,74+787,57 |  | 2107.85 | [12 empty] | VV | 2 | 2 | True | 0 | ROZPOCET
| VV |  | "Objekt B" | [14 empty] | VV | 2 | 1 | True | 0 | ROZPOCET
| VV |  | 698,27+695,09+593,82 |  | 1987.18 | [12 empty] | VV | 2 | 2 | True | 0 | ROZPOCET
| VV |  | "Objekt C" | [14 empty] | VV | 2 | 1 | True | 0 | ROZPOCET
| VV |  | 481,12+547,15+556,25 |  | 1584.52 | [12 empty] | VV | 2 | 2 | True | 0 | ROZPOCET
| VV |  | "Objekt D" | [14 empty] | VV | 2 | 1 | True | 0 | ROZPOCET
| VV |  | 641,17+694,97+763,06 |  | 2099.2 | [12 empty] | VV | 2 | 2 | True | 0 | ROZPOCET
| VV |  | Součet |  | 9648.28 | [12 empty] | VV | 2 | 4 | True | 1 | ROZPOCET
134 | K | R-6225110 | Tenkovrstvá pastovitá omítka Cemix ACTIVCEM, barevnost SE10 antracitová - specifikaci potvrdí architekt v rámci vzorkování, vč. penetrace např. Cemix ASN Top | m2 | 112.707 | 278 | 31332.55 |  |  | základní |  | 0 | 0.0018 | 0.20287 | 0 | 0 | 4 | K | 2 |  |  |  | ROZPOCET |  |  |  |  | 31332.55 | 0 | 0 | 0 | 0 | 1 | 31332.55 | 4 | 1212417783
| VV |  | "F13" | [14 empty] | VV | 2 | 1 | True | 0 | ROZPOCET
| VV |  | WF17_omi |  | 71.016 | [12 empty] | VV | 2 | 2 | True | 0 | ROZPOCET
| VV |  | WF18_omi |  | 28.829 | [12 empty] | VV | 2 | 2 | True | 0 | ROZPOCET
| VV |  | WF19_omi |  | 12.862 | [12 empty] | VV | 2 | 2 | True | 0 | ROZPOCET
| VV |  | Součet |  | 112.707 | [12 empty] | VV | 2 | 4 | True | 1 | ROZPOCET
135 | K | R-6324501a | Vyrovnávací cementový potěr tl. 55mm třídy pevnosti v tahu při ohybu F5 podle EN 13813, vč. dilatační okrajové pásky, dilatovat v roztečích max. 6x6m nebo při proměru stran větších než 1:2. | m2 | 1058.4 | 602 | 637156.8 |  |  | základní |  | 0 | 0.105 | 111.132 | 0 | 0 | 4 | K | 2 |  |  |  | ROZPOCET |  |  |  |  | 637156.8 | 0 | 0 | 0 | 0 | 1 | 637156.8 | 4 | 1947837907
| VV |  | FF10 |  | 1058.4 | [12 empty] | VV | 2 | 2 | True | 0 | ROZPOCET
| VV |  | Součet |  | 1058.4 | [12 empty] | VV | 2 | 4 | True | 1 | ROZPOCET
136 | K | R-6324501b | Vyrovnávací cementový potěr tl. 50mm třídy pevnosti v tahu při ohybu F5 podle EN 13813, vč. dilatační okrajové pásky, dilatovat v roztečích max. 6x6m nebo při proměru stran větších než 1:2. | m2 | 983.36 | 572 | 562481.92 |  |  | základní |  | 0 | 0.105 | 103.2528 | 0 | 0 | 4 | K | 2 |  |  |  | ROZPOCET |  |  |  |  | 562481.92 | 0 | 0 | 0 | 0 | 1 | 562481.92 | 4 | 1237589883
| VV |  | FF20 |  | 405.86 | [12 empty] | VV | 2 | 2 | True | 0 | ROZPOCET
| VV |  | FF30 |  | 577.5 | [12 empty] | VV | 2 | 2 | True | 0 | ROZPOCET
| VV |  | Součet |  | 983.36 | [12 empty] | VV | 2 | 4 | True | 1 | ROZPOCET
137 | K | R-6324501c | Vyrovnávací cementový potěr tl. 58mm třídy pevnosti v tahu při ohybu F5 podle EN 13813 | m2 | 1630.73 | 617 | 1006160.41 |  |  | základní |  | 0 | 0.105 | 171.2267 | 0 | 0 | 4 | K | 2 |  |  |  | ROZPOCET |  |  |  |  | 1006160.41 | 0 | 0 | 0 | 0 | 1 | 1006160.41 | 4 | 808478296
| VV |  | FF21 |  | 461.5 | [12 empty] | VV | 2 | 2 | True | 0 | ROZPOCET
| VV |  | FF31 |  | 1169.23 | [12 empty] | VV | 2 | 2 | True | 0 | ROZPOCET
| VV |  | Součet |  | 1630.73 | [12 empty] | VV | 2 | 4 | True | 1 | ROZPOCET
138 | K | 631362021 | Výztuž mazanin svařovanými sítěmi Kari 150x150x4mm | t | 14.276 | 44000 | 628144 |  |  | základní |  | 0 | 1.0628 | 15.1721 | 0 | 0 | 16 | K | 2 |  |  |  | ROZPOCET |  |  |  |  | 628144 | 0 | 0 | 0 | 0 | 1 | 628144 | 16 | 504106436
| VV |  | "FF10" | [14 empty] | VV | 2 | 1 | True | 0 | ROZPOCET
| VV |  | ((1085,71+44,15/6)*8,12/1000)*1,15 |  | 10.207 | [12 empty] | VV | 2 | 2 | True | 0 | ROZPOCET
| VV |  | "FF20" | [14 empty] | VV | 2 | 1 | True | 0 | ROZPOCET
| VV |  | ((405,860/6)*8,12/1000)*1,15 |  | 0.632 | [12 empty] | VV | 2 | 2 | True | 0 | ROZPOCET
| VV |  | "FF21" | [14 empty] | VV | 2 | 1 | True | 0 | ROZPOCET
| VV |  | ((461,500/6)*8,12/1000)*1,15 |  | 0.718 | [12 empty] | VV | 2 | 2 | True | 0 | ROZPOCET
| VV |  | "FF30" | [14 empty] | VV | 2 | 1 | True | 0 | ROZPOCET
| VV |  | ((577,500/6)*8,12/1000)*1,15 |  | 0.899 | [12 empty] | VV | 2 | 2 | True | 0 | ROZPOCET
| VV |  | "FF31" | [14 empty] | VV | 2 | 1 | True | 0 | ROZPOCET
| VV |  | ((1169,230/6)*8,12/1000)*1,15 |  | 1.82 | [12 empty] | VV | 2 | 2 | True | 0 | ROZPOCET
| VV |  | Součet |  | 14.276 | [12 empty] | VV | 2 | 4 | True | 1 | ROZPOCET
139 | K | 634663111 | Výplň dilatačních spar šířky do 10 mm v mazaninách polyuretovou samonivelační hmotou | m | 35.85 | 121 | 4337.85 |  |  | základní |  | 0 | 0.00023 | 0.0082455 | 0 | 0 | 4 | K | 2 |  |  |  | ROZPOCET |  |  |  |  | 4337.85 | 0 | 0 | 0 | 0 | 1 | 4337.85 | 4 | -513156147
| VV |  | 35,85 |  | 35.85 | [12 empty] | VV | 2 | 2 | True | 1 | ROZPOCET
140 | K | R63631113 | Kladení dlažby z keramických dlaždic 60x60 cm na sucho na terče z umělé hmoty do výšky do 25 mm | m2 | 203.8 | 450 | 91710 |  |  | základní |  | 0 | 0.0012 | 0.24456 | 0 | 0 | 4 | K | 2 |  |  |  | ROZPOCET |  |  |  |  | 91710 | 0 | 0 | 0 | 0 | 1 | 91710 | 4 | 483909902
| P |  | Poznámka k položce: položka zahrnuje kompletní realizaci (D+M) teleskopických plastových terčů na gumových podložkách | [14 empty] | P | 2
| VV |  | skladba F07 | [14 empty] | VV | 2 | 1 | True | 0 | ROZPOCET
| VV |  | "Objekt A" | [14 empty] | VV | 2 | 1 | True | 0 | ROZPOCET
| VV |  | 42,75 |  | 42.75 | [12 empty] | VV | 2 | 2 | True | 0 | ROZPOCET
| VV |  | "Objekt B" | [14 empty] | VV | 2 | 1 | True | 0 | ROZPOCET
| VV |  | 58,13 |  | 58.13 | [12 empty] | VV | 2 | 2 | True | 0 | ROZPOCET
| VV |  | "Objekt C" | [14 empty] | VV | 2 | 1 | True | 0 | ROZPOCET
| VV |  | 53,31 |  | 53.31 | [12 empty] | VV | 2 | 2 | True | 0 | ROZPOCET
| VV |  | "Objekt D" | [14 empty] | VV | 2 | 1 | True | 0 | ROZPOCET
| VV |  | 49,61 |  | 49.61 | [12 empty] | VV | 2 | 2 | True | 0 | ROZPOCET
| VV |  | Součet |  | 203.8 | [12 empty] | VV | 2 | 4 | False | 1 | ROZPOCET
141 | M | 597R110 | Slinutá keramická dlažba kalibrovaná např. Rako Quarzit Outdoor tl. 20mm, rozměru 600x600mm, protiskluznost tř. R 11, Světle šedá, dekor viz. architekt, vč. teleskopických plastových terčí pro dlažbu na pryžových podložkách GUTTA | m2 | 234.37 | 1500 | 351555 |  |  | základní |  | 0 | 0.044 | 10.3123 | 0 | 0 | 32 | M | 2 |  |  |  | ROZPOCET |  |  |  |  | 351555 | 0 | 0 | 0 | 0 | 1 | 351555 | 16 | 1855347891
| VV |  | 203,8*1,15 'Přepočtené koeficientem množství |  | 234.37 | [12 empty] | VV | 2 | 2 | False | 1 | ROZPOCET
| D | 9 | Ostatní konstrukce a práce, bourání |  |  |  | 5012594.26 |  |  |  |  | 0 |  | 1.6375 |  | 0 | 1 | D | 1 |  |  |  | ROZPOCET | [10 empty] | 5012594.26
142 | K | 628612201R | Označení na sloupech - Z9 | m2 | 19.32 | 300 | 5796 |  |  | základní |  | 0 | 0.00033 | 0.0063756 | 0 | 0 | 4 | K | 2 |  |  |  | ROZPOCET |  |  |  |  | 5796 | 0 | 0 | 0 | 0 | 1 | 5796 | 4 | 1949664332
| P |  | Poznámka k položce: Z9 -označení na sloupech šikmé (45°) pruhy černé x žluté (0,25m), | [14 empty] | P | 2
| VV |  | 1,38*14 |  | 19.32 | [12 empty] | VV | 2 | 2 | True | 1 | ROZPOCET
143 | K | RIOS00001 | Informační a orientační systém budov dle výběru architekta | kpl | 1 | 25000 | 25000 |  |  | základní |  | 0 | 0 | 0 | 0 | 0 | 4 | K | 2 |  |  |  | ROZPOCET |  |  |  |  | 25000 | 0 | 0 | 0 | 0 | 1 | 25000 | 4 | 1887192656
| P |  | Poznámka k položce: položka zahrnuje číslování objektů, pater a bytů, označní místností v 1.PP apod | [14 empty] | P | 2
144 | K | 949101111 | Lešení pomocné pro objekty pozemních staveb s lešeňovou podlahou v do 1,9 m zatížení do 150 kg/m2 | m2 | 1492.373 | 80 | 119389.84 |  |  | základní |  | 0 | 0.00013 | 0.19401 | 0 | 0 | 4 | K | 2 |  |  |  | ROZPOCET |  |  |  |  | 119389.84 | 0 | 0 | 0 | 0 | 1 | 119389.84 | 4 | 1644940027
| VV |  | 4477,12/3 |  | 1492.373 | [12 empty] | VV | 2 | 2 | True | 1 | ROZPOCET
145 | K | 952901111 | Vyčištění budov bytové a občanské výstavby při výšce podlaží do 4 m | m2 | 4477.12 | 150 | 671568 |  |  | základní |  | 0 | 4e-05 | 0.17908 | 0 | 0 | 4 | K | 2 |  |  |  | ROZPOCET |  |  |  |  | 671568 | 0 | 0 | 0 | 0 | 1 | 671568 | 4 | -1088594184
146 | K | OP 01 | Objektová dilatace do podlahy výšky 20mm a šířky do 200mm; flexibilní vysoce kvalitní elastomerová, vyměnitelná vložka; 20 mm (+10/-10), PÚ: hliník, pryž | bm | 26.361 | 6000 | 158166 |  |  | základní |  | 0 | 0 | 0 | 0 | 0 | 4 | K | 2 |  |  |  | ROZPOCET |  |  |  |  | 158166 | 0 | 0 | 0 | 0 | 1 | 158166 | 4 | 1921001868
| P |  | Poznámka k položce: např. Migua FK 35/20 | [14 empty] | P | 2
147 | K | OP 02 | Pryžová stěnová a stropní objektová dilatace pro zasunutí do spáry; hliníkový profil s nerezovými pružinami, šířka spáry 15-35mm, šíře profilu 50mm., PÚ: pryž | bm | 8.412 | 5000 | 42060 |  |  | základní |  | 0 | 0 | 0 | 0 | 0 | 4 | K | 2 |  |  |  | ROZPOCET |  |  |  |  | 42060 | 0 | 0 | 0 | 0 | 1 | 42060 | 4 | -1350161293
| P |  | Poznámka k položce: např. Migua FB 20/3028 | [14 empty] | P | 2
148 | K | OP 03 | Hliníková stěnová a stropní objektová dilatace standardní; hliníkový profil s nerezovými pružinami, šířka spáry 15-35mm, šíře profilu 50mm., PÚ: hliník | bm | 85.434 | 5500 | 469887 |  |  | základní |  | 0 | 0 | 0 | 0 | 0 | 4 | K | 2 |  |  |  | ROZPOCET |  |  |  |  | 469887 | 0 | 0 | 0 | 0 | 1 | 469887 | 4 | 479811820
| P |  | Poznámka k položce: např. Migua KF 250/30 | [14 empty] | P | 2
149 | K | OP 04 | Hliníková stěnová a stropní objektová dilatace rohová; hliníkový profil s nerezovými pružinami, šířka spáry 15-35mm, šíře profilu 40mm., PÚ: hliník | bm | 48.1 | 5500 | 264550 |  |  | základní |  | 0 | 0 | 0 | 0 | 0 | 4 | K | 2 |  |  |  | ROZPOCET |  |  |  |  | 264550 | 0 | 0 | 0 | 0 | 1 | 264550 | 4 | -1723475275
| P |  | Poznámka k položce: např. Migua KFE 250/31 | [14 empty] | P | 2
150 | K | OP 05 | Přenosný hasicí přístroj P6 21A - D+M | ks | 25 | 1500 | 37500 |  |  | základní |  | 0 | 0 | 0 | 0 | 0 | 4 | K | 2 |  |  |  | ROZPOCET |  |  |  |  | 37500 | 0 | 0 | 0 | 0 | 1 | 37500 | 4 | -292965608
| P |  | Poznámka k položce: dle PBŘ | [14 empty] | P | 2
151 | K | OP 06 | Přenosný hasicí přístroj P6 183B - D+M | ks | 4 | 1700 | 6800 |  |  | základní |  | 0 | 0 | 0 | 0 | 0 | 4 | K | 2 |  |  |  | ROZPOCET |  |  |  |  | 6800 | 0 | 0 | 0 | 0 | 1 | 6800 | 4 | -572208902
| P |  | Poznámka k položce: dle PBŘ | [14 empty] | P | 2
152 | K | OP 07 | Přenosný hasicí přístroj CO2 70B - D+M | ks | 2 | 2200 | 4400 |  |  | základní |  | 0 | 0 | 0 | 0 | 0 | 4 | K | 2 |  |  |  | ROZPOCET |  |  |  |  | 4400 | 0 | 0 | 0 | 0 | 1 | 4400 | 4 | 1534854026
| P |  | Poznámka k položce: dle PBŘ | [14 empty] | P | 2
153 | K | OP 08 | Revizní dvířka neviditelná 300 x 300 mm pod obklad do SDK stěny, s speciálním výsuvným pantem a s tlačným zámkem, dodávka vč. plastové lišty nahrazující spáru, stavební otvor 380 x 280 mm, PÚ: obklad | ks | 45 | 3000 | 135000 |  |  | základní |  | 0 | 0 | 0 | 0 | 0 | 4 | K | 2 |  |  |  | ROZPOCET |  |  |  |  | 135000 | 0 | 0 | 0 | 0 | 1 | 135000 | 4 | 133640698
| P |  | Poznámka k položce: např. Zavrz | [14 empty] | P | 2
154 | K | OP 09 | Revizní dvířka 300 x 300 mm do omítky, s speciální kcí dvojitého pantu a s tlačným zámkem, stavební otvor 300 x 300 mm, PÚ: omítka | ks | 5 | 4100 | 20500 |  |  | základní |  | 0 | 0 | 0 | 0 | 0 | 4 | K | 2 |  |  |  | ROZPOCET |  |  |  |  | 20500 | 0 | 0 | 0 | 0 | 1 | 20500 | 4 | -902117757
| P |  | Poznámka k položce: např. Zavrz | [14 empty] | P | 2
155 | K | OP 10 | Revizní dvířka neviditelná 300 x 300 mm pod obklad do zděné stěny, s speciálním výsuvným pantem a s tlačným zámkem, dodávka vč. plastové lišty nahrazující spáru, stavební otvor 380 x 280 mm, PÚ: obklad | ks | 31 | 3300 | 102300 |  |  | základní |  | 0 | 0 | 0 | 0 | 0 | 4 | K | 2 |  |  |  | ROZPOCET |  |  |  |  | 102300 | 0 | 0 | 0 | 0 | 1 | 102300 | 4 | -1172541747
| P |  | Poznámka k položce: např. Zavrz | [14 empty] | P | 2
156 | K | OP 100 | Podomítkové schránky pro venkovní žaluzie z Purenitu pro otvor šířky 5000 mm, zaomítací lišta, příprava pro elektrické ovládání, PÚ: | ks | 4 | 11200 | 44800 |  |  | základní |  | 0 | 0 | 0 | 0 | 0 | 4 | K | 2 |  |  |  | ROZPOCET |  |  |  |  | 44800 | 0 | 0 | 0 | 0 | 1 | 44800 | 4 | -999645671
| P |  | Poznámka k položce: např. Climax | [14 empty] | P | 2
157 | K | OP 101 | Podomítkové schránky pro venkovní žaluzie z Purenitu pro otvor šířky 2400 mm, zaomítací lišta, příprava pro elektrické ovládání, PÚ: | ks | 2 | 5700 | 11400 |  |  | základní |  | 0 | 0 | 0 | 0 | 0 | 4 | K | 2 |  |  |  | ROZPOCET |  |  |  |  | 11400 | 0 | 0 | 0 | 0 | 1 | 11400 | 4 | 768871847
| P |  | Poznámka k položce: např. Climax | [14 empty] | P | 2
158 | K | OP 102 | Podomítkové schránky pro venkovní žaluzie z Purenitu pro otvor šířky 2000 mm, zaomítací lišta, příprava pro elektrické ovládání, PÚ: | ks | 2 | 48000 | 96000 |  |  | základní |  | 0 | 0 | 0 | 0 | 0 | 4 | K | 2 |  |  |  | ROZPOCET |  |  |  |  | 96000 | 0 | 0 | 0 | 0 | 1 | 96000 | 4 | 196857424
| P |  | Poznámka k položce: např. Climax | [14 empty] | P | 2
159 | K | OP 11 | Revizní dvířka neviditelná 300 x 300 mm pod obklad do zděné stěny, s speciálním výsuvným pantem a s tlačným zámkem, dodávka vč. plastové lišty nahrazující spáru, stavební otvor 380 x 280 mm, PÚ: obklad | ks | 8 | 3300 | 26400 |  |  | základní |  | 0 | 0 | 0 | 0 | 0 | 4 | K | 2 |  |  |  | ROZPOCET |  |  |  |  | 26400 | 0 | 0 | 0 | 0 | 1 | 26400 | 4 | -1901656634
| P |  | Poznámka k položce: např. Zavrz | [14 empty] | P | 2
160 | K | OP 12 | Revizní dvířka neviditelná 300 x 300 mm pod obklad do zděné stěny, s speciálním výsuvným pantem a s tlačným zámkem, dodávka vč. plastové lišty nahrazující spáru, stavební otvor 380 x 280 mm, PÚ: obklad | ks | 11 | 3300 | 36300 |  |  | základní |  | 0 | 0 | 0 | 0 | 0 | 4 | K | 2 |  |  |  | ROZPOCET |  |  |  |  | 36300 | 0 | 0 | 0 | 0 | 1 | 36300 | 4 | 508733890
| P |  | Poznámka k položce: např. Zavrz | [14 empty] | P | 2
161 | K | OP 13 | Revizní dvířka neviditelná 200 x 300 mm pod obklad do SDK stěny, s speciálním výsuvným pantem a s tlačným zámkem, dodávka vč. plastové lišty nahrazující spáru, stavební otvor 280 x 280 mm, PÚ: obklad | ks | 1 | 2500 | 2500 |  |  | základní |  | 0 | 0 | 0 | 0 | 0 | 4 | K | 2 |  |  |  | ROZPOCET |  |  |  |  | 2500 | 0 | 0 | 0 | 0 | 1 | 2500 | 4 | -574578907
| P |  | Poznámka k položce: např. Zavrz | [14 empty] | P | 2
162 | K | OP 14 | Revizní dvířka 200 x 300 mm do omítky, s speciální kcí dvojitého pantu a s tlačným zámkem, stavební otvor 200 x 300 mm, PÚ: omítka | ks | 5 | 2800 | 14000 |  |  | základní |  | 0 | 0 | 0 | 0 | 0 | 4 | K | 2 |  |  |  | ROZPOCET |  |  |  |  | 14000 | 0 | 0 | 0 | 0 | 1 | 14000 | 4 | 1951622877
| P |  | Poznámka k položce: např. Zavrz | [14 empty] | P | 2
163 | K | OP 15 | Revizní dvířka 300 x 300 mm do omítky, s speciální kcí dvojitého pantu a s tlačným zámkem, stavební otvor 300 x 300 mm, PÚ: omítka | ks | 18 | 3900 | 70200 |  |  | základní |  | 0 | 0 | 0 | 0 | 0 | 4 | K | 2 |  |  |  | ROZPOCET |  |  |  |  | 70200 | 0 | 0 | 0 | 0 | 1 | 70200 | 4 | -413261826
| P |  | Poznámka k položce: např. Zavrz | [14 empty] | P | 2
164 | K | OP 16 | Revizní dvířka neviditelná 300 x 300 mm pod obklad do SDK stěny, s speciálním výsuvným pantem a s tlačným zámkem, dodávka vč. plastové lišty nahrazující spáru, stavební otvor 380 x 280 mm, PÚ: obklad | ks | 2 | 3300 | 6600 |  |  | základní |  | 0 | 0 | 0 | 0 | 0 | 4 | K | 2 |  |  |  | ROZPOCET |  |  |  |  | 6600 | 0 | 0 | 0 | 0 | 1 | 6600 | 4 | 1335867964
| P |  | Poznámka k položce: např. Zavrz | [14 empty] | P | 2
165 | K | OP 17 | Revizní dvířka neviditelná 200 x 300 mm pod obklad do zděné stěny, s speciálním výsuvným pantem a s tlačným zámkem, dodávka vč. plastové lišty nahrazující spáru, stavební otvor 280 x 280 mm, PÚ: obklad | ks | 9 | 2500 | 22500 |  |  | základní |  | 0 | 0 | 0 | 0 | 0 | 4 | K | 2 |  |  |  | ROZPOCET |  |  |  |  | 22500 | 0 | 0 | 0 | 0 | 1 | 22500 | 4 | -167980284
| P |  | Poznámka k položce: např. Zavrz | [14 empty] | P | 2
166 | K | OP 18 | Revizní dvířka 600 x 600 mm do SDK plného podhledu s panty a s tlačným zámkem, PÚ: SDK | ks | 62 | 1500 | 93000 |  |  | základní |  | 0 | 0 | 0 | 0 | 0 | 4 | K | 2 |  |  |  | ROZPOCET |  |  |  |  | 93000 | 0 | 0 | 0 | 0 | 1 | 93000 | 4 | 1973386928
167 | K | OP 19 | Nerezová revizní dvířka 200 x 200mm s tlačným zámkem., PÚ: nerez s kartáčovaným povrchem | ks | 15 | 750 | 11250 |  |  | základní |  | 0 | 0 | 0 | 0 | 0 | 4 | K | 2 |  |  |  | ROZPOCET |  |  |  |  | 11250 | 0 | 0 | 0 | 0 | 1 | 11250 | 4 | 2009219424
| P |  | Poznámka k položce: např. Zavrz | [14 empty] | P | 2
168 | K | OP 20 | Kobercová vnitřní čistící zóna ze 100% polypropylenu zataveného do PVC, výška 16mm, uložení v úrovni podlahy do připraveného otvoru osazeném hliníkovým rámečkem 20x30x3mm, rozměr zóny 1600x1200mm na osu vstupních dveří., PÚ: | ks | 4 | 12400 | 49600 |  |  | základní |  | 0 | 0 | 0 | 0 | 0 | 4 | K | 2 |  |  |  | ROZPOCET |  |  |  |  | 49600 | 0 | 0 | 0 | 0 | 1 | 49600 | 4 | 953218214
| P |  | Poznámka k položce: např. Gapa Shatwell | [14 empty] | P | 2
169 | K | OP 21 | Sestava poštovních schránek 320 x 240 x 60 mm, barva antracit, celkem 12ks, PÚ: | kpl | 4 | 21000 | 84000 |  |  | základní |  | 0 | 0 | 0 | 0 | 0 | 4 | K | 2 |  |  |  | ROZPOCET |  |  |  |  | 84000 | 0 | 0 | 0 | 0 | 1 | 84000 | 4 | -76144328
| P |  | Poznámka k položce: např. Richter Czech BK.24.AM | [14 empty] | P | 2
170 | K | OP 22 | Zinkovaný podlahový rošt rozměry 1200x600 mm s oky 30 x 30mm, vč. úhelníku 50/50/3 po obvodu pro osazení, hmotnost 25 kg/ks, PÚ: pozink | ks | 1 | 3100 | 3100 |  |  | základní |  | 0 | 0 | 0 | 0 | 0 | 4 | K | 2 |  |  |  | ROZPOCET |  |  |  |  | 3100 | 0 | 0 | 0 | 0 | 1 | 3100 | 4 | -1181456722
171 | K | OP 23 | Zinkovaný podlahový rošt rozměry 600x600 mm s oky 30 x 30mm, vč. úhelníku 50/50/3 po obvodu pro osazení, hmotnost 13 kg/ks, PÚ: pozink | ks | 1 | 1550 | 1550 |  |  | základní |  | 0 | 0 | 0 | 0 | 0 | 4 | K | 2 |  |  |  | ROZPOCET |  |  |  |  | 1550 | 0 | 0 | 0 | 0 | 1 | 1550 | 4 | -884684609
172 | K | OP 24 | Revizní dvířka 600 x 900 mm do omítky, s speciální kcí dvojitého pantu a s tlačným zámkem, dvířka opatřit označením hydrantus nerezové plechu (výška písmene "H" 200mm), stavební otvor 600 x 900 mm, PÚ: omítka | ks | 12 | 6520 | 78240 |  |  | základní |  | 0 | 0 | 0 | 0 | 0 | 4 | K | 2 |  |  |  | ROZPOCET |  |  |  |  | 78240 | 0 | 0 | 0 | 0 | 1 | 78240 | 4 | 516490483
| P |  | Poznámka k položce: např. Zavrz | [14 empty] | P | 2
173 | K | OP 25 | Revizní dvířka neviditelná 300 x 300 mm pod obklad do zděné stěny, s speciálním výsuvným pantem a s tlačným zámkem, dodávka vč. plastové lišty nahrazující spáru, stavební otvor 380 x 280 mm, PÚ: omítka | ks | 34 | 3300 | 112200 |  |  | základní |  | 0 | 0 | 0 | 0 | 0 | 4 | K | 2 |  |  |  | ROZPOCET |  |  |  |  | 112200 | 0 | 0 | 0 | 0 | 1 | 112200 | 4 | 422717447
| P |  | Poznámka k položce: např. Zavrz | [14 empty] | P | 2
174 | K | OP 26 | Revizní dvířka 600 x 900 mm do omítky, s speciální kcí dvojitého pantu a s tlačným zámkem, stavební otvor 600 x 900 mm, PÚ: omítka | ks | 12 | 5900 | 70800 |  |  | základní |  | 0 | 0 | 0 | 0 | 0 | 4 | K | 2 |  |  |  | ROZPOCET |  |  |  |  | 70800 | 0 | 0 | 0 | 0 | 1 | 70800 | 4 | 101582538
| P |  | Poznámka k položce: např. Zavrz | [14 empty] | P | 2
175 | K | OP 27 | Revizní dvířka 600 x 600 mm do omítky, s speciální kcí dvojitého pantu a s tlačným zámkem, stavební otvor 600 x 600 mm, PÚ: omítka | ks | 16 | 5200 | 83200 |  |  | základní |  | 0 | 0 | 0 | 0 | 0 | 4 | K | 2 |  |  |  | ROZPOCET |  |  |  |  | 83200 | 0 | 0 | 0 | 0 | 1 | 83200 | 4 | 52027103
| P |  | Poznámka k položce: např. Zavrz | [14 empty] | P | 2
176 | K | OP 30 | Stavební pouzdro pro posuvné dveře 800/2100 mm do příčkovky 115 mm, PÚ: | ks | 1 | 14500 | 14500 |  |  | základní |  | 0 | 0 | 0 | 0 | 0 | 4 | K | 2 |  |  |  | ROZPOCET |  |  |  |  | 14500 | 0 | 0 | 0 | 0 | 1 | 14500 | 4 | 1932329104
| P |  | Poznámka k položce: např. JAP standart | [14 empty] | P | 2
177 | K | OP 31 | Stavební pouzdro pro posuvné dveře 700/2100 mm do příčkovky 115 mm, PÚ: | ks | 9 | 14500 | 130500 |  |  | základní |  | 0 | 0 | 0 | 0 | 0 | 4 | K | 2 |  |  |  | ROZPOCET |  |  |  |  | 130500 | 0 | 0 | 0 | 0 | 1 | 130500 | 4 | 1798004386
| P |  | Poznámka k položce: např. JAP standart | [14 empty] | P | 2
178 | K | OP 32 | Stavební pouzdro pro posuvné dveře 800/2100 mm do příčky 250 mm, PÚ: | ks | 1 | 14500 | 14500 |  |  | základní |  | 0 | 0 | 0 | 0 | 0 | 4 | K | 2 |  |  |  | ROZPOCET |  |  |  |  | 14500 | 0 | 0 | 0 | 0 | 1 | 14500 | 4 | -1254416140
| P |  | Poznámka k položce: např. JAP standart | [14 empty] | P | 2
179 | K | OP 42 | Pryžové rozpínací těsnění Hauff-technik HRD 100-SG-1/24-52, vč. PVC pažnice s cementovým povrchem HRD 100-FU/250 (vložit do bednění), PÚ: | ks | 5 | 6500 | 32500 |  |  | základní |  | 0 | 0 | 0 | 0 | 0 | 4 | K | 2 |  |  |  | ROZPOCET |  |  |  |  | 32500 | 0 | 0 | 0 | 0 | 1 | 32500 | 4 | 1297361441
| P |  | Poznámka k položce: např. Hauff-technik | [14 empty] | P | 2
180 | K | OP 43 | Pryžové rozpínací těsnění Hauff-technik HRD 150-SG-1/12-75, vč. PVC pažnice s cementovým povrchem HRD 150-FU/250 (vložit do bednění)0, PÚ: | ks | 3 | 8000 | 24000 |  |  | základní |  | 0 | 0 | 0 | 0 | 0 | 4 | K | 2 |  |  |  | ROZPOCET |  |  |  |  | 24000 | 0 | 0 | 0 | 0 | 1 | 24000 | 4 | -107993434
| P |  | Poznámka k položce: např. Hauff-technik | [14 empty] | P | 2
181 | K | OP 44 | Pryžové rozpínací těsnění Hauff-technik HRD 150-SG-3/22-54, vč. PVC pažnice s cementovým povrchem HRD 150-FU/250 (vložit do bednění), PÚ: | ks | 1 | 8000 | 8000 |  |  | základní |  | 0 | 0 | 0 | 0 | 0 | 4 | K | 2 |  |  |  | ROZPOCET |  |  |  |  | 8000 | 0 | 0 | 0 | 0 | 1 | 8000 | 4 | 93113881
| P |  | Poznámka k položce: např. Hauff-technik | [14 empty] | P | 2
182 | K | OP 45 | Pryžové rozpínací těsnění Hauff-technik HSD 200-SSG 110-162 SL, vč. PVC pažnice s cementovým povrchem HRD 200-FU/250 (vložit do bednění), PÚ: | ks | 15 | 9200 | 138000 |  |  | základní |  | 0 | 0 | 0 | 0 | 0 | 4 | K | 2 |  |  |  | ROZPOCET |  |  |  |  | 138000 | 0 | 0 | 0 | 0 | 1 | 138000 | 4 | -153701823
| P |  | Poznámka k položce: např. Hauff-technik | [14 empty] | P | 2
183 | K | OP 47 | Pryžové rozpínací těsnění Hauff-technik HSD 200-SSG 110-162 SL, vč. PVC pažnice s cementovým povrchem HRD 200-FU/300 (vložit do bednění), PÚ: | ks | 1 | 9200 | 9200 |  |  | základní |  | 0 | 0 | 0 | 0 | 0 | 4 | K | 2 |  |  |  | ROZPOCET |  |  |  |  | 9200 | 0 | 0 | 0 | 0 | 1 | 9200 | 4 | 1648483501
| P |  | Poznámka k položce: např. Hauff-technik | [14 empty] | P | 2
184 | K | OP 50 | Prostupová taška bobrovka pro odvětrání, vč. odvětrávací hlavice., PÚ: PVC | ks | 19 | 1000 | 19000 |  |  | základní |  | 0 | 0 | 0 | 0 | 0 | 4 | K | 2 |  |  |  | ROZPOCET |  |  |  |  | 19000 | 0 | 0 | 0 | 0 | 1 | 19000 | 4 | -275852968
| P |  | Poznámka k položce: např. Tondach | [14 empty] | P | 2
185 | K | OP 51 | Prostupová taška bobrovka pro odvodnění teras., PÚ: PVC | ks | 4 | 550 | 2200 |  |  | základní |  | 0 | 0 | 0 | 0 | 0 | 4 | K | 2 |  |  |  | ROZPOCET |  |  |  |  | 2200 | 0 | 0 | 0 | 0 | 1 | 2200 | 4 | 81241611
| P |  | Poznámka k položce: např. Tondach | [14 empty] | P | 2
186 | K | OP 52 | Chrlič s integrovaným PVC límcem o průměru 110 mm, PÚ: not found | ks | 1 | 2300 | 2300 |  |  | základní |  | 0 | 0 | 0 | 0 | 0 | 4 | K | 2 |  |  |  | ROZPOCET |  |  |  |  | 2300 | 0 | 0 | 0 | 0 | 1 | 2300 | 4 | 702196310
| P |  | Poznámka k položce: např. Topwet | [14 empty] | P | 2
187 | K | OP 52.1 | Chrlič s integrovaným PVC límcem o průměru 110 mm, PÚ: | ks | 3 | 2300 | 6900 |  |  | základní |  | 0 | 0 | 0 | 0 | 0 | 4 | K | 2 |  |  |  | ROZPOCET |  |  |  |  | 6900 | 0 | 0 | 0 | 0 | 1 | 6900 | 4 | -1301596117
| P |  | Poznámka k položce: např. Topwet | [14 empty] | P | 2
188 | K | OP 53 | Chrlič s integrovaným PVC límcem o průměru 110 mm, PÚ: not found | ks | 1 | 2300 | 2300 |  |  | základní |  | 0 | 0 | 0 | 0 | 0 | 4 | K | 2 |  |  |  | ROZPOCET |  |  |  |  | 2300 | 0 | 0 | 0 | 0 | 1 | 2300 | 4 | -207829614
| P |  | Poznámka k položce: např. Topwet | [14 empty] | P | 2
189 | K | OP 53.1 | Chrlič s integrovaným PVC límcem o průměru 110 mm, PÚ: | ks | 3 | 2300 | 6900 |  |  | základní |  | 0 | 0 | 0 | 0 | 0 | 4 | K | 2 |  |  |  | ROZPOCET |  |  |  |  | 6900 | 0 | 0 | 0 | 0 | 1 | 6900 | 4 | 1554164139
| P |  | Poznámka k položce: např. Topwet | [14 empty] | P | 2
190 | K | OP 80 | Venkovní žaluzie profil C-80 s polozapuštěnými vodícími lištami o rozměru 5000 x 2400 mm, umístěné v podomítkové schránce, naklápěcí hliníkové lamely, el. ovládání, roleta je složená ze 3 kusů, přesný rozměr nutno zaměřit, PÚ: RAL7016 | ks | 2 | 52000 | 104000 |  |  | základní |  | 0 | 0 | 0 | 0 | 0 | 4 | K | 2 |  |  |  | ROZPOCET |  |  |  |  | 104000 | 0 | 0 | 0 | 0 | 1 | 104000 | 4 | 970285491
| P |  | Poznámka k položce: např Climax C-80 | [14 empty] | P | 2
191 | K | OP 81 | Venkovní žaluzie profil C-80 s polozapuštěnými vodícími lištami o rozměru 5125 x 3200 mm, umístěné v podomítkové schránce, naklápěcí hliníkové lamely, el. ovládání, roleta je složená ze 2 kusů, přesný rozměr nutno zaměřit, PÚ: RAL7016 | ks | 1 | 67000 | 67000 |  |  | základní |  | 0 | 0 | 0 | 0 | 0 | 4 | K | 2 |  |  |  | ROZPOCET |  |  |  |  | 67000 | 0 | 0 | 0 | 0 | 1 | 67000 | 4 | 1795451481
| P |  | Poznámka k položce: např Climax C-80 | [14 empty] | P | 2
192 | K | OP 82 | Venkovní žaluzie profil C-80 s polozapuštěnými vodícími lištami o rozměru 5375 x 3200 mm, umístěné v podomítkové schránce, naklápěcí hliníkové lamely, el. ovládání, roleta je složená ze 2 kusů, přesný rozměr nutno zaměřit, PÚ: RAL7016 | ks | 2 | 70000 | 140000 |  |  | základní |  | 0 | 0 | 0 | 0 | 0 | 4 | K | 2 |  |  |  | ROZPOCET |  |  |  |  | 140000 | 0 | 0 | 0 | 0 | 1 | 140000 | 4 | -1991078388
| P |  | Poznámka k položce: např Climax C-80 | [14 empty] | P | 2
193 | K | OP 83 | Venkovní žaluzie profil C-80 s polozapuštěnými vodícími lištami o rozměru 3250 x 3200 mm, umístěné v podomítkové schránce, naklápěcí hliníkové lamely, el. ovládání, přesný rozměr nutno zaměřit, PÚ: RAL7016 | ks | 1 | 46000 | 46000 |  |  | základní |  | 0 | 0 | 0 | 0 | 0 | 4 | K | 2 |  |  |  | ROZPOCET |  |  |  |  | 46000 | 0 | 0 | 0 | 0 | 1 | 46000 | 4 | -506643469
| P |  | Poznámka k položce: např Climax C-80 | [14 empty] | P | 2
194 | K | OP 84 | Venkovní žaluzie profil C-80 s polozapuštěnými vodícími lištami o rozměru 1000 x 3200 mm, umístěné v podomítkové schránce, naklápěcí hliníkové lamely, el. ovládání, přesný rozměr nutno zaměřit, PÚ: RAL7016 | ks | 3 | 24000 | 72000 |  |  | základní |  | 0 | 0 | 0 | 0 | 0 | 4 | K | 2 |  |  |  | ROZPOCET |  |  |  |  | 72000 | 0 | 0 | 0 | 0 | 1 | 72000 | 4 | -1451571333
| P |  | Poznámka k položce: např Climax C-80 | [14 empty] | P | 2
195 | K | OP 85 | Venkovní žaluzie profil C-80 s polozapuštěnými vodícími lištami o rozměru 2375 x 2400 mm, umístěné v podomítkové schránce, naklápěcí hliníkové lamely, el. ovládání, přesný rozměr nutno zaměřit, PÚ: RAL7016 | ks | 4 | 31000 | 124000 |  |  | základní |  | 0 | 0 | 0 | 0 | 0 | 4 | K | 2 |  |  |  | ROZPOCET |  |  |  |  | 124000 | 0 | 0 | 0 | 0 | 1 | 124000 | 4 | 864024655
| P |  | Poznámka k položce: např Climax C-80 | [14 empty] | P | 2
196 | K | OP 86 | Venkovní žaluzie profil C-80 s polozapuštěnými vodícími lištami o rozměru 1000 x 2400 mm, umístěné v podomítkové schránce, naklápěcí hliníkové lamely, elektrické ovládání, přesný rozměr nutno zaměřit, PÚ: RAL7016 | ks | 6 | 21000 | 126000 |  |  | základní |  | 0 | 0 | 0 | 0 | 0 | 4 | K | 2 |  |  |  | ROZPOCET |  |  |  |  | 126000 | 0 | 0 | 0 | 0 | 1 | 126000 | 4 | -1487131548
| P |  | Poznámka k položce: např Climax C-80 | [14 empty] | P | 2
197 | K | OP 87 | Venkovní žaluzie profil C-80 s polozapuštěnými vodícími lištami o rozměru 1000 x 1500 mm, umístěné v podomítkové schránce, naklápěcí hliníkové lamely, elektrické ovládání, přesný rozměr nutno zaměřit, PÚ: RAL7016 | ks | 15 | 16500 | 247500 |  |  | základní |  | 0 | 0 | 0 | 0 | 0 | 4 | K | 2 |  |  |  | ROZPOCET |  |  |  |  | 247500 | 0 | 0 | 0 | 0 | 1 | 247500 | 4 | -318324109
| P |  | Poznámka k položce: např Climax C-80 | [14 empty] | P | 2
198 | K | OP 88 | Venkovní žaluzie profil C-80 s polozapuštěnými vodícími lištami o rozměru 1250 x 2400 mm, umístěné v podomítkové schránce, naklápěcí hliníkové lamely, elektrické ovládání, přesný rozměr nutno zaměřit, PÚ: RAL7016 | ks | 1 | 21000 | 21000 |  |  | základní |  | 0 | 0 | 0 | 0 | 0 | 4 | K | 2 |  |  |  | ROZPOCET |  |  |  |  | 21000 | 0 | 0 | 0 | 0 | 1 | 21000 | 4 | 171224597
| P |  | Poznámka k položce: např Climax C-80 | [14 empty] | P | 2
199 | K | OP 89 | Venkovní žaluzie profil C-80 s polozapuštěnými vodícími lištami o rozměru 2500 x 2400 mm, umístěné v podomítkové schránce, naklápěcí hliníkové lamely, elektrické ovládání, přesný rozměr nutno zaměřit, PÚ: RAL7016 | ks | 9 | 31000 | 279000 |  |  | základní |  | 0 | 0 | 0 | 0 | 0 | 4 | K | 2 |  |  |  | ROZPOCET |  |  |  |  | 279000 | 0 | 0 | 0 | 0 | 1 | 279000 | 4 | 1499035069
| P |  | Poznámka k položce: např Climax C-80 | [14 empty] | P | 2
200 | K | OP 90 | Venkovní žaluzie profil C-80 s polozapuštěnými vodícími lištami o rozměru 1000 x 2100 mm, umístěné v podomítkové schránce, naklápěcí hliníkové lamely, elektrické ovládání, přesný rozměr nutno zaměřit, PÚ: RAL7016 | ks | 1 | 18000 | 18000 |  |  | základní |  | 0 | 0 | 0 | 0 | 0 | 4 | K | 2 |  |  |  | ROZPOCET |  |  |  |  | 18000 | 0 | 0 | 0 | 0 | 1 | 18000 | 4 | -1673706496
| P |  | Poznámka k položce: např Climax C-80 | [14 empty] | P | 2
201 | K | OP 91 | Podomítkové schránky pro venkovní žaluzie z Purenitu pro otvor šířky 6125 mm, zaomítací lišta, příprava pro elektrické ovládání, PÚ: | ks | 1 | 15000 | 15000 |  |  | základní |  | 0 | 0 | 0 | 0 | 0 | 4 | K | 2 |  |  |  | ROZPOCET |  |  |  |  | 15000 | 0 | 0 | 0 | 0 | 1 | 15000 | 4 | -1531137764
| P |  | Poznámka k položce: např. Climax | [14 empty] | P | 2
202 | K | OP 92 | Podomítkové schránky pro venkovní žaluzie z Purenitu pro otvor šířky 6375 mm, zaomítací lišta, příprava pro elektrické ovládání, PÚ: | ks | 1 | 16000 | 16000 |  |  | základní |  | 0 | 0 | 0 | 0 | 0 | 4 | K | 2 |  |  |  | ROZPOCET |  |  |  |  | 16000 | 0 | 0 | 0 | 0 | 1 | 16000 | 4 | -1362403835
| P |  | Poznámka k položce: např. Climax | [14 empty] | P | 2
203 | K | OP 93 | Podomítkové schránky pro venkovní žaluzie z Purenitu pro otvor šířky 4250 mm, zaomítací lišta, příprava pro elektrické ovládání, PÚ: | ks | 1 | 10000 | 10000 |  |  | základní |  | 0 | 0 | 0 | 0 | 0 | 4 | K | 2 |  |  |  | ROZPOCET |  |  |  |  | 10000 | 0 | 0 | 0 | 0 | 1 | 10000 | 4 | -1563748216
| P |  | Poznámka k položce: např. Climax | [14 empty] | P | 2
204 | K | OP 94 | Podomítkové schránky pro venkovní žaluzie z Purenitu pro otvor šířky 1000 mm (výška okeního otvoru 3200mm), zaomítací lišta, příprava pro elektrické ovládání, PÚ: | ks | 1 | 2300 | 2300 |  |  | základní |  | 0 | 0 | 0 | 0 | 0 | 4 | K | 2 |  |  |  | ROZPOCET |  |  |  |  | 2300 | 0 | 0 | 0 | 0 | 1 | 2300 | 4 | 1887711510
| P |  | Poznámka k položce: např. Climax | [14 empty] | P | 2
205 | K | OP 95 | Podomítkové schránky pro venkovní žaluzie z Purenitu pro otvor šířky 2375 mm, zaomítací lišta, příprava pro elektrické ovládání, PÚ: | ks | 4 | 5600 | 22400 |  |  | základní |  | 0 | 0 | 0 | 0 | 0 | 4 | K | 2 |  |  |  | ROZPOCET |  |  |  |  | 22400 | 0 | 0 | 0 | 0 | 1 | 22400 | 4 | 66929153
| P |  | Poznámka k položce: např. Climax | [14 empty] | P | 2
206 | K | OP 96 | Podomítkové schránky pro venkovní žaluzie z Purenitu pro otvor šířky 1000 mm (výška okeního otvoru 1500, 2100, 2400 mm), zaomítací lišta, příprava pro elektrické ovládání, PÚ: | ks | 22 | 2500 | 55000 |  |  | základní |  | 0 | 0 | 0 | 0 | 0 | 4 | K | 2 |  |  |  | ROZPOCET |  |  |  |  | 55000 | 0 | 0 | 0 | 0 | 1 | 55000 | 4 | -1053644451
| P |  | Poznámka k položce: např. Climax | [14 empty] | P | 2
207 | K | OP 97 | Podomítkové schránky pro venkovní žaluzie z Purenitu pro otvor šířky 1250 mm, zaomítací lišta, příprava pro elektrické ovládání, PÚ: | ks | 1 | 3000 | 3000 |  |  | základní |  | 0 | 0 | 0 | 0 | 0 | 4 | K | 2 |  |  |  | ROZPOCET |  |  |  |  | 3000 | 0 | 0 | 0 | 0 | 1 | 3000 | 4 | -2138400546
| P |  | Poznámka k položce: např. Climax | [14 empty] | P | 2
208 | K | OP 98 | Podomítkové schránky pro venkovní žaluzie z Purenitu pro otvor šířky 2500 mm, zaomítací lišta, příprava pro elektrické ovládání, PÚ: | ks | 11 | 6100 | 67100 |  |  | základní |  | 0 | 0 | 0 | 0 | 0 | 4 | K | 2 |  |  |  | ROZPOCET |  |  |  |  | 67100 | 0 | 0 | 0 | 0 | 1 | 67100 | 4 | 271853516
| P |  | Poznámka k položce: např. Climax | [14 empty] | P | 2
209 | K | OP 99 | Podomítkové schránky pro venkovní žaluzie z Purenitu pro otvor šířky 2000 mm (výška okeního otvoru 2400 mm), zaomítací lišta, příprava pro elektrické ovládání, PÚ: | ks | 2 | 6100 | 12200 |  |  | základní |  | 0 | 0 | 0 | 0 | 0 | 4 | K | 2 |  |  |  | ROZPOCET |  |  |  |  | 12200 | 0 | 0 | 0 | 0 | 1 | 12200 | 4 | 1896384620
| P |  | Poznámka k položce: např. Climax | [14 empty] | P | 2
210 | K | R-9532411 | Osazení smykových dilatačních trnů, návrhová síla 30kN/ks, přišířce spáry 40mm | kus | 7 | 30 | 210 |  |  | základní |  | 0 | 0 | 0 | 0 | 0 | 4 | K | 2 |  |  |  | ROZPOCET |  |  |  |  | 210 | 0 | 0 | 0 | 0 | 1 | 210 | 4 | -1306649544
211 | M | 54879302 | trn pro přenos smykové síly u dilatačních spár, při šířce spáry 40mm | kus | 7 | 800 | 5600 |  |  | základní |  | 0 | 0.00076 | 0.00532 | 0 | 0 | 8 | M | 2 |  |  |  | ROZPOCET |  |  |  |  | 5600 | 0 | 0 | 0 | 0 | 1 | 5600 | 4 | -886019410
212 | K | R-9533334 | PVC těsnící pás do dilatačních spar betonových kcí vnější s duší | m | 51.5 | 350 | 18025 |  |  | základní |  | 0 | 0.00183 | 0.094245 | 0 | 0 | 4 | K | 2 |  |  |  | ROZPOCET |  |  |  |  | 18025 | 0 | 0 | 0 | 0 | 1 | 18025 | 4 | 1038242718
| P |  | Poznámka k položce: Těsnící pásy s duší umožňující vodorovný pohyb dilatační spáry v rozmezí -10mm až +20mm. Maximální výška vodního sloupce 5m. Šířka spáry při zabudování je 20mm. | [14 empty] | P | 2
| VV |  | "deska-deska" 31,5 |  | 31.5 | [12 empty] | VV | 2 | 2 | True | 0 | ROZPOCET
| VV |  | "stěna-stěna" 20 |  | 20 | [12 empty] | VV | 2 | 2 | True | 0 | ROZPOCET
| VV |  | Součet |  | 51.5 | [12 empty] | VV | 2 | 4 | True | 1 | ROZPOCET
213 | K | 919726121 | Geotextilie pro ochranu, separaci a filtraci netkaná měrná hm do 200 g/m2 | m2 | 496.61 | 50 | 24830.5 |  |  | základní |  | 0 | 0.00036 | 0.17878 | 0 | 0 | 4 | K | 2 |  |  |  | ROZPOCET |  |  |  |  | 24830.5 | 0 | 0 | 0 | 0 | 1 | 24830.5 | 4 | 1259909490
| VV |  | RF11 |  | 247.51 | [12 empty] | VV | 2 | 2 | True | 0 | ROZPOCET
| VV |  | Mezisoučet |  | 247.51 | [12 empty] | VV | 2 | 3 | True | 0 | ROZPOCET
| VV |  | "RF14" | [14 empty] | VV | 2 | 1 | True | 0 | ROZPOCET
| VV | RF14 | "1PP" 32,97 |  | 32.97 | [12 empty] | VV | 2 | 2 | True | 0 | ROZPOCET
| VV |  | Mezisoučet |  | 32.97 | [12 empty] | VV | 2 | 3 | True | 0 | ROZPOCET
| VV |  | "RF20" | [14 empty] | VV | 2 | 1 | True | 0 | ROZPOCET
| VV |  | "Objekt A" 55,12 |  | 55.12 | [12 empty] | VV | 2 | 2 | True | 0 | ROZPOCET
| VV |  | "Objekt B" 28,48 |  | 28.48 | [12 empty] | VV | 2 | 2 | True | 0 | ROZPOCET
| VV |  | "Objekt C" 53,27 |  | 53.27 | [12 empty] | VV | 2 | 2 | True | 0 | ROZPOCET
| VV |  | "Objekt B" 49,12 |  | 49.12 | [12 empty] | VV | 2 | 2 | True | 0 | ROZPOCET
| VV | RF20 | Mezisoučet |  | 185.99 | [12 empty] | VV | 2 | 3 | True | 0 | ROZPOCET
| VV |  | "RF22" | [14 empty] | VV | 2 | 1 | True | 0 | ROZPOCET
| VV | RF22 | "Objekt B" 30,14 |  | 30.14 | [12 empty] | VV | 2 | 2 | True | 0 | ROZPOCET
| VV |  | Součet |  | 496.61 | [12 empty] | VV | 2 | 4 | True | 1 | ROZPOCET
214 | K | 919726122 | Geotextilie pro ochranu, separaci a filtraci netkaná měrná hm přes 200 do 300 g/m2 | m2 | 2084.532 | 60 | 125071.92 |  |  | základní |  | 0 | 0.00047 | 0.97973 | 0 | 0 | 4 | K | 2 |  |  |  | ROZPOCET |  |  |  |  | 125071.92 | 0 | 0 | 0 | 0 | 1 | 125071.92 | 4 | 109507984
| VV |  | RF11*2 |  | 495.02 | [12 empty] | VV | 2 | 2 | True | 0 | ROZPOCET
| VV |  | Mezisoučet |  | 495.02 | [12 empty] | VV | 2 | 3 | True | 0 | ROZPOCET
| VV |  | RF12*2 |  | 862.52 | [12 empty] | VV | 2 | 2 | True | 0 | ROZPOCET
| VV |  | Mezisoučet |  | 862.52 | [12 empty] | VV | 2 | 3 | True | 0 | ROZPOCET
| VV |  | RF13*2 |  | 89.2 | [12 empty] | VV | 2 | 2 | True | 0 | ROZPOCET
| VV |  | Mezisoučet |  | 89.2 | [12 empty] | VV | 2 | 3 | True | 0 | ROZPOCET
| VV |  | RF14*2 |  | 65.94 | [12 empty] | VV | 2 | 2 | True | 0 | ROZPOCET
| VV |  | Mezisoučet |  | 65.94 | [12 empty] | VV | 2 | 3 | True | 0 | ROZPOCET
| VV |  | RF20 |  | 185.99 | [12 empty] | VV | 2 | 2 | True | 0 | ROZPOCET
| VV |  | Mezisoučet |  | 185.99 | [12 empty] | VV | 2 | 3 | True | 0 | ROZPOCET
| VV |  | "RF21" | [14 empty] | VV | 2 | 1 | True | 0 | ROZPOCET
| VV |  | "Objekt A" 18,19 |  | 18.19 | [12 empty] | VV | 2 | 2 | True | 0 | ROZPOCET
| VV |  | "Objekt B" 18,2 |  | 18.2 | [12 empty] | VV | 2 | 2 | True | 0 | ROZPOCET
| VV |  | "Objekt C" 19,17 |  | 19.17 | [12 empty] | VV | 2 | 2 | True | 0 | ROZPOCET
| VV |  | "Objekt D" 19,1 |  | 19.1 | [12 empty] | VV | 2 | 2 | True | 0 | ROZPOCET
| VV | RF21 | Mezisoučet |  | 74.66 | [12 empty] | VV | 2 | 3 | True | 0 | ROZPOCET
| VV |  | RF22 |  | 30.14 | [12 empty] | VV | 2 | 2 | True | 0 | ROZPOCET
| VV |  | Mezisoučet |  | 30.14 | [12 empty] | VV | 2 | 3 | True | 0 | ROZPOCET
| VV |  | "WF02" | [14 empty] | VV | 2 | 1 | True | 0 | ROZPOCET
| VV |  | (80,08+242,98)*0,87 "obvod*výška" |  | 281.062 | [12 empty] | VV | 2 | 2 | True | 0 | ROZPOCET
| VV | WF02 | Mezisoučet |  | 281.062 | [12 empty] | VV | 2 | 3 | True | 0 | ROZPOCET
| VV |  | Součet |  | 2084.532 | [12 empty] | VV | 2 | 4 | True | 1 | ROZPOCET
| D | 998 | Přesun hmot |  |  |  | 3605987.13 |  |  |  |  | 0 |  | 0 |  | 0 | 1 | D | 1 |  |  |  | ROZPOCET | [10 empty] | 3605987.13
215 | K | 998011003 | Přesun hmot pro budovy zděné v přes 12 do 24 m | t | 11095.345 | 325 | 3605987.13 |  |  | základní |  | 0 | 0 | 0 | 0 | 0 | 4 | K | 2 |  |  |  | ROZPOCET |  |  |  |  | 3605987.13 | 0 | 0 | 0 | 0 | 1 | 3605987.13 | 4 | -485375534
| D | PSV | Práce a dodávky PSV |  |  |  | 46281027.75 |  |  |  |  | 0 |  | 366.6131 |  | 0 | 2 | D | 0 |  |  |  | ROZPOCET | [10 empty] | 46281027.75
| D | V01 | Vnitřní dveře |  |  | Celý oddíl | 8800000 |  |  |  |  | 0 |  | 0 |  | 0 | 1 | D | 1 |  |  |  | ROZPOCET | [10 empty] | 8800000
216 | K | 001 | D02 vel. 900x2100 mm, bezpečnostní, protipožární dveře, do ocelové polodrážkové zárubně: Z10, bezp. odolnost: RC3, stav. neprůzv.: 32 dB, PO: EW90DP1, vč. kování a příslušenství dle 001 tabulky dveří | ks | 1 | 8800000 | 8800000 |  |  | základní |  | 0 | 0 | 0 | 0 | 0 | 4 | K | 2 |  |  |  | ROZPOCET |  |  |  |  | 8800000 | 0 | 0 | 0 | 0 | 1 | 8800000 | 4 | -34550349
| P |  | Poznámka k položce: D02 - Jednokřídlé bezpečnostní, protipožární dveře, do ocelové polodrážkové zárubně, rozměr: 900x2100 ,vč. kování: KK1, zámku: ZZ, samozavírače: SN1 a doplňky: S, Z2, P ; specifikace a další viz. tabulky dveří. Poznámka: Typ bude vybrán na základě vzorků dodavatele a vzorek potvrdí architekt projektu. Požární odolnost: EW90DP1 | [14 empty] | P | 2
217 | K | 002 | D02 vel. 900x2100 mm, bezpečnostní, protipožární dveře, do ocelové polodrážkové zárubně: Z10, bezp. odolnost: RC3, stav. neprůzv.: 32 dB, PO: EW90DP1, vč. kování a příslušenství dle 002 tabulky dveří | ks | 1 |  | 0 |  |  | základní |  | 0 | 0 | 0 | 0 | 0 | 4 | K | 2 |  |  |  | ROZPOCET |  |  |  |  | 0 | 0 | 0 | 0 | 0 | 1 | 0 | 4 | 1155280820
| P |  | Poznámka k položce: D02 - Jednokřídlé bezpečnostní, protipožární dveře, do ocelové polodrážkové zárubně, rozměr: 900x2100 ,vč. kování: KK1, zámku: ZZ, samozavírače: SN1 a doplňky: S, Z2, P ; specifikace a další viz. tabulky dveří. Poznámka: Typ bude vybrán na základě vzorků dodavatele a vzorek potvrdí architekt projektu. Požární odolnost: EW90DP1 | [14 empty] | P | 2
218 | K | 003 | D03 vel. 900x2100 mm, bezpečnostní dveře, š.900mm, bez požární odolnosti, uzamykatelné, do ocelové polodrážkové zárubně: Z10, bezp. odolnost: RC3, stav. neprůzv.: 32 dB, PO: -, vč. kování a příslušenství dle 003 tabulky dveří | ks | 1 |  | 0 |  |  | základní |  | 0 | 0 | 0 | 0 | 0 | 4 | K | 2 |  |  |  | ROZPOCET |  |  |  |  | 0 | 0 | 0 | 0 | 0 | 1 | 0 | 4 | -1151950976
| P |  | Poznámka k položce: D03 - Jednokřídlé bezpečnostní dveře, š.900mm, bez požární odolnosti, uzamykatelné, do ocelové polodrážkové zárubně, rozměr: 900x2100 ,vč. kování: KK1, zámku: ZZ, samozavírače: SN1 a doplňky: S, Z2, P ; specifikace a další viz. tabulky dveří. Poznámka: Typ bude vybrán na základě vzorků dodavatele a vzorek potvrdí architekt projektu. Požární odolnost: - | [14 empty] | P | 2
219 | K | 004 | D02 vel. 900x2100 mm, bezpečnostní, protipožární dveře, do ocelové polodrážkové zárubně: Z10, bezp. odolnost: RC3, stav. neprůzv.: 32 dB, PO: EW90DP1, vč. kování a příslušenství dle 004 tabulky dveří | ks | 1 |  | 0 |  |  | základní |  | 0 | 0 | 0 | 0 | 0 | 4 | K | 2 |  |  |  | ROZPOCET |  |  |  |  | 0 | 0 | 0 | 0 | 0 | 1 | 0 | 4 | 30911906
| P |  | Poznámka k položce: D02 - Jednokřídlé bezpečnostní, protipožární dveře, do ocelové polodrážkové zárubně, rozměr: 900x2100 ,vč. kování: K1, zámku: ZZ, samozavírače: - a doplňky: - ; specifikace a další viz. tabulky dveří. Poznámka: Typ bude vybrán na základě vzorků dodavatele a vzorek potvrdí architekt projektu. Požární odolnost: EW90DP1 | [14 empty] | P | 2
220 | K | 005 | D04 vel. 800x2100 mm, bezpečnostní plechové dveře, š.800mm, bez požární odolnosti, uzamykatelné, do ocelové zárubně: Z10, bezp. odolnost: RC3, stav. neprůzv.: -, PO: -, vč. kování a příslušenství dle 005 tabulky dveří | ks | 1 |  | 0 |  |  | základní |  | 0 | 0 | 0 | 0 | 0 | 4 | K | 2 |  |  |  | ROZPOCET |  |  |  |  | 0 | 0 | 0 | 0 | 0 | 1 | 0 | 4 | 1273529232
| P |  | Poznámka k položce: D04 - Jednokřídlé bezpečnostní plechové dveře, š.800mm, bez požární odolnosti, uzamykatelné, do ocelové zárubně, rozměr: 800x2100 ,vč. kování: KK1, zámku: ZZ, samozavírače: - a doplňky: - ; specifikace a další viz. tabulky dveří. Poznámka: Typ bude vybrán na základě vzorků dodavatele a vzorek potvrdí architekt projektu. Požární odolnost: - | [14 empty] | P | 2
221 | K | 006 | D04 vel. 800x2100 mm, bezpečnostní plechové dveře, š.800mm, bez požární odolnosti, uzamykatelné, do ocelové zárubně: Z10, bezp. odolnost: RC3, stav. neprůzv.: -, PO: -, vč. kování a příslušenství dle 006 tabulky dveří | ks | 1 |  | 0 |  |  | základní |  | 0 | 0 | 0 | 0 | 0 | 4 | K | 2 |  |  |  | ROZPOCET |  |  |  |  | 0 | 0 | 0 | 0 | 0 | 1 | 0 | 4 | -1760339114
| P |  | Poznámka k položce: D04 - Jednokřídlé bezpečnostní plechové dveře, š.800mm, bez požární odolnosti, uzamykatelné, do ocelové zárubně, rozměr: 800x2100 ,vč. kování: KK1, zámku: ZZ, samozavírače: - a doplňky: - ; specifikace a další viz. tabulky dveří. Poznámka: Typ bude vybrán na základě vzorků dodavatele a vzorek potvrdí architekt projektu. Požární odolnost: - | [14 empty] | P | 2
222 | K | 007 | D04 vel. 800x2100 mm, bezpečnostní plechové dveře, š.800mm, bez požární odolnosti, uzamykatelné, do ocelové zárubně: Z10, bezp. odolnost: RC3, stav. neprůzv.: -, PO: -, vč. kování a příslušenství dle 007 tabulky dveří | ks | 1 |  | 0 |  |  | základní |  | 0 | 0 | 0 | 0 | 0 | 4 | K | 2 |  |  |  | ROZPOCET |  |  |  |  | 0 | 0 | 0 | 0 | 0 | 1 | 0 | 4 | -1133105744
| P |  | Poznámka k položce: D04 - Jednokřídlé bezpečnostní plechové dveře, š.800mm, bez požární odolnosti, uzamykatelné, do ocelové zárubně, rozměr: 800x2100 ,vč. kování: KK1, zámku: ZZ, samozavírače: - a doplňky: - ; specifikace a další viz. tabulky dveří. Poznámka: Typ bude vybrán na základě vzorků dodavatele a vzorek potvrdí architekt projektu. Požární odolnost: - | [14 empty] | P | 2
223 | K | 008 | D04 vel. 800x2100 mm, bezpečnostní plechové dveře, š.800mm, bez požární odolnosti, uzamykatelné, do ocelové zárubně: Z10, bezp. odolnost: RC3, stav. neprůzv.: -, PO: -, vč. kování a příslušenství dle 008 tabulky dveří | ks | 1 |  | 0 |  |  | základní |  | 0 | 0 | 0 | 0 | 0 | 4 | K | 2 |  |  |  | ROZPOCET |  |  |  |  | 0 | 0 | 0 | 0 | 0 | 1 | 0 | 4 | 1186472913
| P |  | Poznámka k položce: D04 - Jednokřídlé bezpečnostní plechové dveře, š.800mm, bez požární odolnosti, uzamykatelné, do ocelové zárubně, rozměr: 800x2100 ,vč. kování: KK1, zámku: ZZ, samozavírače: - a doplňky: - ; specifikace a další viz. tabulky dveří. Poznámka: Typ bude vybrán na základě vzorků dodavatele a vzorek potvrdí architekt projektu. Požární odolnost: - | [14 empty] | P | 2
224 | K | 009 | D04 vel. 800x2100 mm, bezpečnostní plechové dveře, š.800mm, bez požární odolnosti, uzamykatelné, do ocelové zárubně: Z10, bezp. odolnost: RC3, stav. neprůzv.: -, PO: -, vč. kování a příslušenství dle 009 tabulky dveří | ks | 1 |  | 0 |  |  | základní |  | 0 | 0 | 0 | 0 | 0 | 4 | K | 2 |  |  |  | ROZPOCET |  |  |  |  | 0 | 0 | 0 | 0 | 0 | 1 | 0 | 4 | -1039822445
| P |  | Poznámka k položce: D04 - Jednokřídlé bezpečnostní plechové dveře, š.800mm, bez požární odolnosti, uzamykatelné, do ocelové zárubně, rozměr: 800x2100 ,vč. kování: KK1, zámku: ZZ, samozavírače: - a doplňky: - ; specifikace a další viz. tabulky dveří. Poznámka: Typ bude vybrán na základě vzorků dodavatele a vzorek potvrdí architekt projektu. Požární odolnost: - | [14 empty] | P | 2
225 | K | 010 | D04 vel. 800x2100 mm, bezpečnostní plechové dveře, š.800mm, bez požární odolnosti, uzamykatelné, do ocelové zárubně: Z10, bezp. odolnost: RC3, stav. neprůzv.: -, PO: -, vč. kování a příslušenství dle 010 tabulky dveří | ks | 1 |  | 0 |  |  | základní |  | 0 | 0 | 0 | 0 | 0 | 4 | K | 2 |  |  |  | ROZPOCET |  |  |  |  | 0 | 0 | 0 | 0 | 0 | 1 | 0 | 4 | 1449449969
| P |  | Poznámka k položce: D04 - Jednokřídlé bezpečnostní plechové dveře, š.800mm, bez požární odolnosti, uzamykatelné, do ocelové zárubně, rozměr: 800x2100 ,vč. kování: KK1, zámku: ZZ, samozavírače: - a doplňky: - ; specifikace a další viz. tabulky dveří. Poznámka: Typ bude vybrán na základě vzorků dodavatele a vzorek potvrdí architekt projektu. Požární odolnost: - | [14 empty] | P | 2
226 | K | 011 | D02 vel. 900x2100 mm, bezpečnostní, protipožární dveře, do ocelové polodrážkové zárubně: Z10, bezp. odolnost: RC3, stav. neprůzv.: 32 dB, PO: EW90DP1, vč. kování a příslušenství dle 011 tabulky dveří | ks | 1 |  | 0 |  |  | základní |  | 0 | 0 | 0 | 0 | 0 | 4 | K | 2 |  |  |  | ROZPOCET |  |  |  |  | 0 | 0 | 0 | 0 | 0 | 1 | 0 | 4 | -210613880
| P |  | Poznámka k položce: D02 - Jednokřídlé bezpečnostní, protipožární dveře, do ocelové polodrážkové zárubně, rozměr: 900x2100 ,vč. kování: K1, zámku: ZZ, samozavírače: - a doplňky: - ; specifikace a další viz. tabulky dveří. Poznámka: Typ bude vybrán na základě vzorků dodavatele a vzorek potvrdí architekt projektu. Požární odolnost: EW90DP1 | [14 empty] | P | 2
227 | K | 012 | D04 vel. 800x2100 mm, bezpečnostní plechové dveře, š.800mm, bez požární odolnosti, uzamykatelné, do ocelové zárubně: Z10, bezp. odolnost: RC3, stav. neprůzv.: -, PO: -, vč. kování a příslušenství dle 012 tabulky dveří | ks | 1 |  | 0 |  |  | základní |  | 0 | 0 | 0 | 0 | 0 | 4 | K | 2 |  |  |  | ROZPOCET |  |  |  |  | 0 | 0 | 0 | 0 | 0 | 1 | 0 | 4 | -1848047227
| P |  | Poznámka k položce: D04 - Jednokřídlé bezpečnostní plechové dveře, š.800mm, bez požární odolnosti, uzamykatelné, do ocelové zárubně, rozměr: 800x2100 ,vč. kování: KK1, zámku: ZZ, samozavírače: - a doplňky: - ; specifikace a další viz. tabulky dveří. Poznámka: Typ bude vybrán na základě vzorků dodavatele a vzorek potvrdí architekt projektu. Požární odolnost: - | [14 empty] | P | 2
228 | K | 013 | D04 vel. 800x2100 mm, bezpečnostní plechové dveře, š.800mm, bez požární odolnosti, uzamykatelné, do ocelové zárubně: Z10, bezp. odolnost: RC3, stav. neprůzv.: -, PO: -, vč. kování a příslušenství dle 013 tabulky dveří | ks | 1 |  | 0 |  |  | základní |  | 0 | 0 | 0 | 0 | 0 | 4 | K | 2 |  |  |  | ROZPOCET |  |  |  |  | 0 | 0 | 0 | 0 | 0 | 1 | 0 | 4 | 476322833
| P |  | Poznámka k položce: D04 - Jednokřídlé bezpečnostní plechové dveře, š.800mm, bez požární odolnosti, uzamykatelné, do ocelové zárubně, rozměr: 800x2100 ,vč. kování: KK1, zámku: ZZ, samozavírače: - a doplňky: - ; specifikace a další viz. tabulky dveří. Poznámka: Typ bude vybrán na základě vzorků dodavatele a vzorek potvrdí architekt projektu. Požární odolnost: - | [14 empty] | P | 2
229 | K | 014 | D04 vel. 800x2100 mm, bezpečnostní plechové dveře, š.800mm, bez požární odolnosti, uzamykatelné, do ocelové zárubně: Z10, bezp. odolnost: RC3, stav. neprůzv.: -, PO: -, vč. kování a příslušenství dle 014 tabulky dveří | ks | 1 |  | 0 |  |  | základní |  | 0 | 0 | 0 | 0 | 0 | 4 | K | 2 |  |  |  | ROZPOCET |  |  |  |  | 0 | 0 | 0 | 0 | 0 | 1 | 0 | 4 | -726935471
| P |  | Poznámka k položce: D04 - Jednokřídlé bezpečnostní plechové dveře, š.800mm, bez požární odolnosti, uzamykatelné, do ocelové zárubně, rozměr: 800x2100 ,vč. kování: KK1, zámku: ZZ, samozavírače: - a doplňky: - ; specifikace a další viz. tabulky dveří. Poznámka: Typ bude vybrán na základě vzorků dodavatele a vzorek potvrdí architekt projektu. Požární odolnost: - | [14 empty] | P | 2
230 | K | 015 | D04 vel. 800x2100 mm, bezpečnostní plechové dveře, š.800mm, bez požární odolnosti, uzamykatelné, do ocelové zárubně: Z10, bezp. odolnost: RC3, stav. neprůzv.: -, PO: -, vč. kování a příslušenství dle 015 tabulky dveří | ks | 1 |  | 0 |  |  | základní |  | 0 | 0 | 0 | 0 | 0 | 4 | K | 2 |  |  |  | ROZPOCET |  |  |  |  | 0 | 0 | 0 | 0 | 0 | 1 | 0 | 4 | 1908109646
| P |  | Poznámka k položce: D04 - Jednokřídlé bezpečnostní plechové dveře, š.800mm, bez požární odolnosti, uzamykatelné, do ocelové zárubně, rozměr: 800x2100 ,vč. kování: KK1, zámku: ZZ, samozavírače: - a doplňky: - ; specifikace a další viz. tabulky dveří. Poznámka: Typ bude vybrán na základě vzorků dodavatele a vzorek potvrdí architekt projektu. Požární odolnost: - | [14 empty] | P | 2
231 | K | 016 | D04 vel. 800x2100 mm, bezpečnostní plechové dveře, š.800mm, bez požární odolnosti, uzamykatelné, do ocelové zárubně: Z10, bezp. odolnost: RC3, stav. neprůzv.: -, PO: -, vč. kování a příslušenství dle 016 tabulky dveří | ks | 1 |  | 0 |  |  | základní |  | 0 | 0 | 0 | 0 | 0 | 4 | K | 2 |  |  |  | ROZPOCET |  |  |  |  | 0 | 0 | 0 | 0 | 0 | 1 | 0 | 4 | 1926357395
| P |  | Poznámka k položce: D04 - Jednokřídlé bezpečnostní plechové dveře, š.800mm, bez požární odolnosti, uzamykatelné, do ocelové zárubně, rozměr: 800x2100 ,vč. kování: KK1, zámku: ZZ, samozavírače: - a doplňky: - ; specifikace a další viz. tabulky dveří. Poznámka: Typ bude vybrán na základě vzorků dodavatele a vzorek potvrdí architekt projektu. Požární odolnost: - | [14 empty] | P | 2
232 | K | 017 | D03 vel. 900x2100 mm, bezpečnostní dveře, š.900mm, bez požární odolnosti, uzamykatelné, do ocelové polodrážkové zárubně: Z10, bezp. odolnost: RC3, stav. neprůzv.: 32 dB, PO: -, vč. kování a příslušenství dle 017 tabulky dveří | ks | 1 |  | 0 |  |  | základní |  | 0 | 0 | 0 | 0 | 0 | 4 | K | 2 |  |  |  | ROZPOCET |  |  |  |  | 0 | 0 | 0 | 0 | 0 | 1 | 0 | 4 | 13826978
| P |  | Poznámka k položce: D03 - Jednokřídlé bezpečnostní dveře, š.900mm, bez požární odolnosti, uzamykatelné, do ocelové polodrážkové zárubně, rozměr: 900x2100 ,vč. kování: KK1, zámku: ZZ, samozavírače: SN1 a doplňky: S, Z2, P ; specifikace a další viz. tabulky dveří. Poznámka: Typ bude vybrán na základě vzorků dodavatele a vzorek potvrdí architekt projektu. Požární odolnost: - | [14 empty] | P | 2
233 | K | 018 | D04 vel. 800x2100 mm, bezpečnostní plechové dveře, š.800mm, bez požární odolnosti, uzamykatelné, do ocelové zárubně: Z10, bezp. odolnost: RC3, stav. neprůzv.: -, PO: -, vč. kování a příslušenství dle 018 tabulky dveří | ks | 1 |  | 0 |  |  | základní |  | 0 | 0 | 0 | 0 | 0 | 4 | K | 2 |  |  |  | ROZPOCET |  |  |  |  | 0 | 0 | 0 | 0 | 0 | 1 | 0 | 4 | -1679853523
| P |  | Poznámka k položce: D04 - Jednokřídlé bezpečnostní plechové dveře, š.800mm, bez požární odolnosti, uzamykatelné, do ocelové zárubně, rozměr: 800x2100 ,vč. kování: KK1, zámku: ZZ, samozavírače: - a doplňky: - ; specifikace a další viz. tabulky dveří. Poznámka: Typ bude vybrán na základě vzorků dodavatele a vzorek potvrdí architekt projektu. Požární odolnost: - | [14 empty] | P | 2
234 | K | 019 | D04 vel. 800x2100 mm, bezpečnostní plechové dveře, š.800mm, bez požární odolnosti, uzamykatelné, do ocelové zárubně: Z10, bezp. odolnost: RC3, stav. neprůzv.: -, PO: -, vč. kování a příslušenství dle 019 tabulky dveří | ks | 1 |  | 0 |  |  | základní |  | 0 | 0 | 0 | 0 | 0 | 4 | K | 2 |  |  |  | ROZPOCET |  |  |  |  | 0 | 0 | 0 | 0 | 0 | 1 | 0 | 4 | -1237903809
| P |  | Poznámka k položce: D04 - Jednokřídlé bezpečnostní plechové dveře, š.800mm, bez požární odolnosti, uzamykatelné, do ocelové zárubně, rozměr: 800x2100 ,vč. kování: KK1, zámku: ZZ, samozavírače: - a doplňky: - ; specifikace a další viz. tabulky dveří. Poznámka: Typ bude vybrán na základě vzorků dodavatele a vzorek potvrdí architekt projektu. Požární odolnost: - | [14 empty] | P | 2
235 | K | 020 | D04 vel. 800x2100 mm, bezpečnostní plechové dveře, š.800mm, bez požární odolnosti, uzamykatelné, do ocelové zárubně: Z10, bezp. odolnost: RC3, stav. neprůzv.: -, PO: -, vč. kování a příslušenství dle 020 tabulky dveří | ks | 1 |  | 0 |  |  | základní |  | 0 | 0 | 0 | 0 | 0 | 4 | K | 2 |  |  |  | ROZPOCET |  |  |  |  | 0 | 0 | 0 | 0 | 0 | 1 | 0 | 4 | -591883069
| P |  | Poznámka k položce: D04 - Jednokřídlé bezpečnostní plechové dveře, š.800mm, bez požární odolnosti, uzamykatelné, do ocelové zárubně, rozměr: 800x2100 ,vč. kování: KK1, zámku: ZZ, samozavírače: - a doplňky: - ; specifikace a další viz. tabulky dveří. Poznámka: Typ bude vybrán na základě vzorků dodavatele a vzorek potvrdí architekt projektu. Požární odolnost: - | [14 empty] | P | 2
236 | K | 021 | D04 vel. 800x2100 mm, bezpečnostní plechové dveře, š.800mm, bez požární odolnosti, uzamykatelné, do ocelové zárubně: Z10, bezp. odolnost: RC3, stav. neprůzv.: -, PO: -, vč. kování a příslušenství dle 021 tabulky dveří | ks | 1 |  | 0 |  |  | základní |  | 0 | 0 | 0 | 0 | 0 | 4 | K | 2 |  |  |  | ROZPOCET |  |  |  |  | 0 | 0 | 0 | 0 | 0 | 1 | 0 | 4 | 307348437
| P |  | Poznámka k položce: D04 - Jednokřídlé bezpečnostní plechové dveře, š.800mm, bez požární odolnosti, uzamykatelné, do ocelové zárubně, rozměr: 800x2100 ,vč. kování: KK1, zámku: ZZ, samozavírače: - a doplňky: - ; specifikace a další viz. tabulky dveří. Poznámka: Typ bude vybrán na základě vzorků dodavatele a vzorek potvrdí architekt projektu. Požární odolnost: - | [14 empty] | P | 2
237 | K | 022 | D04 vel. 800x2100 mm, bezpečnostní plechové dveře, š.800mm, bez požární odolnosti, uzamykatelné, do ocelové zárubně: Z10, bezp. odolnost: RC3, stav. neprůzv.: -, PO: -, vč. kování a příslušenství dle 022 tabulky dveří | ks | 1 |  | 0 |  |  | základní |  | 0 | 0 | 0 | 0 | 0 | 4 | K | 2 |  |  |  | ROZPOCET |  |  |  |  | 0 | 0 | 0 | 0 | 0 | 1 | 0 | 4 | -89934586
| P |  | Poznámka k položce: D04 - Jednokřídlé bezpečnostní plechové dveře, š.800mm, bez požární odolnosti, uzamykatelné, do ocelové zárubně, rozměr: 800x2100 ,vč. kování: KK1, zámku: ZZ, samozavírače: - a doplňky: - ; specifikace a další viz. tabulky dveří. Poznámka: Typ bude vybrán na základě vzorků dodavatele a vzorek potvrdí architekt projektu. Požární odolnost: - | [14 empty] | P | 2
238 | K | 023 | D02 vel. 900x2100 mm, bezpečnostní, protipožární dveře, do ocelové polodrážkové zárubně: Z10, bezp. odolnost: RC3, stav. neprůzv.: 32 dB, PO: EW90DP1, vč. kování a příslušenství dle 023 tabulky dveří | ks | 1 |  | 0 |  |  | základní |  | 0 | 0 | 0 | 0 | 0 | 4 | K | 2 |  |  |  | ROZPOCET |  |  |  |  | 0 | 0 | 0 | 0 | 0 | 1 | 0 | 4 | 1256658531
| P |  | Poznámka k položce: D02 - Jednokřídlé bezpečnostní, protipožární dveře, do ocelové polodrážkové zárubně, rozměr: 900x2100 ,vč. kování: KK1, zámku: ZZ, samozavírače: SN1 a doplňky: S, Z2, P ; specifikace a další viz. tabulky dveří. Poznámka: Typ bude vybrán na základě vzorků dodavatele a vzorek potvrdí architekt projektu. Požární odolnost: EW90DP1 | [14 empty] | P | 2
239 | K | 024 | D01 vel. 900x2100 mm, bezpečnostní, protipožární dveře, š.900mm, uzamykatelné pomocí elektronické čipové čtečky karet, s odchodovým tlačítkem a akustickou signalizací nepovoleného otevření, do ocelové polodrážkové zárubně: Z10, bezp. odolnost: RC3, stav. | ks | 1 |  | 0 |  |  | základní |  | 0 | 0 | 0 | 0 | 0 | 4 | K | 2 |  |  |  | ROZPOCET |  |  |  |  | 0 | 0 | 0 | 0 | 0 | 1 | 0 | 4 | 646834217
| P |  | Poznámka k položce: D01 - Jednokřídlé bezpečnostní, protipožární dveře, š.900mm, uzamykatelné pomocí elektronické čipové čtečky karet, s odchodovým tlačítkem a akustickou signalizací nepovoleného otevření, do ocelové polodrážkové zárubně, rozměr: 900x2100 ,vč. kování: KK1, zámku: ZZ, samozavírače: SN1 a doplňky: CT1 ; specifikace a další viz. tabulky dveří. Poznámka: Typ bude vybrán na základě vzorků dodavatele a vzorek potvrdí architekt projektu. Požární odolnost: EW30DP1 | [14 empty] | P | 2
240 | K | 025 | D01 vel. 900x2100 mm, bezpečnostní, protipožární dveře, š.900mm, do ocelové polodrážkové zárubně: Z10, bezp. odolnost: RC3, stav. neprůzv.: 32 dB, PO: EW30DP1, vč. kování a příslušenství dle 025 tabulky dveří | ks | 1 |  | 0 |  |  | základní |  | 0 | 0 | 0 | 0 | 0 | 4 | K | 2 |  |  |  | ROZPOCET |  |  |  |  | 0 | 0 | 0 | 0 | 0 | 1 | 0 | 4 | -1406066801
| P |  | Poznámka k položce: D01 - Jednokřídlé bezpečnostní, protipožární dveře, š.900mm, uzamykatelné pomocí elektronické čipové čtečky karet, s odchodovým tlačítkem a akustickou signalizací nepovoleného otevření, do ocelové polodrážkové zárubně, rozměr: 900x2100 ,vč. kování: KP1, zámku: ZP, samozavírače: SN1 a doplňky: CT1 ; specifikace a další viz. tabulky dveří. Poznámka: Typ bude vybrán na základě vzorků dodavatele a vzorek potvrdí architekt projektu. Požární odolnost: EW30DP1 | [14 empty] | P | 2
241 | K | 026 | D01 vel. 900x2100 mm, bezpečnostní, protipožární dveře, š.900mm, do ocelové polodrážkové zárubně: Z10, bezp. odolnost: RC3, stav. neprůzv.: 32 dB, PO: EW30DP1, vč. kování a příslušenství dle 026 tabulky dveří | ks | 1 |  | 0 |  |  | základní |  | 0 | 0 | 0 | 0 | 0 | 4 | K | 2 |  |  |  | ROZPOCET |  |  |  |  | 0 | 0 | 0 | 0 | 0 | 1 | 0 | 4 | -1379344686
| P |  | Poznámka k položce: D01 - Jednokřídlé bezpečnostní, protipožární dveře, š.900mm, uzamykatelné pomocí elektronické čipové čtečky karet, s odchodovým tlačítkem a akustickou signalizací nepovoleného otevření, do ocelové polodrážkové zárubně, rozměr: 900x2100 ,vč. kování: KP1, zámku: ZP, samozavírače: SN1 a doplňky: CT1 ; specifikace a další viz. tabulky dveří. Poznámka: Typ bude vybrán na základě vzorků dodavatele a vzorek potvrdí architekt projektu. Požární odolnost: EW30DP1 | [14 empty] | P | 2
242 | K | 027 | D02 vel. 900x2100 mm, bezpečnostní, protipožární dveře, do ocelové polodrážkové zárubně: Z10, bezp. odolnost: RC3, stav. neprůzv.: 32 dB, PO: EW90DP1, vč. kování a příslušenství dle 027 tabulky dveří | ks | 1 |  | 0 |  |  | základní |  | 0 | 0 | 0 | 0 | 0 | 4 | K | 2 |  |  |  | ROZPOCET |  |  |  |  | 0 | 0 | 0 | 0 | 0 | 1 | 0 | 4 | 679866298
| P |  | Poznámka k položce: D02 - Jednokřídlé bezpečnostní, protipožární dveře, do ocelové polodrážkové zárubně, rozměr: 900x2100 ,vč. kování: KK1, zámku: ZZ, samozavírače: SN1 a doplňky: S, Z2, P ; specifikace a další viz. tabulky dveří. Poznámka: Typ bude vybrán na základě vzorků dodavatele a vzorek potvrdí architekt projektu. Požární odolnost: EW90DP1 | [14 empty] | P | 2
243 | K | 028 | D04 vel. 800x2100 mm, bezpečnostní plechové dveře, š.800mm, bez požární odolnosti, uzamykatelné, do ocelové zárubně: Z10, bezp. odolnost: RC3, stav. neprůzv.: -, PO: -, vč. kování a příslušenství dle 028 tabulky dveří | ks | 1 |  | 0 |  |  | základní |  | 0 | 0 | 0 | 0 | 0 | 4 | K | 2 |  |  |  | ROZPOCET |  |  |  |  | 0 | 0 | 0 | 0 | 0 | 1 | 0 | 4 | 904335324
| P |  | Poznámka k položce: D04 - Jednokřídlé bezpečnostní plechové dveře, š.800mm, bez požární odolnosti, uzamykatelné, do ocelové zárubně, rozměr: 800x2100 ,vč. kování: KK1, zámku: ZZ, samozavírače: - a doplňky: - ; specifikace a další viz. tabulky dveří. Poznámka: Typ bude vybrán na základě vzorků dodavatele a vzorek potvrdí architekt projektu. Požární odolnost: - | [14 empty] | P | 2
244 | K | 029 | D04 vel. 800x2100 mm, bezpečnostní plechové dveře, š.800mm, bez požární odolnosti, uzamykatelné, do ocelové zárubně: Z10, bezp. odolnost: RC3, stav. neprůzv.: -, PO: -, vč. kování a příslušenství dle 029 tabulky dveří | ks | 1 |  | 0 |  |  | základní |  | 0 | 0 | 0 | 0 | 0 | 4 | K | 2 |  |  |  | ROZPOCET |  |  |  |  | 0 | 0 | 0 | 0 | 0 | 1 | 0 | 4 | -1334338271
| P |  | Poznámka k položce: D04 - Jednokřídlé bezpečnostní plechové dveře, š.800mm, bez požární odolnosti, uzamykatelné, do ocelové zárubně, rozměr: 800x2100 ,vč. kování: KK1, zámku: ZZ, samozavírače: - a doplňky: - ; specifikace a další viz. tabulky dveří. Poznámka: Typ bude vybrán na základě vzorků dodavatele a vzorek potvrdí architekt projektu. Požární odolnost: - | [14 empty] | P | 2
245 | K | 030 | D04 vel. 800x2100 mm, bezpečnostní plechové dveře, š.800mm, bez požární odolnosti, uzamykatelné, do ocelové zárubně: Z10, bezp. odolnost: RC3, stav. neprůzv.: -, PO: -, vč. kování a příslušenství dle 030 tabulky dveří | ks | 1 |  | 0 |  |  | základní |  | 0 | 0 | 0 | 0 | 0 | 4 | K | 2 |  |  |  | ROZPOCET |  |  |  |  | 0 | 0 | 0 | 0 | 0 | 1 | 0 | 4 | 2135346891
| P |  | Poznámka k položce: D04 - Jednokřídlé bezpečnostní plechové dveře, š.800mm, bez požární odolnosti, uzamykatelné, do ocelové zárubně, rozměr: 800x2100 ,vč. kování: KK1, zámku: ZZ, samozavírače: - a doplňky: - ; specifikace a další viz. tabulky dveří. Poznámka: Typ bude vybrán na základě vzorků dodavatele a vzorek potvrdí architekt projektu. Požární odolnost: - | [14 empty] | P | 2
246 | K | 031 | D04 vel. 800x2100 mm, bezpečnostní plechové dveře, š.800mm, bez požární odolnosti, uzamykatelné, do ocelové zárubně: Z10, bezp. odolnost: RC3, stav. neprůzv.: -, PO: -, vč. kování a příslušenství dle 031 tabulky dveří | ks | 1 |  | 0 |  |  | základní |  | 0 | 0 | 0 | 0 | 0 | 4 | K | 2 |  |  |  | ROZPOCET |  |  |  |  | 0 | 0 | 0 | 0 | 0 | 1 | 0 | 4 | -391066755
| P |  | Poznámka k položce: D04 - Jednokřídlé bezpečnostní plechové dveře, š.800mm, bez požární odolnosti, uzamykatelné, do ocelové zárubně, rozměr: 800x2100 ,vč. kování: KK1, zámku: ZZ, samozavírače: - a doplňky: - ; specifikace a další viz. tabulky dveří. Poznámka: Typ bude vybrán na základě vzorků dodavatele a vzorek potvrdí architekt projektu. Požární odolnost: - | [14 empty] | P | 2
247 | K | 032 | D04 vel. 800x2100 mm, bezpečnostní plechové dveře, š.800mm, bez požární odolnosti, uzamykatelné, do ocelové zárubně: Z10, bezp. odolnost: RC3, stav. neprůzv.: -, PO: -, vč. kování a příslušenství dle 032 tabulky dveří | ks | 1 |  | 0 |  |  | základní |  | 0 | 0 | 0 | 0 | 0 | 4 | K | 2 |  |  |  | ROZPOCET |  |  |  |  | 0 | 0 | 0 | 0 | 0 | 1 | 0 | 4 | -1719565541
| P |  | Poznámka k položce: D04 - Jednokřídlé bezpečnostní plechové dveře, š.800mm, bez požární odolnosti, uzamykatelné, do ocelové zárubně, rozměr: 800x2100 ,vč. kování: KK1, zámku: ZZ, samozavírače: - a doplňky: - ; specifikace a další viz. tabulky dveří. Poznámka: Typ bude vybrán na základě vzorků dodavatele a vzorek potvrdí architekt projektu. Požární odolnost: - | [14 empty] | P | 2
248 | K | 033 | D04 vel. 800x2100 mm, bezpečnostní plechové dveře, š.800mm, bez požární odolnosti, uzamykatelné, do ocelové zárubně: Z10, bezp. odolnost: RC3, stav. neprůzv.: -, PO: -, vč. kování a příslušenství dle 033 tabulky dveří | ks | 1 |  | 0 |  |  | základní |  | 0 | 0 | 0 | 0 | 0 | 4 | K | 2 |  |  |  | ROZPOCET |  |  |  |  | 0 | 0 | 0 | 0 | 0 | 1 | 0 | 4 | -1978531219
| P |  | Poznámka k položce: D04 - Jednokřídlé bezpečnostní plechové dveře, š.800mm, bez požární odolnosti, uzamykatelné, do ocelové zárubně, rozměr: 800x2100 ,vč. kování: KK1, zámku: ZZ, samozavírače: - a doplňky: - ; specifikace a další viz. tabulky dveří. Poznámka: Typ bude vybrán na základě vzorků dodavatele a vzorek potvrdí architekt projektu. Požární odolnost: - | [14 empty] | P | 2
249 | K | 034 | D04 vel. 800x2100 mm, bezpečnostní plechové dveře, š.800mm, bez požární odolnosti, uzamykatelné, do ocelové zárubně: Z10, bezp. odolnost: RC3, stav. neprůzv.: -, PO: -, vč. kování a příslušenství dle 034 tabulky dveří | ks | 1 |  | 0 |  |  | základní |  | 0 | 0 | 0 | 0 | 0 | 4 | K | 2 |  |  |  | ROZPOCET |  |  |  |  | 0 | 0 | 0 | 0 | 0 | 1 | 0 | 4 | 537446088
| P |  | Poznámka k položce: D04 - Jednokřídlé bezpečnostní plechové dveře, š.800mm, bez požární odolnosti, uzamykatelné, do ocelové zárubně, rozměr: 800x2100 ,vč. kování: KK1, zámku: ZZ, samozavírače: - a doplňky: - ; specifikace a další viz. tabulky dveří. Poznámka: Typ bude vybrán na základě vzorků dodavatele a vzorek potvrdí architekt projektu. Požární odolnost: - | [14 empty] | P | 2
250 | K | 035 | D04 vel. 800x2100 mm, bezpečnostní plechové dveře, š.800mm, bez požární odolnosti, uzamykatelné, do ocelové zárubně: Z10, bezp. odolnost: RC3, stav. neprůzv.: -, PO: -, vč. kování a příslušenství dle 035 tabulky dveří | ks | 1 |  | 0 |  |  | základní |  | 0 | 0 | 0 | 0 | 0 | 4 | K | 2 |  |  |  | ROZPOCET |  |  |  |  | 0 | 0 | 0 | 0 | 0 | 1 | 0 | 4 | -210620160
| P |  | Poznámka k položce: D04 - Jednokřídlé bezpečnostní plechové dveře, š.800mm, bez požární odolnosti, uzamykatelné, do ocelové zárubně, rozměr: 800x2100 ,vč. kování: KK1, zámku: ZZ, samozavírače: - a doplňky: - ; specifikace a další viz. tabulky dveří. Poznámka: Typ bude vybrán na základě vzorků dodavatele a vzorek potvrdí architekt projektu. Požární odolnost: - | [14 empty] | P | 2
251 | K | 036 | D04 vel. 800x2100 mm, bezpečnostní plechové dveře, š.800mm, bez požární odolnosti, uzamykatelné, do ocelové zárubně: Z10, bezp. odolnost: RC3, stav. neprůzv.: -, PO: -, vč. kování a příslušenství dle 036 tabulky dveří | ks | 1 |  | 0 |  |  | základní |  | 0 | 0 | 0 | 0 | 0 | 4 | K | 2 |  |  |  | ROZPOCET |  |  |  |  | 0 | 0 | 0 | 0 | 0 | 1 | 0 | 4 | 1558214317
| P |  | Poznámka k položce: D04 - Jednokřídlé bezpečnostní plechové dveře, š.800mm, bez požární odolnosti, uzamykatelné, do ocelové zárubně, rozměr: 800x2100 ,vč. kování: KK1, zámku: ZZ, samozavírače: - a doplňky: - ; specifikace a další viz. tabulky dveří. Poznámka: Typ bude vybrán na základě vzorků dodavatele a vzorek potvrdí architekt projektu. Požární odolnost: - | [14 empty] | P | 2
252 | K | 037 | D04 vel. 800x2100 mm, bezpečnostní plechové dveře, š.800mm, bez požární odolnosti, uzamykatelné, do ocelové zárubně: Z10, bezp. odolnost: RC3, stav. neprůzv.: -, PO: -, vč. kování a příslušenství dle 037 tabulky dveří | ks | 1 |  | 0 |  |  | základní |  | 0 | 0 | 0 | 0 | 0 | 4 | K | 2 |  |  |  | ROZPOCET |  |  |  |  | 0 | 0 | 0 | 0 | 0 | 1 | 0 | 4 | 920717020
| P |  | Poznámka k položce: D04 - Jednokřídlé bezpečnostní plechové dveře, š.800mm, bez požární odolnosti, uzamykatelné, do ocelové zárubně, rozměr: 800x2100 ,vč. kování: KK1, zámku: ZZ, samozavírače: - a doplňky: - ; specifikace a další viz. tabulky dveří. Poznámka: Typ bude vybrán na základě vzorků dodavatele a vzorek potvrdí architekt projektu. Požární odolnost: - | [14 empty] | P | 2
253 | K | 038 | D02 vel. 900x2100 mm, bezpečnostní, protipožární dveře, do ocelové polodrážkové zárubně: Z10, bezp. odolnost: RC3, stav. neprůzv.: 32 dB, PO: EW90DP1, vč. kování a příslušenství dle 038 tabulky dveří | ks | 1 |  | 0 |  |  | základní |  | 0 | 0 | 0 | 0 | 0 | 4 | K | 2 |  |  |  | ROZPOCET |  |  |  |  | 0 | 0 | 0 | 0 | 0 | 1 | 0 | 4 | 1888316801
| P |  | Poznámka k položce: D02 - Jednokřídlé bezpečnostní, protipožární dveře, do ocelové polodrážkové zárubně, rozměr: 900x2100 ,vč. kování: KK1, zámku: ZZ, samozavírače: SN1 a doplňky: S, Z2, P ; specifikace a další viz. tabulky dveří. Poznámka: Typ bude vybrán na základě vzorků dodavatele a vzorek potvrdí architekt projektu. Požární odolnost: EW90DP1 | [14 empty] | P | 2
254 | K | 039 | D01 vel. 900x2100 mm, bezpečnostní, protipožární dveře, š.900mm, do ocelové polodrážkové zárubně: Z10, bezp. odolnost: RC3, stav. neprůzv.: 32 dB, PO: EW30DP1, vč. kování a příslušenství dle 039 tabulky dveří | ks | 1 |  | 0 |  |  | základní |  | 0 | 0 | 0 | 0 | 0 | 4 | K | 2 |  |  |  | ROZPOCET |  |  |  |  | 0 | 0 | 0 | 0 | 0 | 1 | 0 | 4 | 1680293945
| P |  | Poznámka k položce: D01 - Jednokřídlé bezpečnostní, protipožární dveře, š.900mm, uzamykatelné pomocí elektronické čipové čtečky karet, s odchodovým tlačítkem a akustickou signalizací nepovoleného otevření, do ocelové polodrážkové zárubně, rozměr: 900x2100 ,vč. kování: KP1, zámku: ZP, samozavírače: SN1 a doplňky: CT1 ; specifikace a další viz. tabulky dveří. Poznámka: Typ bude vybrán na základě vzorků dodavatele a vzorek potvrdí architekt projektu. Požární odolnost: EW30DP1 | [14 empty] | P | 2
255 | K | 040 | D04 vel. 800x2100 mm, bezpečnostní plechové dveře, š.800mm, bez požární odolnosti, uzamykatelné, do ocelové zárubně: Z10, bezp. odolnost: RC3, stav. neprůzv.: -, PO: -, vč. kování a příslušenství dle 040 tabulky dveří | ks | 1 |  | 0 |  |  | základní |  | 0 | 0 | 0 | 0 | 0 | 4 | K | 2 |  |  |  | ROZPOCET |  |  |  |  | 0 | 0 | 0 | 0 | 0 | 1 | 0 | 4 | -135010684
| P |  | Poznámka k položce: D04 - Jednokřídlé bezpečnostní plechové dveře, š.800mm, bez požární odolnosti, uzamykatelné, do ocelové zárubně, rozměr: 800x2100 ,vč. kování: KK1, zámku: ZZ, samozavírače: - a doplňky: - ; specifikace a další viz. tabulky dveří. Poznámka: Typ bude vybrán na základě vzorků dodavatele a vzorek potvrdí architekt projektu. Požární odolnost: - | [14 empty] | P | 2
256 | K | 041 | D04 vel. 800x2100 mm, bezpečnostní plechové dveře, š.800mm, bez požární odolnosti, uzamykatelné, do ocelové zárubně: Z10, bezp. odolnost: RC3, stav. neprůzv.: -, PO: -, vč. kování a příslušenství dle 041 tabulky dveří | ks | 1 |  | 0 |  |  | základní |  | 0 | 0 | 0 | 0 | 0 | 4 | K | 2 |  |  |  | ROZPOCET |  |  |  |  | 0 | 0 | 0 | 0 | 0 | 1 | 0 | 4 | -1284426634
| P |  | Poznámka k položce: D04 - Jednokřídlé bezpečnostní plechové dveře, š.800mm, bez požární odolnosti, uzamykatelné, do ocelové zárubně, rozměr: 800x2100 ,vč. kování: KK1, zámku: ZZ, samozavírače: - a doplňky: - ; specifikace a další viz. tabulky dveří. Poznámka: Typ bude vybrán na základě vzorků dodavatele a vzorek potvrdí architekt projektu. Požární odolnost: - | [14 empty] | P | 2
257 | K | 042 | D03 vel. 900x2100 mm, bezpečnostní dveře, š.900mm, bez požární odolnosti, uzamykatelné, do ocelové polodrážkové zárubně: Z10, bezp. odolnost: RC3, stav. neprůzv.: 32 dB, PO: -, vč. kování a příslušenství dle 042 tabulky dveří | ks | 1 |  | 0 |  |  | základní |  | 0 | 0 | 0 | 0 | 0 | 4 | K | 2 |  |  |  | ROZPOCET |  |  |  |  | 0 | 0 | 0 | 0 | 0 | 1 | 0 | 4 | -1047141696
| P |  | Poznámka k položce: D03 - Jednokřídlé bezpečnostní dveře, š.900mm, bez požární odolnosti, uzamykatelné, do ocelové polodrážkové zárubně, rozměr: 900x2100 ,vč. kování: KK1, zámku: ZZ, samozavírače: SN1 a doplňky: S, Z2, P ; specifikace a další viz. tabulky dveří. Poznámka: Typ bude vybrán na základě vzorků dodavatele a vzorek potvrdí architekt projektu. Požární odolnost: - | [14 empty] | P | 2
258 | K | 043 | D03 vel. 900x2100 mm, bezpečnostní dveře, š.900mm, bez požární odolnosti, uzamykatelné, do ocelové polodrážkové zárubně: Z10, bezp. odolnost: RC3, stav. neprůzv.: 32 dB, PO: -, vč. kování a příslušenství dle 043 tabulky dveří | ks | 1 |  | 0 |  |  | základní |  | 0 | 0 | 0 | 0 | 0 | 4 | K | 2 |  |  |  | ROZPOCET |  |  |  |  | 0 | 0 | 0 | 0 | 0 | 1 | 0 | 4 | -1000137297
| P |  | Poznámka k položce: D03 - Jednokřídlé bezpečnostní dveře, š.900mm, bez požární odolnosti, uzamykatelné, do ocelové polodrážkové zárubně, rozměr: 900x2100 ,vč. kování: KK1, zámku: ZZ, samozavírače: SN1 a doplňky: S, Z2, P ; specifikace a další viz. tabulky dveří. Poznámka: Typ bude vybrán na základě vzorků dodavatele a vzorek potvrdí architekt projektu. Požární odolnost: - | [14 empty] | P | 2
259 | K | 044 | D04 vel. 800x2100 mm, bezpečnostní plechové dveře, š.800mm, bez požární odolnosti, uzamykatelné, do ocelové zárubně: Z10, bezp. odolnost: RC3, stav. neprůzv.: -, PO: -, vč. kování a příslušenství dle 044 tabulky dveří | ks | 1 |  | 0 |  |  | základní |  | 0 | 0 | 0 | 0 | 0 | 4 | K | 2 |  |  |  | ROZPOCET |  |  |  |  | 0 | 0 | 0 | 0 | 0 | 1 | 0 | 4 | 1986780734
| P |  | Poznámka k položce: D04 - Jednokřídlé bezpečnostní plechové dveře, š.800mm, bez požární odolnosti, uzamykatelné, do ocelové zárubně, rozměr: 800x2100 ,vč. kování: KK1, zámku: ZZ, samozavírače: - a doplňky: - ; specifikace a další viz. tabulky dveří. Poznámka: Typ bude vybrán na základě vzorků dodavatele a vzorek potvrdí architekt projektu. Požární odolnost: - | [14 empty] | P | 2
260 | K | 045 | D02 vel. 900x2100 mm, bezpečnostní, protipožární dveře, do ocelové polodrážkové zárubně: Z10, bezp. odolnost: RC3, stav. neprůzv.: 32 dB, PO: EW90DP1, vč. kování a příslušenství dle 045 tabulky dveří | ks | 1 |  | 0 |  |  | základní |  | 0 | 0 | 0 | 0 | 0 | 4 | K | 2 |  |  |  | ROZPOCET |  |  |  |  | 0 | 0 | 0 | 0 | 0 | 1 | 0 | 4 | -1118940972
| P |  | Poznámka k položce: D02 - Jednokřídlé bezpečnostní, protipožární dveře, do ocelové polodrážkové zárubně, rozměr: 900x2100 ,vč. kování: KK1, zámku: ZZ, samozavírače: SN1 a doplňky: S, Z2, P ; specifikace a další viz. tabulky dveří. Poznámka: Typ bude vybrán na základě vzorků dodavatele a vzorek potvrdí architekt projektu. Požární odolnost: EW90DP1 | [14 empty] | P | 2
261 | K | 046 | D02 vel. 900x2100 mm, bezpečnostní, protipožární dveře, do ocelové polodrážkové zárubně: Z10, bezp. odolnost: RC3, stav. neprůzv.: 32 dB, PO: EW90DP1, vč. kování a příslušenství dle 046 tabulky dveří | ks | 1 |  | 0 |  |  | základní |  | 0 | 0 | 0 | 0 | 0 | 4 | K | 2 |  |  |  | ROZPOCET |  |  |  |  | 0 | 0 | 0 | 0 | 0 | 1 | 0 | 4 | -911113823
| P |  | Poznámka k položce: D02 - Jednokřídlé bezpečnostní, protipožární dveře, do ocelové polodrážkové zárubně, rozměr: 900x2100 ,vč. kování: KK1, zámku: ZZ, samozavírače: SN1 a doplňky: S, Z2, P ; specifikace a další viz. tabulky dveří. Poznámka: Typ bude vybrán na základě vzorků dodavatele a vzorek potvrdí architekt projektu. Požární odolnost: EW90DP1 | [14 empty] | P | 2
262 | K | 047 | D04 vel. 800x2100 mm, bezpečnostní plechové dveře, š.800mm, bez požární odolnosti, uzamykatelné, do ocelové zárubně: Z10, bezp. odolnost: RC3, stav. neprůzv.: -, PO: -, vč. kování a příslušenství dle 047 tabulky dveří | ks | 1 |  | 0 |  |  | základní |  | 0 | 0 | 0 | 0 | 0 | 4 | K | 2 |  |  |  | ROZPOCET |  |  |  |  | 0 | 0 | 0 | 0 | 0 | 1 | 0 | 4 | 2140142929
| P |  | Poznámka k položce: D04 - Jednokřídlé bezpečnostní plechové dveře, š.800mm, bez požární odolnosti, uzamykatelné, do ocelové zárubně, rozměr: 800x2100 ,vč. kování: KK1, zámku: ZZ, samozavírače: - a doplňky: - ; specifikace a další viz. tabulky dveří. Poznámka: Typ bude vybrán na základě vzorků dodavatele a vzorek potvrdí architekt projektu. Požární odolnost: - | [14 empty] | P | 2
263 | K | 048 | D04 vel. 800x2100 mm, bezpečnostní plechové dveře, š.800mm, bez požární odolnosti, uzamykatelné, do ocelové zárubně: Z10, bezp. odolnost: RC3, stav. neprůzv.: -, PO: -, vč. kování a příslušenství dle 048 tabulky dveří | ks | 1 |  | 0 |  |  | základní |  | 0 | 0 | 0 | 0 | 0 | 4 | K | 2 |  |  |  | ROZPOCET |  |  |  |  | 0 | 0 | 0 | 0 | 0 | 1 | 0 | 4 | 1951912111
| P |  | Poznámka k položce: D04 - Jednokřídlé bezpečnostní plechové dveře, š.800mm, bez požární odolnosti, uzamykatelné, do ocelové zárubně, rozměr: 800x2100 ,vč. kování: KK1, zámku: ZZ, samozavírače: - a doplňky: - ; specifikace a další viz. tabulky dveří. Poznámka: Typ bude vybrán na základě vzorků dodavatele a vzorek potvrdí architekt projektu. Požární odolnost: - | [14 empty] | P | 2
264 | K | 049 | D04 vel. 800x2100 mm, bezpečnostní plechové dveře, š.800mm, bez požární odolnosti, uzamykatelné, do ocelové zárubně: Z10, bezp. odolnost: RC3, stav. neprůzv.: -, PO: -, vč. kování a příslušenství dle 049 tabulky dveří | ks | 1 |  | 0 |  |  | základní |  | 0 | 0 | 0 | 0 | 0 | 4 | K | 2 |  |  |  | ROZPOCET |  |  |  |  | 0 | 0 | 0 | 0 | 0 | 1 | 0 | 4 | 665816550
| P |  | Poznámka k položce: D04 - Jednokřídlé bezpečnostní plechové dveře, š.800mm, bez požární odolnosti, uzamykatelné, do ocelové zárubně, rozměr: 800x2100 ,vč. kování: KK1, zámku: ZZ, samozavírače: - a doplňky: - ; specifikace a další viz. tabulky dveří. Poznámka: Typ bude vybrán na základě vzorků dodavatele a vzorek potvrdí architekt projektu. Požární odolnost: - | [14 empty] | P | 2
265 | K | 050 | D04 vel. 800x2100 mm, bezpečnostní plechové dveře, š.800mm, bez požární odolnosti, uzamykatelné, do ocelové zárubně: Z10, bezp. odolnost: RC3, stav. neprůzv.: -, PO: -, vč. kování a příslušenství dle 050 tabulky dveří | ks | 1 |  | 0 |  |  | základní |  | 0 | 0 | 0 | 0 | 0 | 4 | K | 2 |  |  |  | ROZPOCET |  |  |  |  | 0 | 0 | 0 | 0 | 0 | 1 | 0 | 4 | -1334754034
| P |  | Poznámka k položce: D04 - Jednokřídlé bezpečnostní plechové dveře, š.800mm, bez požární odolnosti, uzamykatelné, do ocelové zárubně, rozměr: 800x2100 ,vč. kování: KK1, zámku: ZZ, samozavírače: - a doplňky: - ; specifikace a další viz. tabulky dveří. Poznámka: Typ bude vybrán na základě vzorků dodavatele a vzorek potvrdí architekt projektu. Požární odolnost: - | [14 empty] | P | 2
266 | K | 051 | D04 vel. 800x2100 mm, bezpečnostní plechové dveře, š.800mm, bez požární odolnosti, uzamykatelné, do ocelové zárubně: Z10, bezp. odolnost: RC3, stav. neprůzv.: -, PO: -, vč. kování a příslušenství dle 051 tabulky dveří | ks | 1 |  | 0 |  |  | základní |  | 0 | 0 | 0 | 0 | 0 | 4 | K | 2 |  |  |  | ROZPOCET |  |  |  |  | 0 | 0 | 0 | 0 | 0 | 1 | 0 | 4 | 957715763
| P |  | Poznámka k položce: D04 - Jednokřídlé bezpečnostní plechové dveře, š.800mm, bez požární odolnosti, uzamykatelné, do ocelové zárubně, rozměr: 800x2100 ,vč. kování: KK1, zámku: ZZ, samozavírače: - a doplňky: - ; specifikace a další viz. tabulky dveří. Poznámka: Typ bude vybrán na základě vzorků dodavatele a vzorek potvrdí architekt projektu. Požární odolnost: - | [14 empty] | P | 2
267 | K | 052 | D04 vel. 800x2100 mm, bezpečnostní plechové dveře, š.800mm, bez požární odolnosti, uzamykatelné, do ocelové zárubně: Z10, bezp. odolnost: RC3, stav. neprůzv.: -, PO: -, vč. kování a příslušenství dle 052 tabulky dveří | ks | 1 |  | 0 |  |  | základní |  | 0 | 0 | 0 | 0 | 0 | 4 | K | 2 |  |  |  | ROZPOCET |  |  |  |  | 0 | 0 | 0 | 0 | 0 | 1 | 0 | 4 | 18644556
| P |  | Poznámka k položce: D04 - Jednokřídlé bezpečnostní plechové dveře, š.800mm, bez požární odolnosti, uzamykatelné, do ocelové zárubně, rozměr: 800x2100 ,vč. kování: KK1, zámku: ZZ, samozavírače: - a doplňky: - ; specifikace a další viz. tabulky dveří. Poznámka: Typ bude vybrán na základě vzorků dodavatele a vzorek potvrdí architekt projektu. Požární odolnost: - | [14 empty] | P | 2
268 | K | 053 | D04 vel. 800x2100 mm, bezpečnostní plechové dveře, š.800mm, bez požární odolnosti, uzamykatelné, do ocelové zárubně: Z10, bezp. odolnost: RC3, stav. neprůzv.: -, PO: -, vč. kování a příslušenství dle 053 tabulky dveří | ks | 1 |  | 0 |  |  | základní |  | 0 | 0 | 0 | 0 | 0 | 4 | K | 2 |  |  |  | ROZPOCET |  |  |  |  | 0 | 0 | 0 | 0 | 0 | 1 | 0 | 4 | -1364813883
| P |  | Poznámka k položce: D04 - Jednokřídlé bezpečnostní plechové dveře, š.800mm, bez požární odolnosti, uzamykatelné, do ocelové zárubně, rozměr: 800x2100 ,vč. kování: KK1, zámku: ZZ, samozavírače: - a doplňky: - ; specifikace a další viz. tabulky dveří. Poznámka: Typ bude vybrán na základě vzorků dodavatele a vzorek potvrdí architekt projektu. Požární odolnost: - | [14 empty] | P | 2
269 | K | 054 | D04 vel. 800x2100 mm, bezpečnostní plechové dveře, š.800mm, bez požární odolnosti, uzamykatelné, do ocelové zárubně: Z10, bezp. odolnost: RC3, stav. neprůzv.: -, PO: -, vč. kování a příslušenství dle 054 tabulky dveří | ks | 1 |  | 0 |  |  | základní |  | 0 | 0 | 0 | 0 | 0 | 4 | K | 2 |  |  |  | ROZPOCET |  |  |  |  | 0 | 0 | 0 | 0 | 0 | 1 | 0 | 4 | -1653377706
| P |  | Poznámka k položce: D04 - Jednokřídlé bezpečnostní plechové dveře, š.800mm, bez požární odolnosti, uzamykatelné, do ocelové zárubně, rozměr: 800x2100 ,vč. kování: KK1, zámku: ZZ, samozavírače: - a doplňky: - ; specifikace a další viz. tabulky dveří. Poznámka: Typ bude vybrán na základě vzorků dodavatele a vzorek potvrdí architekt projektu. Požární odolnost: - | [14 empty] | P | 2
270 | K | 055 | D04 vel. 800x2100 mm, bezpečnostní plechové dveře, š.800mm, bez požární odolnosti, uzamykatelné, do ocelové zárubně: Z10, bezp. odolnost: RC3, stav. neprůzv.: -, PO: -, vč. kování a příslušenství dle 055 tabulky dveří | ks | 1 |  | 0 |  |  | základní |  | 0 | 0 | 0 | 0 | 0 | 4 | K | 2 |  |  |  | ROZPOCET |  |  |  |  | 0 | 0 | 0 | 0 | 0 | 1 | 0 | 4 | 1411424632
| P |  | Poznámka k položce: D04 - Jednokřídlé bezpečnostní plechové dveře, š.800mm, bez požární odolnosti, uzamykatelné, do ocelové zárubně, rozměr: 800x2100 ,vč. kování: KK1, zámku: ZZ, samozavírače: - a doplňky: - ; specifikace a další viz. tabulky dveří. Poznámka: Typ bude vybrán na základě vzorků dodavatele a vzorek potvrdí architekt projektu. Požární odolnost: - | [14 empty] | P | 2
271 | K | 056 | D03 vel. 900x2100 mm, bezpečnostní dveře, š.900mm, bez požární odolnosti, uzamykatelné, do ocelové polodrážkové zárubně: Z10, bezp. odolnost: RC3, stav. neprůzv.: 32 dB, PO: -, vč. kování a příslušenství dle 056 tabulky dveří | ks | 1 |  | 0 |  |  | základní |  | 0 | 0 | 0 | 0 | 0 | 4 | K | 2 |  |  |  | ROZPOCET |  |  |  |  | 0 | 0 | 0 | 0 | 0 | 1 | 0 | 4 | -840875510
| P |  | Poznámka k položce: D03 - Jednokřídlé bezpečnostní dveře, š.900mm, bez požární odolnosti, uzamykatelné, do ocelové polodrážkové zárubně, rozměr: 900x2100 ,vč. kování: KK1, zámku: ZZ, samozavírače: SN1 a doplňky: S, Z2, P ; specifikace a další viz. tabulky dveří. Poznámka: Typ bude vybrán na základě vzorků dodavatele a vzorek potvrdí architekt projektu. Požární odolnost: - | [14 empty] | P | 2
272 | K | 057 | D04 vel. 800x2100 mm, bezpečnostní plechové dveře, š.800mm, bez požární odolnosti, uzamykatelné, do ocelové zárubně: Z10, bezp. odolnost: RC3, stav. neprůzv.: -, PO: -, vč. kování a příslušenství dle 057 tabulky dveří | ks | 1 |  | 0 |  |  | základní |  | 0 | 0 | 0 | 0 | 0 | 4 | K | 2 |  |  |  | ROZPOCET |  |  |  |  | 0 | 0 | 0 | 0 | 0 | 1 | 0 | 4 | -1862764011
| P |  | Poznámka k položce: D04 - Jednokřídlé bezpečnostní plechové dveře, š.800mm, bez požární odolnosti, uzamykatelné, do ocelové zárubně, rozměr: 800x2100 ,vč. kování: KK1, zámku: ZZ, samozavírače: - a doplňky: - ; specifikace a další viz. tabulky dveří. Poznámka: Typ bude vybrán na základě vzorků dodavatele a vzorek potvrdí architekt projektu. Požární odolnost: - | [14 empty] | P | 2
273 | K | 058 | D04 vel. 800x2100 mm, bezpečnostní plechové dveře, š.800mm, bez požární odolnosti, uzamykatelné, do ocelové zárubně: Z10, bezp. odolnost: RC3, stav. neprůzv.: -, PO: -, vč. kování a příslušenství dle 058 tabulky dveří | ks | 1 |  | 0 |  |  | základní |  | 0 | 0 | 0 | 0 | 0 | 4 | K | 2 |  |  |  | ROZPOCET |  |  |  |  | 0 | 0 | 0 | 0 | 0 | 1 | 0 | 4 | -1027967671
| P |  | Poznámka k položce: D04 - Jednokřídlé bezpečnostní plechové dveře, š.800mm, bez požární odolnosti, uzamykatelné, do ocelové zárubně, rozměr: 800x2100 ,vč. kování: KK1, zámku: ZZ, samozavírače: - a doplňky: - ; specifikace a další viz. tabulky dveří. Poznámka: Typ bude vybrán na základě vzorků dodavatele a vzorek potvrdí architekt projektu. Požární odolnost: - | [14 empty] | P | 2
274 | K | 059 | D04 vel. 800x2100 mm, bezpečnostní plechové dveře, š.800mm, bez požární odolnosti, uzamykatelné, do ocelové zárubně: Z10, bezp. odolnost: RC3, stav. neprůzv.: -, PO: -, vč. kování a příslušenství dle 059 tabulky dveří | ks | 1 |  | 0 |  |  | základní |  | 0 | 0 | 0 | 0 | 0 | 4 | K | 2 |  |  |  | ROZPOCET |  |  |  |  | 0 | 0 | 0 | 0 | 0 | 1 | 0 | 4 | -1941930516
| P |  | Poznámka k položce: D04 - Jednokřídlé bezpečnostní plechové dveře, š.800mm, bez požární odolnosti, uzamykatelné, do ocelové zárubně, rozměr: 800x2100 ,vč. kování: KK1, zámku: ZZ, samozavírače: - a doplňky: - ; specifikace a další viz. tabulky dveří. Poznámka: Typ bude vybrán na základě vzorků dodavatele a vzorek potvrdí architekt projektu. Požární odolnost: - | [14 empty] | P | 2
275 | K | 060 | D04 vel. 800x2100 mm, bezpečnostní plechové dveře, š.800mm, bez požární odolnosti, uzamykatelné, do ocelové zárubně: Z10, bezp. odolnost: RC3, stav. neprůzv.: -, PO: -, vč. kování a příslušenství dle 060 tabulky dveří | ks | 1 |  | 0 |  |  | základní |  | 0 | 0 | 0 | 0 | 0 | 4 | K | 2 |  |  |  | ROZPOCET |  |  |  |  | 0 | 0 | 0 | 0 | 0 | 1 | 0 | 4 | -539014402
| P |  | Poznámka k položce: D04 - Jednokřídlé bezpečnostní plechové dveře, š.800mm, bez požární odolnosti, uzamykatelné, do ocelové zárubně, rozměr: 800x2100 ,vč. kování: KK1, zámku: ZZ, samozavírače: - a doplňky: - ; specifikace a další viz. tabulky dveří. Poznámka: Typ bude vybrán na základě vzorků dodavatele a vzorek potvrdí architekt projektu. Požární odolnost: - | [14 empty] | P | 2
276 | K | 061 | D04 vel. 800x2100 mm, bezpečnostní plechové dveře, š.800mm, bez požární odolnosti, uzamykatelné, do ocelové zárubně: Z10, bezp. odolnost: RC3, stav. neprůzv.: -, PO: -, vč. kování a příslušenství dle 061 tabulky dveří | ks | 1 |  | 0 |  |  | základní |  | 0 | 0 | 0 | 0 | 0 | 4 | K | 2 |  |  |  | ROZPOCET |  |  |  |  | 0 | 0 | 0 | 0 | 0 | 1 | 0 | 4 | -145089610
| P |  | Poznámka k položce: D04 - Jednokřídlé bezpečnostní plechové dveře, š.800mm, bez požární odolnosti, uzamykatelné, do ocelové zárubně, rozměr: 800x2100 ,vč. kování: KK1, zámku: ZZ, samozavírače: - a doplňky: - ; specifikace a další viz. tabulky dveří. Poznámka: Typ bude vybrán na základě vzorků dodavatele a vzorek potvrdí architekt projektu. Požární odolnost: - | [14 empty] | P | 2
277 | K | 062 | D04 vel. 800x2100 mm, bezpečnostní plechové dveře, š.800mm, bez požární odolnosti, uzamykatelné, do ocelové zárubně: Z10, bezp. odolnost: RC3, stav. neprůzv.: -, PO: -, vč. kování a příslušenství dle 062 tabulky dveří | ks | 1 |  | 0 |  |  | základní |  | 0 | 0 | 0 | 0 | 0 | 4 | K | 2 |  |  |  | ROZPOCET |  |  |  |  | 0 | 0 | 0 | 0 | 0 | 1 | 0 | 4 | -239535429
| P |  | Poznámka k položce: D04 - Jednokřídlé bezpečnostní plechové dveře, š.800mm, bez požární odolnosti, uzamykatelné, do ocelové zárubně, rozměr: 800x2100 ,vč. kování: KK1, zámku: ZZ, samozavírače: - a doplňky: - ; specifikace a další viz. tabulky dveří. Poznámka: Typ bude vybrán na základě vzorků dodavatele a vzorek potvrdí architekt projektu. Požární odolnost: - | [14 empty] | P | 2
278 | K | 063 | D04 vel. 800x2100 mm, bezpečnostní plechové dveře, š.800mm, bez požární odolnosti, uzamykatelné, do ocelové zárubně: Z10, bezp. odolnost: RC3, stav. neprůzv.: -, PO: -, vč. kování a příslušenství dle 063 tabulky dveří | ks | 1 |  | 0 |  |  | základní |  | 0 | 0 | 0 | 0 | 0 | 4 | K | 2 |  |  |  | ROZPOCET |  |  |  |  | 0 | 0 | 0 | 0 | 0 | 1 | 0 | 4 | -795712871
| P |  | Poznámka k položce: D04 - Jednokřídlé bezpečnostní plechové dveře, š.800mm, bez požární odolnosti, uzamykatelné, do ocelové zárubně, rozměr: 800x2100 ,vč. kování: KK1, zámku: ZZ, samozavírače: - a doplňky: - ; specifikace a další viz. tabulky dveří. Poznámka: Typ bude vybrán na základě vzorků dodavatele a vzorek potvrdí architekt projektu. Požární odolnost: - | [14 empty] | P | 2
279 | K | 064 | D04 vel. 800x2100 mm, bezpečnostní plechové dveře, š.800mm, bez požární odolnosti, uzamykatelné, do ocelové zárubně: Z10, bezp. odolnost: RC3, stav. neprůzv.: -, PO: -, vč. kování a příslušenství dle 064 tabulky dveří | ks | 1 |  | 0 |  |  | základní |  | 0 | 0 | 0 | 0 | 0 | 4 | K | 2 |  |  |  | ROZPOCET |  |  |  |  | 0 | 0 | 0 | 0 | 0 | 1 | 0 | 4 | 961619597
| P |  | Poznámka k položce: D04 - Jednokřídlé bezpečnostní plechové dveře, š.800mm, bez požární odolnosti, uzamykatelné, do ocelové zárubně, rozměr: 800x2100 ,vč. kování: KK1, zámku: ZZ, samozavírače: - a doplňky: - ; specifikace a další viz. tabulky dveří. Poznámka: Typ bude vybrán na základě vzorků dodavatele a vzorek potvrdí architekt projektu. Požární odolnost: - | [14 empty] | P | 2
280 | K | 065 | D04 vel. 800x2100 mm, bezpečnostní plechové dveře, š.800mm, bez požární odolnosti, uzamykatelné, do ocelové zárubně: Z10, bezp. odolnost: RC3, stav. neprůzv.: -, PO: -, vč. kování a příslušenství dle 065 tabulky dveří | ks | 1 |  | 0 |  |  | základní |  | 0 | 0 | 0 | 0 | 0 | 4 | K | 2 |  |  |  | ROZPOCET |  |  |  |  | 0 | 0 | 0 | 0 | 0 | 1 | 0 | 4 | 2118907522
| P |  | Poznámka k položce: D04 - Jednokřídlé bezpečnostní plechové dveře, š.800mm, bez požární odolnosti, uzamykatelné, do ocelové zárubně, rozměr: 800x2100 ,vč. kování: KK1, zámku: ZZ, samozavírače: - a doplňky: - ; specifikace a další viz. tabulky dveří. Poznámka: Typ bude vybrán na základě vzorků dodavatele a vzorek potvrdí architekt projektu. Požární odolnost: - | [14 empty] | P | 2
281 | K | 066 | D04 vel. 800x2100 mm, bezpečnostní plechové dveře, š.800mm, bez požární odolnosti, uzamykatelné, do ocelové zárubně: Z10, bezp. odolnost: RC3, stav. neprůzv.: -, PO: -, vč. kování a příslušenství dle 066 tabulky dveří | ks | 1 |  | 0 |  |  | základní |  | 0 | 0 | 0 | 0 | 0 | 4 | K | 2 |  |  |  | ROZPOCET |  |  |  |  | 0 | 0 | 0 | 0 | 0 | 1 | 0 | 4 | 759454616
| P |  | Poznámka k položce: D04 - Jednokřídlé bezpečnostní plechové dveře, š.800mm, bez požární odolnosti, uzamykatelné, do ocelové zárubně, rozměr: 800x2100 ,vč. kování: KK1, zámku: ZZ, samozavírače: - a doplňky: - ; specifikace a další viz. tabulky dveří. Poznámka: Typ bude vybrán na základě vzorků dodavatele a vzorek potvrdí architekt projektu. Požární odolnost: - | [14 empty] | P | 2
282 | K | 067 | D04 vel. 800x2100 mm, bezpečnostní plechové dveře, š.800mm, bez požární odolnosti, uzamykatelné, do ocelové zárubně: Z10, bezp. odolnost: RC3, stav. neprůzv.: -, PO: -, vč. kování a příslušenství dle 067 tabulky dveří | ks | 1 |  | 0 |  |  | základní |  | 0 | 0 | 0 | 0 | 0 | 4 | K | 2 |  |  |  | ROZPOCET |  |  |  |  | 0 | 0 | 0 | 0 | 0 | 1 | 0 | 4 | 1541250854
| P |  | Poznámka k položce: D04 - Jednokřídlé bezpečnostní plechové dveře, š.800mm, bez požární odolnosti, uzamykatelné, do ocelové zárubně, rozměr: 800x2100 ,vč. kování: KK1, zámku: ZZ, samozavírače: - a doplňky: - ; specifikace a další viz. tabulky dveří. Poznámka: Typ bude vybrán na základě vzorků dodavatele a vzorek potvrdí architekt projektu. Požární odolnost: - | [14 empty] | P | 2
283 | K | 068 | D04 vel. 800x2100 mm, bezpečnostní plechové dveře, š.800mm, bez požární odolnosti, uzamykatelné, do ocelové zárubně: Z10, bezp. odolnost: RC3, stav. neprůzv.: -, PO: -, vč. kování a příslušenství dle 068 tabulky dveří | ks | 1 |  | 0 |  |  | základní |  | 0 | 0 | 0 | 0 | 0 | 4 | K | 2 |  |  |  | ROZPOCET |  |  |  |  | 0 | 0 | 0 | 0 | 0 | 1 | 0 | 4 | 1888630872
| P |  | Poznámka k položce: D04 - Jednokřídlé bezpečnostní plechové dveře, š.800mm, bez požární odolnosti, uzamykatelné, do ocelové zárubně, rozměr: 800x2100 ,vč. kování: KK1, zámku: ZZ, samozavírače: - a doplňky: - ; specifikace a další viz. tabulky dveří. Poznámka: Typ bude vybrán na základě vzorků dodavatele a vzorek potvrdí architekt projektu. Požární odolnost: - | [14 empty] | P | 2
284 | K | 069 | D04 vel. 800x2100 mm, bezpečnostní plechové dveře, š.800mm, bez požární odolnosti, uzamykatelné, do ocelové zárubně: Z10, bezp. odolnost: RC3, stav. neprůzv.: -, PO: -, vč. kování a příslušenství dle 069 tabulky dveří | ks | 1 |  | 0 |  |  | základní |  | 0 | 0 | 0 | 0 | 0 | 4 | K | 2 |  |  |  | ROZPOCET |  |  |  |  | 0 | 0 | 0 | 0 | 0 | 1 | 0 | 4 | -665277812
| P |  | Poznámka k položce: D04 - Jednokřídlé bezpečnostní plechové dveře, š.800mm, bez požární odolnosti, uzamykatelné, do ocelové zárubně, rozměr: 800x2100 ,vč. kování: KK1, zámku: ZZ, samozavírače: - a doplňky: - ; specifikace a další viz. tabulky dveří. Poznámka: Typ bude vybrán na základě vzorků dodavatele a vzorek potvrdí architekt projektu. Požární odolnost: - | [14 empty] | P | 2
285 | K | 070 | D10 vel. 1600x2350 mm, bezpečnostní hlavní vstupní dveře dvoukřídlá, š.1600mm (dělení 1000+600mm) z parteru do nadzemních částí objektu, do hliníkové rámové systémové zárubně: -, vč. kování a příslušenství dle 070 tabulky dveří | ks | 1 |  | 0 |  |  | základní |  | 0 | 0 | 0 | 0 | 0 | 4 | K | 2 |  |  |  | ROZPOCET |  |  |  |  | 0 | 0 | 0 | 0 | 0 | 1 | 0 | 4 | 879491363
| P |  | Poznámka k položce: D10 - bezpečnostní hlavní vstupní dveře dvoukřídlá, š.1600mm (dělení 1000+600mm) z parteru do nadzemních částí objektu, otevíratelná ve směru úniku, do hliníkové rámové systémové zárubně, rozměr: 1600x2350 ,vč. kování: KP1,MM, zámku: EMZ, samozavírače: SN2 a doplňky: Z2, KL ; specifikace a další viz. tabulky dveří. Poznámka: Typ bude vybrán na základě vzorků dodavatele a vzorek potvrdí architekt projektu. Požární odolnost: - | [14 empty] | P | 2
286 | K | 071 | D20 vel. 1500x2100 mm, interiérové hliníkové dveře dvoukřídlé celoprosklené, dělení 1000+500mm, s bezpečnostními prvky proti propadnutí, neuzamykatelné, do hliníkové rámové zárubně:Z30, bezp. odolnost: ESG, vč. kování a příslušenství dle 071 tabulky dveří | ks | 1 |  | 0 |  |  | základní |  | 0 | 0 | 0 | 0 | 0 | 4 | K | 2 |  |  |  | ROZPOCET |  |  |  |  | 0 | 0 | 0 | 0 | 0 | 1 | 0 | 4 | 71899034
| P |  | Poznámka k položce: D20 - interiérové hliníkové dveře dvoukřídlé celoprosklené, š.1500mm (dělení 1000+500mm), s bezpečnostními prvky proti propadnutí dle požadavek bodu 3.4.2 přílohy k NV. č. 101/2005 Sb. (výrazné pruhy ve výšce 1,1 a 1.6m), otevíravé ve směru úniku, neuzamykatelné, do hliníkové rámové zárubně, rozměr: 1500x2100 ,vč. kování: KP1,MM, zámku: -, samozavírače: SN2 a doplňky: Z2 ; specifikace a další viz. tabulky dveří. Poznámka: Typ bude vybrán na základě vzorků dodavatele a vzorek potvrdí architekt projektu. Požární odolnost: - | [14 empty] | P | 2
287 | K | 072 | D22 vel. 900x2100 mm, vstupní dveře do obchodních jednotek, š.900mm, bezpečnostní protipožární protihlukové do ocelové polodrážkové zárubně: Z10, bezp. odolnost: RC3, stav. neprůzv.: 32 dB, PO: EW45DP2, vč. kování a příslušenství dle 072 tabulky dveří | ks | 1 |  | 0 |  |  | základní |  | 0 | 0 | 0 | 0 | 0 | 4 | K | 2 |  |  |  | ROZPOCET |  |  |  |  | 0 | 0 | 0 | 0 | 0 | 1 | 0 | 4 | 904564243
| P |  | Poznámka k položce: D22 - Jednokřídlé vstupní dveře do obchodních jednotek, š.900mm, bezpečnostní protipožární protihlukové do ocelové polodrážkové zárubně, rozměr: 900x2100 ,vč. kování: KP1, zámku: ZP, samozavírače: SN1 a doplňky: Z2, P ; specifikace a další viz. tabulky dveří. Poznámka: Typ bude vybrán na základě vzorků dodavatele a vzorek potvrdí architekt projektu. Požární odolnost: EW45DP2 | [14 empty] | P | 2
288 | K | 073 | D23 vel. 700x2100 mm, interiérové dveře otevíravé, š.700mm, plné, bezpolodrážkové se skrytými panty: Z40, bezp. odolnost: -, stav. neprůzv.: -, PO: -, vč. kování a příslušenství dle 073 tabulky dveří | ks | 1 |  | 0 |  |  | základní |  | 0 | 0 | 0 | 0 | 0 | 4 | K | 2 |  |  |  | ROZPOCET |  |  |  |  | 0 | 0 | 0 | 0 | 0 | 1 | 0 | 4 | 750175206
| P |  | Poznámka k položce: D23 - Jednokřídlé interiérové dveře otevíravé, š.700mm, plné, bezpolodrážkové se skrytými panty, rozměr: 700x2100 ,vč. kování: K1, zámku: ZWC, samozavírače: - a doplňky: Z2 ; specifikace a další viz. tabulky dveří. Poznámka: Typ bude vybrán na základě vzorků dodavatele a vzorek potvrdí architekt projektu. Požární odolnost: - | [14 empty] | P | 2
289 | K | 074 | D25 vel. 800x2100 mm, interiérové dveře otevíravé, š.800mm, plné, bezpolodrážkové se skrytými panty: Z40, bezp. odolnost: -, stav. neprůzv.: -, PO: -, vč. kování a příslušenství | ks | 1 |  | 0 |  |  | základní |  | 0 | 0 | 0 | 0 | 0 | 4 | K | 2 |  |  |  | ROZPOCET |  |  |  |  | 0 | 0 | 0 | 0 | 0 | 1 | 0 | 4 | -781839367
| P |  | Poznámka k položce: D25 - Jednokřídlé interiérové dveře otevíinteriérové dveře otevíravé, š.800mm, plné, bezpolodrážkové se skrytými pantyravé, š.800mm, plné, bezpolodrážkové se skrytými panty, rozměr: 800x2100 ,vč. kování: KP1, zámku: -, samozavírače: SN1 a doplňky: - ; specifikace a další viz. tabulky dveří. Poznámka: Typ bude vybrán na základě vzorků dodavatele a vzorek potvrdí architekt projektu. Požární odolnost: - | [14 empty] | P | 2
290 | K | 075 | D23 vel. 700x2100 mm, interiérové dveře otevíravé, š.700mm, plné, bezpolodrážkové se skrytými panty: Z40, bezp. odolnost: -, stav. neprůzv.: -, PO: -, vč. kování a příslušenství dle 075 tabulky dveří | ks | 1 |  | 0 |  |  | základní |  | 0 | 0 | 0 | 0 | 0 | 4 | K | 2 |  |  |  | ROZPOCET |  |  |  |  | 0 | 0 | 0 | 0 | 0 | 1 | 0 | 4 | 98053631
| P |  | Poznámka k položce: D23 - Jednokřídlé interiérové dveře otevíravé, š.700mm, plné, bezpolodrážkové se skrytými panty, rozměr: 700x2100 ,vč. kování: K2, zámku: ZWC, samozavírače: - a doplňky: Z2 ; specifikace a další viz. tabulky dveří. Poznámka: Typ bude vybrán na základě vzorků dodavatele a vzorek potvrdí architekt projektu. Požární odolnost: - | [14 empty] | P | 2
291 | K | 076 | D24 vel. 700x2100 mm, interiérové dveře posuvné, š.700mm, plné, do stavebního pouzda pro zděné stěny: Z50, bezp. odolnost: -, stav. neprůzv.: -, PO: -, vč. kování a příslušenství dle 076 tabulky dveří | ks | 1 |  | 0 |  |  | základní |  | 0 | 0 | 0 | 0 | 0 | 4 | K | 2 |  |  |  | ROZPOCET |  |  |  |  | 0 | 0 | 0 | 0 | 0 | 1 | 0 | 4 | -358594352
| P |  | Poznámka k položce: D24 - Jednokřídlé interiérové dveře posuvné, š.700mm, plné, do stavebního pouzda pro zděné stěny, rozměr: 700x2100 ,vč. kování: K1, zámku: ZD, samozavírače: - a doplňky: - ; specifikace a další viz. tabulky dveří. Poznámka: Typ bude vybrán na základě vzorků dodavatele a vzorek potvrdí architekt projektu. Požární odolnost: - | [14 empty] | P | 2
292 | K | 077 | D22 vel. 900x2100 mm, vstupní dveře do obchodních jednotek, š.900mm, bezpečnostní protipožární protihlukové do ocelové polodrážkové zárubně: Z10, bezp. odolnost: RC3, stav. neprůzv.: 32 dB, PO: EW45DP2, vč. kování a příslušenství dle 077 tabulky dveří | ks | 1 |  | 0 |  |  | základní |  | 0 | 0 | 0 | 0 | 0 | 4 | K | 2 |  |  |  | ROZPOCET |  |  |  |  | 0 | 0 | 0 | 0 | 0 | 1 | 0 | 4 | -2058296357
| P |  | Poznámka k položce: D22 - Jednokřídlé vstupní dveře do obchodních jednotek, š.900mm, bezpečnostní protipožární protihlukové do ocelové polodrážkové zárubně, rozměr: 900x2100 ,vč. kování: KP1, zámku: ZP, samozavírače: SN1 a doplňky: Z2, P ; specifikace a další viz. tabulky dveří. Poznámka: Typ bude vybrán na základě vzorků dodavatele a vzorek potvrdí architekt projektu. Požární odolnost: EW45DP2 | [14 empty] | P | 2
293 | K | 078 | D23 vel. 700x2100 mm, interiérové dveře otevíravé, š.700mm, plné, bezpolodrážkové se skrytými panty: Z40, bezp. odolnost: -, stav. neprůzv.: -, PO: -, vč. kování a příslušenství dle 078 tabulky dveří | ks | 1 |  | 0 |  |  | základní |  | 0 | 0 | 0 | 0 | 0 | 4 | K | 2 |  |  |  | ROZPOCET |  |  |  |  | 0 | 0 | 0 | 0 | 0 | 1 | 0 | 4 | -12414520
| P |  | Poznámka k položce: D23 - Jednokřídlé interiérové dveře otevíravé, š.700mm, plné, bezpolodrážkové se skrytými panty, rozměr: 700x2100 ,vč. kování: K1, zámku: ZWC, samozavírače: - a doplňky: Z2 ; specifikace a další viz. tabulky dveří. Poznámka: Typ bude vybrán na základě vzorků dodavatele a vzorek potvrdí architekt projektu. Požární odolnost: - | [14 empty] | P | 2
294 | K | 079 | D25 vel. 800x2100 mm, interiérové dveře otevíinteriérové dveře otevíravé, š.800mm, plné, bezpolodrážkové se skrytými panty: Z40, bezp. odolnost: -, stav. neprůzv.: -, PO: -, vč. kování a příslušenství dle 079 tabulky dveří | ks | 1 |  | 0 |  |  | základní |  | 0 | 0 | 0 | 0 | 0 | 4 | K | 2 |  |  |  | ROZPOCET |  |  |  |  | 0 | 0 | 0 | 0 | 0 | 1 | 0 | 4 | 1648920536
| P |  | Poznámka k položce: D25 - Jednokřídlé interiérové dveře otevíinteriérové dveře otevíravé, š.800mm, plné, bezpolodrážkové se skrytými pantyravé, š.800mm, plné, bezpolodrážkové se skrytými panty, rozměr: 800x2100 ,vč. kování: KP1, zámku: -, samozavírače: SN1 a doplňky: - ; specifikace a další viz. tabulky dveří. Poznámka: Typ bude vybrán na základě vzorků dodavatele a vzorek potvrdí architekt projektu. Požární odolnost: - | [14 empty] | P | 2
295 | K | 080 | D23 vel. 700x2100 mm, interiérové dveře otevíravé, š.700mm, plné, bezpolodrážkové se skrytými panty: Z40, bezp. odolnost: -, stav. neprůzv.: -, PO: -, vč. kování a příslušenství dle 080 tabulky dveří | ks | 1 |  | 0 |  |  | základní |  | 0 | 0 | 0 | 0 | 0 | 4 | K | 2 |  |  |  | ROZPOCET |  |  |  |  | 0 | 0 | 0 | 0 | 0 | 1 | 0 | 4 | -1321309763
| P |  | Poznámka k položce: D23 - Jednokřídlé interiérové dveře otevíravé, š.700mm, plné, bezpolodrážkové se skrytými panty, rozměr: 700x2100 ,vč. kování: K1, zámku: ZWC, samozavírače: - a doplňky: Z2 ; specifikace a další viz. tabulky dveří. Poznámka: Typ bude vybrán na základě vzorků dodavatele a vzorek potvrdí architekt projektu. Požární odolnost: - | [14 empty] | P | 2
296 | K | 081 | D23 vel. 700x2100 mm, interiérové dveře otevíravé, š.700mm, plné, bezpolodrážkové se skrytými panty: Z40, bezp. odolnost: -, stav. neprůzv.: -, PO: -, vč. kování a příslušenství dle 081 tabulky dveří | ks | 1 |  | 0 |  |  | základní |  | 0 | 0 | 0 | 0 | 0 | 4 | K | 2 |  |  |  | ROZPOCET |  |  |  |  | 0 | 0 | 0 | 0 | 0 | 1 | 0 | 4 | 1929530683
| P |  | Poznámka k položce: D23 - Jednokřídlé interiérové dveře otevíravé, š.700mm, plné, bezpolodrážkové se skrytými panty, rozměr: 700x2100 ,vč. kování: K2, zámku: ZWC, samozavírače: - a doplňky: Z2 ; specifikace a další viz. tabulky dveří. Poznámka: Typ bude vybrán na základě vzorků dodavatele a vzorek potvrdí architekt projektu. Požární odolnost: - | [14 empty] | P | 2
297 | K | 082 | D22 vel. 900x2100 mm, vstupní dveře do obchodních jednotek, š.900mm, bezpečnostní protipožární protihlukové do ocelové polodrážkové zárubně: Z10, bezp. odolnost: RC3, stav. neprůzv.: 32 dB, PO: EW45DP2, vč. kování a příslušenství dle 082 tabulky dveří | ks | 1 |  | 0 |  |  | základní |  | 0 | 0 | 0 | 0 | 0 | 4 | K | 2 |  |  |  | ROZPOCET |  |  |  |  | 0 | 0 | 0 | 0 | 0 | 1 | 0 | 4 | 1331482641
| P |  | Poznámka k položce: D22 - Jednokřídlé vstupní dveře do obchodních jednotek, š.900mm, bezpečnostní protipožární protihlukové do ocelové polodrážkové zárubně, rozměr: 900x2100 ,vč. kování: KP1, zámku: ZP, samozavírače: SN1 a doplňky: Z2, P ; specifikace a další viz. tabulky dveří. Poznámka: Typ bude vybrán na základě vzorků dodavatele a vzorek potvrdí architekt projektu. Požární odolnost: EW45DP2 | [14 empty] | P | 2
298 | K | 083 | D25 vel. 800x2100 mm, interiérové dveře otevíravé, š.800mm, plné, bezpolodrážkové se skrytými panty: Z40, bezp. odolnost: -, stav. neprůzv.: -, PO: -, vč. kování a příslušenství dle 083 tabulky dveří | ks | 1 |  | 0 |  |  | základní |  | 0 | 0 | 0 | 0 | 0 | 4 | K | 2 |  |  |  | ROZPOCET |  |  |  |  | 0 | 0 | 0 | 0 | 0 | 1 | 0 | 4 | 1048062244
| P |  | Poznámka k položce: D25 - Jednokřídlé interiérové dveře otevíinteriérové dveře otevíravé, š.800mm, plné, bezpolodrážkové se skrytými pantyravé, š.800mm, plné, bezpolodrážkové se skrytými panty, rozměr: 800x2100 ,vč. kování: K1, zámku: ZD, samozavírače: - a doplňky: - ; specifikace a další viz. tabulky dveří. Poznámka: Typ bude vybrán na základě vzorků dodavatele a vzorek potvrdí architekt projektu. Požární odolnost: - | [14 empty] | P | 2
299 | K | 084 | D23 vel. 700x2100 mm, interiérové dveře otevíravé, š.700mm, plné, bezpolodrážkové se skrytými panty: Z40, bezp. odolnost: -, stav. neprůzv.: -, PO: -, vč. kování a příslušenství dle 084 tabulky dveří | ks | 1 |  | 0 |  |  | základní |  | 0 | 0 | 0 | 0 | 0 | 4 | K | 2 |  |  |  | ROZPOCET |  |  |  |  | 0 | 0 | 0 | 0 | 0 | 1 | 0 | 4 | 81686712
| P |  | Poznámka k položce: D23 - Jednokřídlé interiérové dveře otevíravé, š.700mm, plné, bezpolodrážkové se skrytými panty, rozměr: 700x2100 ,vč. kování: K1, zámku: ZWC, samozavírače: - a doplňky: Z2 ; specifikace a další viz. tabulky dveří. Poznámka: Typ bude vybrán na základě vzorků dodavatele a vzorek potvrdí architekt projektu. Požární odolnost: - | [14 empty] | P | 2
300 | K | 085 | D23 vel. 700x2100 mm, interiérové dveře otevíravé, š.700mm, plné, bezpolodrážkové se skrytými panty: Z40, bezp. odolnost: -, stav. neprůzv.: -, PO: -, vč. kování a příslušenství dle 085 tabulky dveří | ks | 1 |  | 0 |  |  | základní |  | 0 | 0 | 0 | 0 | 0 | 4 | K | 2 |  |  |  | ROZPOCET |  |  |  |  | 0 | 0 | 0 | 0 | 0 | 1 | 0 | 4 | -1490729378
| P |  | Poznámka k položce: D23 - Jednokřídlé interiérové dveře otevíravé, š.700mm, plné, bezpolodrážkové se skrytými panty, rozměr: 700x2100 ,vč. kování: K2, zámku: ZWC, samozavírače: - a doplňky: Z2 ; specifikace a další viz. tabulky dveří. Poznámka: Typ bude vybrán na základě vzorků dodavatele a vzorek potvrdí architekt projektu. Požární odolnost: - | [14 empty] | P | 2
301 | K | 086 | D11 vel. 900x2350 mm, bezpečnostní únikové dveře, š.900mm, z nadzemních částí objektu do parteru, do hliníkové systémové rámové zárubně: Z21, bezp. odolnost: RC3, ESG, stav. neprůzv.: -, PO: -, vč. kování a příslušenství dle 086 tabulky dveří | ks | 1 |  | 0 |  |  | základní |  | 0 | 0 | 0 | 0 | 0 | 4 | K | 2 |  |  |  | ROZPOCET |  |  |  |  | 0 | 0 | 0 | 0 | 0 | 1 | 0 | 4 | -1824725081
| P |  | Poznámka k položce: D11 - Jednokřídlé bezpečnostní únikové dveře, š.900mm, z nadzemních částí objektu do parteru, otevíratelná proti směru úniku, do hliníkové systémové rámové zárubně, rozměr: 900x2350 ,vč. kování: KP1,MM, zámku: -, samozavírače: SN1 a doplňky: CT1 ; specifikace a další viz. tabulky dveří. Poznámka: Typ bude vybrán na základě vzorků dodavatele a vzorek potvrdí architekt projektu. Požární odolnost: - | [14 empty] | P | 2
302 | K | 087 | D21 vel. 900x2100 mm, bytové vstupní dveře, š.900mm, bezpečnostní protipožární protihlukové do ocelové polodrážkové zárubně: Z10, bezp. odolnost: RC3, stav. neprůzv.: 32 dB, PO: EW30DP3, vč. kování a příslušenství dle 087 tabulky dveří | ks | 1 |  | 0 |  |  | základní |  | 0 | 0 | 0 | 0 | 0 | 4 | K | 2 |  |  |  | ROZPOCET |  |  |  |  | 0 | 0 | 0 | 0 | 0 | 1 | 0 | 4 | 2145114861
| P |  | Poznámka k položce: D21 - Jednokřídlé bytové vstupní dveře, š.900mm, bezpečnostní protipožární protihlukové do ocelové polodrážkové zárubně, rozměr: 900x2100 ,vč. kování: KK1, zámku: ZZ, samozavírače: - a doplňky: P,S ; specifikace a další viz. tabulky dveří. Poznámka: Typ bude vybrán na základě vzorků dodavatele a vzorek potvrdí architekt projektu. Požární odolnost: EW30DP3 | [14 empty] | P | 2
303 | K | 088 | D31 vel. 800x2100 mm, interiérové dveře otevíravé, š.800mm, plné, bezpolodrážkové se skrytými panty: Z40, bezp. odolnost: -, stav. neprůzv.: -, PO: -, vč. kování a příslušenství dle 088 tabulky dveří | ks | 1 |  | 0 |  |  | základní |  | 0 | 0 | 0 | 0 | 0 | 4 | K | 2 |  |  |  | ROZPOCET |  |  |  |  | 0 | 0 | 0 | 0 | 0 | 1 | 0 | 4 | -1366788796
| P |  | Poznámka k položce: D31 - Jednokřídlé interiérové dveře otevíravé, š.800mm, plné, bezpolodrážkové se skrytými panty, rozměr: 800x2100 ,vč. kování: K1, zámku: ZD, samozavírače: - a doplňky: Z2 ; specifikace a další viz. tabulky dveří. Poznámka: Typ bude vybrán na základě vzorků dodavatele a vzorek potvrdí architekt projektu. Požární odolnost: - | [14 empty] | P | 2
304 | K | 089 | D34 vel. 700x2100 mm, interiérové dveře otevíravé, š.700mm, plné, bezpolodrážkové se skrytými panty: Z40, bezp. odolnost: -, stav. neprůzv.: -, PO: -, vč. kování a příslušenství dle 089 tabulky dveří | ks | 1 |  | 0 |  |  | základní |  | 0 | 0 | 0 | 0 | 0 | 4 | K | 2 |  |  |  | ROZPOCET |  |  |  |  | 0 | 0 | 0 | 0 | 0 | 1 | 0 | 4 | -353415773
| P |  | Poznámka k položce: D34 - Jednokřídlé interiérové dveře otevíravé, š.700mm, plné, bezpolodrážkové se skrytými panty, rozměr: 700x2100 ,vč. kování: K2, zámku: ZWC, samozavírače: - a doplňky: Z2 ; specifikace a další viz. tabulky dveří. Poznámka: Typ bude vybrán na základě vzorků dodavatele a vzorek potvrdí architekt projektu. Požární odolnost: - | [14 empty] | P | 2
305 | K | 090 | D33 vel. 1200x2100 mm, interiérové dveře otevíravé dvoukřídlé, š.1200mm (dělení 800+400mm), celoprosklené, bezpolodrážkové se skrytými panty: Z40, bezp. odolnost: ESG, stav. neprůzv.: -, PO: -, vč. kování a příslušenství dle 090 tabulky dveří | ks | 1 |  | 0 |  |  | základní |  | 0 | 0 | 0 | 0 | 0 | 4 | K | 2 |  |  |  | ROZPOCET |  |  |  |  | 0 | 0 | 0 | 0 | 0 | 1 | 0 | 4 | 787346989
| P |  | Poznámka k položce: D33 - interiérové dveře otevíravé dvoukřídlé, š.1200mm (dělení 800+400mm), celoprosklené, bezpolodrážkové se skrytými panty, rozměr: 1200x2100 ,vč. kování: K1, zámku: ZD, samozavírače: - a doplňky: Z2 ; specifikace a další viz. tabulky dveří. Poznámka: Typ bude vybrán na základě vzorků dodavatele a vzorek potvrdí architekt projektu. Požární odolnost: - | [14 empty] | P | 2
306 | K | 091 | D35 vel. 700x2100 mm, interiérové dveře posuvné, š.700mm, plné, do stavebního pouzda pro zděné stěny: Z50, bezp. odolnost: -, stav. neprůzv.: -, PO: -, vč. kování a příslušenství dle 091 tabulky dveří | ks | 1 |  | 0 |  |  | základní |  | 0 | 0 | 0 | 0 | 0 | 4 | K | 2 |  |  |  | ROZPOCET |  |  |  |  | 0 | 0 | 0 | 0 | 0 | 1 | 0 | 4 | 119053331
| P |  | Poznámka k položce: D35 - Jednokřídlé interiérové dveře posuvné, š.700mm, plné, do stavebního pouzda pro zděné stěny, rozměr: 700x2100 ,vč. kování: K1, zámku: ZD, samozavírače: - a doplňky: - ; specifikace a další viz. tabulky dveří. Poznámka: Typ bude vybrán na základě vzorků dodavatele a vzorek potvrdí architekt projektu. Požární odolnost: - | [14 empty] | P | 2
307 | K | 092 | D21 vel. 900x2100 mm, bytové vstupní dveře, š.900mm, bezpečnostní protipožární protihlukové do ocelové polodrážkové zárubně: Z10, bezp. odolnost: RC3, stav. neprůzv.: 32 dB, PO: EW30DP3, vč. kování a příslušenství dle 092 tabulky dveří | ks | 1 |  | 0 |  |  | základní |  | 0 | 0 | 0 | 0 | 0 | 4 | K | 2 |  |  |  | ROZPOCET |  |  |  |  | 0 | 0 | 0 | 0 | 0 | 1 | 0 | 4 | -813974699
| P |  | Poznámka k položce: D21 - Jednokřídlé bytové vstupní dveře, š.900mm, bezpečnostní protipožární protihlukové do ocelové polodrážkové zárubně, rozměr: 900x2100 ,vč. kování: KK1, zámku: ZZ, samozavírače: - a doplňky: P,S ; specifikace a další viz. tabulky dveří. Poznámka: Typ bude vybrán na základě vzorků dodavatele a vzorek potvrdí architekt projektu. Požární odolnost: EW30DP3 | [14 empty] | P | 2
308 | K | 093 | D34 vel. 700x2100 mm, interiérové dveře otevíravé, š.700mm, plné, bezpolodrážkové se skrytými panty: Z40, bezp. odolnost: -, stav. neprůzv.: -, PO: -, vč. kování a příslušenství dle 093 tabulky dveří | ks | 1 |  | 0 |  |  | základní |  | 0 | 0 | 0 | 0 | 0 | 4 | K | 2 |  |  |  | ROZPOCET |  |  |  |  | 0 | 0 | 0 | 0 | 0 | 1 | 0 | 4 | -66497246
| P |  | Poznámka k položce: D34 - Jednokřídlé interiérové dveře otevíravé, š.700mm, plné, bezpolodrážkové se skrytými panty, rozměr: 700x2100 ,vč. kování: K2, zámku: ZWC, samozavírače: - a doplňky: Z2 ; specifikace a další viz. tabulky dveří. Poznámka: Typ bude vybrán na základě vzorků dodavatele a vzorek potvrdí architekt projektu. Požární odolnost: - | [14 empty] | P | 2
309 | K | 094 | D31 vel. 800x2100 mm, interiérové dveře otevíravé, š.800mm, plné, bezpolodrážkové se skrytými panty: Z40, bezp. odolnost: -, stav. neprůzv.: -, PO: -, vč. kování a příslušenství dle 094 tabulky dveří | ks | 1 |  | 0 |  |  | základní |  | 0 | 0 | 0 | 0 | 0 | 4 | K | 2 |  |  |  | ROZPOCET |  |  |  |  | 0 | 0 | 0 | 0 | 0 | 1 | 0 | 4 | -1684056316
| P |  | Poznámka k položce: D31 - Jednokřídlé interiérové dveře otevíravé, š.800mm, plné, bezpolodrážkové se skrytými panty, rozměr: 800x2100 ,vč. kování: K1, zámku: ZD, samozavírače: - a doplňky: Z2 ; specifikace a další viz. tabulky dveří. Poznámka: Typ bude vybrán na základě vzorků dodavatele a vzorek potvrdí architekt projektu. Požární odolnost: - | [14 empty] | P | 2
310 | K | 095 | D33 vel. 1200x2100 mm, interiérové dveře otevíravé dvoukřídlé, š.1200mm (dělení 800+400mm), celoprosklené, bezpolodrážkové se skrytými panty: Z40, bezp. odolnost: ESG, stav. neprůzv.: -, PO: -, vč. kování a příslušenství dle 095 tabulky dveří | ks | 1 |  | 0 |  |  | základní |  | 0 | 0 | 0 | 0 | 0 | 4 | K | 2 |  |  |  | ROZPOCET |  |  |  |  | 0 | 0 | 0 | 0 | 0 | 1 | 0 | 4 | 840543478
| P |  | Poznámka k položce: D33 - interiérové dveře otevíravé dvoukřídlé, š.1200mm (dělení 800+400mm), celoprosklené, bezpolodrážkové se skrytými panty, rozměr: 1200x2100 ,vč. kování: K1, zámku: ZD, samozavírače: - a doplňky: Z2 ; specifikace a další viz. tabulky dveří. Poznámka: Typ bude vybrán na základě vzorků dodavatele a vzorek potvrdí architekt projektu. Požární odolnost: - | [14 empty] | P | 2
311 | K | 096 | D21 vel. 900x2100 mm, bytové vstupní dveře, š.900mm, bezpečnostní protipožární protihlukové do ocelové polodrážkové zárubně: Z10, bezp. odolnost: RC3, stav. neprůzv.: 32 dB, PO: EW30DP3, vč. kování a příslušenství dle 096 tabulky dveří | ks | 1 |  | 0 |  |  | základní |  | 0 | 0 | 0 | 0 | 0 | 4 | K | 2 |  |  |  | ROZPOCET |  |  |  |  | 0 | 0 | 0 | 0 | 0 | 1 | 0 | 4 | 1505529532
| P |  | Poznámka k položce: D21 - Jednokřídlé bytové vstupní dveře, š.900mm, bezpečnostní protipožární protihlukové do ocelové polodrážkové zárubně, rozměr: 900x2100 ,vč. kování: KK1, zámku: ZZ, samozavírače: - a doplňky: P,S ; specifikace a další viz. tabulky dveří. Poznámka: Typ bude vybrán na základě vzorků dodavatele a vzorek potvrdí architekt projektu. Požární odolnost: EW30DP3 | [14 empty] | P | 2
312 | K | 097 | D31 vel. 800x2100 mm, interiérové dveře otevíravé, š.800mm, plné, bezpolodrážkové se skrytými panty: Z40, bezp. odolnost: -, stav. neprůzv.: -, PO: -, vč. kování a příslušenství dle 097 tabulky dveří | ks | 1 |  | 0 |  |  | základní |  | 0 | 0 | 0 | 0 | 0 | 4 | K | 2 |  |  |  | ROZPOCET |  |  |  |  | 0 | 0 | 0 | 0 | 0 | 1 | 0 | 4 | 645924435
| P |  | Poznámka k položce: D31 - Jednokřídlé interiérové dveře otevíravé, š.800mm, plné, bezpolodrážkové se skrytými panty, rozměr: 800x2100 ,vč. kování: K1, zámku: ZD, samozavírače: - a doplňky: Z2 ; specifikace a další viz. tabulky dveří. Poznámka: Typ bude vybrán na základě vzorků dodavatele a vzorek potvrdí architekt projektu. Požární odolnost: - | [14 empty] | P | 2
313 | K | 098 | D33 vel. 1200x2100 mm, interiérové dveře otevíravé dvoukřídlé, š.1200mm (dělení 800+400mm), celoprosklené, bezpolodrážkové se skrytými panty: Z40, bezp. odolnost: ESG, stav. neprůzv.: -, PO: -, vč. kování a příslušenství dle 098 tabulky dveří | ks | 1 |  | 0 |  |  | základní |  | 0 | 0 | 0 | 0 | 0 | 4 | K | 2 |  |  |  | ROZPOCET |  |  |  |  | 0 | 0 | 0 | 0 | 0 | 1 | 0 | 4 | -647206992
| P |  | Poznámka k položce: D33 - interiérové dveře otevíravé dvoukřídlé, š.1200mm (dělení 800+400mm), celoprosklené, bezpolodrážkové se skrytými panty, rozměr: 1200x2100 ,vč. kování: K1, zámku: -, samozavírače: - a doplňky: - ; specifikace a další viz. tabulky dveří. Poznámka: Typ bude vybrán na základě vzorků dodavatele a vzorek potvrdí architekt projektu. Požární odolnost: - | [14 empty] | P | 2
314 | K | 099 | D34 vel. 700x2100 mm, interiérové dveře otevíravé, š.700mm, plné, bezpolodrážkové se skrytými panty: Z40, bezp. odolnost: -, stav. neprůzv.: -, PO: -, vč. kování a příslušenství dle 099 tabulky dveří | ks | 1 |  | 0 |  |  | základní |  | 0 | 0 | 0 | 0 | 0 | 4 | K | 2 |  |  |  | ROZPOCET |  |  |  |  | 0 | 0 | 0 | 0 | 0 | 1 | 0 | 4 | 757682161
| P |  | Poznámka k položce: D34 - Jednokřídlé interiérové dveře otevíravé, š.700mm, plné, bezpolodrážkové se skrytými panty, rozměr: 700x2100 ,vč. kování: K2, zámku: ZWC, samozavírače: - a doplňky: Z2 ; specifikace a další viz. tabulky dveří. Poznámka: Typ bude vybrán na základě vzorků dodavatele a vzorek potvrdí architekt projektu. Požární odolnost: - | [14 empty] | P | 2
315 | K | 100 | D21 vel. 900x2100 mm, bytové vstupní dveře, š.900mm, bezpečnostní protipožární protihlukové do ocelové polodrážkové zárubně: Z10, bezp. odolnost: RC3, stav. neprůzv.: 32 dB, PO: EW30DP3, vč. kování a příslušenství dle 100 tabulky dveří | ks | 1 |  | 0 |  |  | základní |  | 0 | 0 | 0 | 0 | 0 | 4 | K | 2 |  |  |  | ROZPOCET |  |  |  |  | 0 | 0 | 0 | 0 | 0 | 1 | 0 | 4 | -2008523885
| P |  | Poznámka k položce: D21 - Jednokřídlé bytové vstupní dveře, š.900mm, bezpečnostní protipožární protihlukové do ocelové polodrážkové zárubně, rozměr: 900x2100 ,vč. kování: KK1, zámku: ZZ, samozavírače: - a doplňky: P,S ; specifikace a další viz. tabulky dveří. Poznámka: Typ bude vybrán na základě vzorků dodavatele a vzorek potvrdí architekt projektu. Požární odolnost: EW30DP3 | [14 empty] | P | 2
316 | K | 101 | D35 vel. 700x2100 mm, interiérové dveře posuvné, š.700mm, plné, do stavebního pouzda pro zděné stěny: Z50, bezp. odolnost: -, stav. neprůzv.: -, PO: -, vč. kování a příslušenství dle 101 tabulky dveří | ks | 1 |  | 0 |  |  | základní |  | 0 | 0 | 0 | 0 | 0 | 4 | K | 2 |  |  |  | ROZPOCET |  |  |  |  | 0 | 0 | 0 | 0 | 0 | 1 | 0 | 4 | 1481262303
| P |  | Poznámka k položce: D35 - Jednokřídlé interiérové dveře posuvné, š.700mm, plné, do stavebního pouzda pro zděné stěny, rozměr: 700x2100 ,vč. kování: K2, zámku: ZWC, samozavírače: - a doplňky: - ; specifikace a další viz. tabulky dveří. Poznámka: Typ bude vybrán na základě vzorků dodavatele a vzorek potvrdí architekt projektu. Požární odolnost: - | [14 empty] | P | 2
317 | K | 102 | D33 vel. 1200x2100 mm, interiérové dveře otevíravé dvoukřídlé, š.1200mm (dělení 800+400mm), celoprosklené, bezpolodrážkové se skrytými panty: Z40, bezp. odolnost: ESG, stav. neprůzv.: -, PO: -, vč. kování a příslušenství dle 102 tabulky dveří | ks | 1 |  | 0 |  |  | základní |  | 0 | 0 | 0 | 0 | 0 | 4 | K | 2 |  |  |  | ROZPOCET |  |  |  |  | 0 | 0 | 0 | 0 | 0 | 1 | 0 | 4 | -328019218
| P |  | Poznámka k položce: D33 - interiérové dveře otevíravé dvoukřídlé, š.1200mm (dělení 800+400mm), celoprosklené, bezpolodrážkové se skrytými panty, rozměr: 1200x2100 ,vč. kování: K1, zámku: ZD, samozavírače: - a doplňky: Z2 ; specifikace a další viz. tabulky dveří. Poznámka: Typ bude vybrán na základě vzorků dodavatele a vzorek potvrdí architekt projektu. Požární odolnost: - | [14 empty] | P | 2
318 | K | 104 | D31 vel. 800x2100 mm, interiérové dveře otevíravé, š.800mm, plné, bezpolodrážkové se skrytými panty: Z40, bezp. odolnost: -, stav. neprůzv.: -, PO: -, vč. kování a příslušenství dle 104 tabulky dveří | ks | 1 |  | 0 |  |  | základní |  | 0 | 0 | 0 | 0 | 0 | 4 | K | 2 |  |  |  | ROZPOCET |  |  |  |  | 0 | 0 | 0 | 0 | 0 | 1 | 0 | 4 | 1815813301
| P |  | Poznámka k položce: D31 - Jednokřídlé interiérové dveře otevíravé, š.800mm, plné, bezpolodrážkové se skrytými panty, rozměr: 800x2100 ,vč. kování: K1, zámku: ZD, samozavírače: - a doplňky: Z2 ; specifikace a další viz. tabulky dveří. Poznámka: Typ bude vybrán na základě vzorků dodavatele a vzorek potvrdí architekt projektu. Požární odolnost: - | [14 empty] | P | 2
319 | K | 105 | D34 vel. 700x2100 mm, interiérové dveře otevíravé, š.700mm, plné, bezpolodrážkové se skrytými panty: Z40, bezp. odolnost: -, stav. neprůzv.: -, PO: -, vč. kování a příslušenství dle 105 tabulky dveří | ks | 1 |  | 0 |  |  | základní |  | 0 | 0 | 0 | 0 | 0 | 4 | K | 2 |  |  |  | ROZPOCET |  |  |  |  | 0 | 0 | 0 | 0 | 0 | 1 | 0 | 4 | 911576417
| P |  | Poznámka k položce: D34 - Jednokřídlé interiérové dveře otevíravé, š.700mm, plné, bezpolodrážkové se skrytými panty, rozměr: 700x2100 ,vč. kování: K2, zámku: ZWC, samozavírače: - a doplňky: Z2 ; specifikace a další viz. tabulky dveří. Poznámka: Typ bude vybrán na základě vzorků dodavatele a vzorek potvrdí architekt projektu. Požární odolnost: - | [14 empty] | P | 2
320 | K | 106 | D33 vel. 1200x2100 mm, interiérové dveře otevíravé dvoukřídlé, š.1200mm (dělení 800+400mm), celoprosklené, bezpolodrážkové se skrytými panty: Z40, bezp. odolnost: ESG, stav. neprůzv.: -, PO: -, vč. kování a příslušenství dle 106 tabulky dveří | ks | 1 |  | 0 |  |  | základní |  | 0 | 0 | 0 | 0 | 0 | 4 | K | 2 |  |  |  | ROZPOCET |  |  |  |  | 0 | 0 | 0 | 0 | 0 | 1 | 0 | 4 | 544130058
| P |  | Poznámka k položce: D33 - interiérové dveře otevíravé dvoukřídlé, š.1200mm (dělení 800+400mm), celoprosklené, bezpolodrážkové se skrytými panty, rozměr: 1200x2100 ,vč. kování: K1, zámku: ZD, samozavírače: - a doplňky: Z2 ; specifikace a další viz. tabulky dveří. Poznámka: Typ bude vybrán na základě vzorků dodavatele a vzorek potvrdí architekt projektu. Požární odolnost: - | [14 empty] | P | 2
321 | K | 107 | D34 vel. 700x2100 mm, interiérové dveře otevíravé, š.700mm, plné, bezpolodrážkové se skrytými panty: Z40, bezp. odolnost: -, stav. neprůzv.: -, PO: -, vč. kování a příslušenství dle 107 tabulky dveří | ks | 1 |  | 0 |  |  | základní |  | 0 | 0 | 0 | 0 | 0 | 4 | K | 2 |  |  |  | ROZPOCET |  |  |  |  | 0 | 0 | 0 | 0 | 0 | 1 | 0 | 4 | -247402566
| P |  | Poznámka k položce: D34 - Jednokřídlé interiérové dveře otevíravé, š.700mm, plné, bezpolodrážkové se skrytými panty, rozměr: 700x2100 ,vč. kování: K1, zámku: ZD, samozavírače: - a doplňky: Z2 ; specifikace a další viz. tabulky dveří. Poznámka: Typ bude vybrán na základě vzorků dodavatele a vzorek potvrdí architekt projektu. Požární odolnost: - | [14 empty] | P | 2
322 | K | 108 | D21 vel. 900x2100 mm, bytové vstupní dveře, š.900mm, bezpečnostní protipožární protihlukové do ocelové polodrážkové zárubně: Z10, bezp. odolnost: RC3, stav. neprůzv.: 32 dB, PO: EW30DP3, vč. kování a příslušenství dle 108 tabulky dveří | ks | 1 |  | 0 |  |  | základní |  | 0 | 0 | 0 | 0 | 0 | 4 | K | 2 |  |  |  | ROZPOCET |  |  |  |  | 0 | 0 | 0 | 0 | 0 | 1 | 0 | 4 | -1683649143
| P |  | Poznámka k položce: D21 - Jednokřídlé bytové vstupní dveře, š.900mm, bezpečnostní protipožární protihlukové do ocelové polodrážkové zárubně, rozměr: 900x2100 ,vč. kování: KK1, zámku: ZZ, samozavírače: - a doplňky: P,S ; specifikace a další viz. tabulky dveří. Poznámka: Typ bude vybrán na základě vzorků dodavatele a vzorek potvrdí architekt projektu. Požární odolnost: EW30DP3 | [14 empty] | P | 2
323 | K | 109 | D21 vel. 900x2100 mm, bytové vstupní dveře, š.900mm, bezpečnostní protipožární protihlukové do ocelové polodrážkové zárubně: Z10, bezp. odolnost: RC3, stav. neprůzv.: 32 dB, PO: EW30DP3, vč. kování a příslušenství dle 109 tabulky dveří | ks | 1 |  | 0 |  |  | základní |  | 0 | 0 | 0 | 0 | 0 | 4 | K | 2 |  |  |  | ROZPOCET |  |  |  |  | 0 | 0 | 0 | 0 | 0 | 1 | 0 | 4 | -1819706810
| P |  | Poznámka k položce: D21 - Jednokřídlé bytové vstupní dveře, š.900mm, bezpečnostní protipožární protihlukové do ocelové polodrážkové zárubně, rozměr: 900x2100 ,vč. kování: KK1, zámku: ZZ, samozavírače: - a doplňky: P,S ; specifikace a další viz. tabulky dveří. Poznámka: Typ bude vybrán na základě vzorků dodavatele a vzorek potvrdí architekt projektu. Požární odolnost: EW30DP3 | [14 empty] | P | 2
324 | K | 110 | D33 vel. 1200x2100 mm, interiérové dveře otevíravé dvoukřídlé, š.1200mm (dělení 800+400mm), celoprosklené, bezpolodrážkové se skrytými panty: Z40, bezp. odolnost: ESG, stav. neprůzv.: -, PO: -, vč. kování a příslušenství dle 110 tabulky dveří | ks | 1 |  | 0 |  |  | základní |  | 0 | 0 | 0 | 0 | 0 | 4 | K | 2 |  |  |  | ROZPOCET |  |  |  |  | 0 | 0 | 0 | 0 | 0 | 1 | 0 | 4 | -1751224388
| P |  | Poznámka k položce: D33 - interiérové dveře otevíravé dvoukřídlé, š.1200mm (dělení 800+400mm), celoprosklené, bezpolodrážkové se skrytými panty, rozměr: 1200x2100 ,vč. kování: K1, zámku: ZD, samozavírače: - a doplňky: Z2 ; specifikace a další viz. tabulky dveří. Poznámka: Typ bude vybrán na základě vzorků dodavatele a vzorek potvrdí architekt projektu. Požární odolnost: - | [14 empty] | P | 2
325 | K | 111 | D34 vel. 700x2100 mm, interiérové dveře otevíravé, š.700mm, plné, bezpolodrážkové se skrytými panty: Z40, bezp. odolnost: -, stav. neprůzv.: -, PO: -, vč. kování a příslušenství dle 111 tabulky dveří | ks | 1 |  | 0 |  |  | základní |  | 0 | 0 | 0 | 0 | 0 | 4 | K | 2 |  |  |  | ROZPOCET |  |  |  |  | 0 | 0 | 0 | 0 | 0 | 1 | 0 | 4 | 609556358
| P |  | Poznámka k položce: D34 - Jednokřídlé interiérové dveře otevíravé, š.700mm, plné, bezpolodrážkové se skrytými panty, rozměr: 700x2100 ,vč. kování: K2, zámku: ZWC, samozavírače: - a doplňky: Z2 ; specifikace a další viz. tabulky dveří. Poznámka: Typ bude vybrán na základě vzorků dodavatele a vzorek potvrdí architekt projektu. Požární odolnost: - | [14 empty] | P | 2
326 | K | 112 | D31 vel. 800x2100 mm, interiérové dveře otevíravé, š.800mm, plné, bezpolodrážkové se skrytými panty: Z40, bezp. odolnost: -, stav. neprůzv.: -, PO: -, vč. kování a příslušenství dle 112 tabulky dveří | ks | 1 |  | 0 |  |  | základní |  | 0 | 0 | 0 | 0 | 0 | 4 | K | 2 |  |  |  | ROZPOCET |  |  |  |  | 0 | 0 | 0 | 0 | 0 | 1 | 0 | 4 | -1502246765
| P |  | Poznámka k položce: D31 - Jednokřídlé interiérové dveře otevíravé, š.800mm, plné, bezpolodrážkové se skrytými panty, rozměr: 800x2100 ,vč. kování: K1, zámku: ZD, samozavírače: - a doplňky: Z2 ; specifikace a další viz. tabulky dveří. Poznámka: Typ bude vybrán na základě vzorků dodavatele a vzorek potvrdí architekt projektu. Požární odolnost: - | [14 empty] | P | 2
327 | K | 113 | D34 vel. 700x2100 mm, interiérové dveře otevíravé, š.700mm, plné, bezpolodrážkové se skrytými panty: Z40, bezp. odolnost: -, stav. neprůzv.: -, PO: -, vč. kování a příslušenství dle 113 tabulky dveří | ks | 1 |  | 0 |  |  | základní |  | 0 | 0 | 0 | 0 | 0 | 4 | K | 2 |  |  |  | ROZPOCET |  |  |  |  | 0 | 0 | 0 | 0 | 0 | 1 | 0 | 4 | -159178300
| P |  | Poznámka k položce: D34 - Jednokřídlé interiérové dveře otevíravé, š.700mm, plné, bezpolodrážkové se skrytými panty, rozměr: 700x2100 ,vč. kování: K2, zámku: ZWC, samozavírače: - a doplňky: Z2 ; specifikace a další viz. tabulky dveří. Poznámka: Typ bude vybrán na základě vzorků dodavatele a vzorek potvrdí architekt projektu. Požární odolnost: - | [14 empty] | P | 2
328 | K | 114 | D21 vel. 900x2100 mm, bytové vstupní dveře, š.900mm, bezpečnostní protipožární protihlukové do ocelové polodrážkové zárubně: Z10, bezp. odolnost: RC3, stav. neprůzv.: 32 dB, PO: EW30DP3, vč. kování a příslušenství dle 114 tabulky dveří | ks | 1 |  | 0 |  |  | základní |  | 0 | 0 | 0 | 0 | 0 | 4 | K | 2 |  |  |  | ROZPOCET |  |  |  |  | 0 | 0 | 0 | 0 | 0 | 1 | 0 | 4 | -1825064814
| P |  | Poznámka k položce: D21 - Jednokřídlé bytové vstupní dveře, š.900mm, bezpečnostní protipožární protihlukové do ocelové polodrážkové zárubně, rozměr: 900x2100 ,vč. kování: KK1, zámku: ZZ, samozavírače: - a doplňky: P,S ; specifikace a další viz. tabulky dveří. Poznámka: Typ bude vybrán na základě vzorků dodavatele a vzorek potvrdí architekt projektu. Požární odolnost: EW30DP3 | [14 empty] | P | 2
329 | K | 115 | D34 vel. 700x2100 mm, interiérové dveře otevíravé, š.700mm, plné, bezpolodrážkové se skrytými panty: Z40, bezp. odolnost: -, stav. neprůzv.: -, PO: -, vč. kování a příslušenství dle 115 tabulky dveří | ks | 1 |  | 0 |  |  | základní |  | 0 | 0 | 0 | 0 | 0 | 4 | K | 2 |  |  |  | ROZPOCET |  |  |  |  | 0 | 0 | 0 | 0 | 0 | 1 | 0 | 4 | 1571405960
| P |  | Poznámka k položce: D34 - Jednokřídlé interiérové dveře otevíravé, š.700mm, plné, bezpolodrážkové se skrytými panty, rozměr: 700x2100 ,vč. kování: K2, zámku: ZWC, samozavírače: - a doplňky: Z2 ; specifikace a další viz. tabulky dveří. Poznámka: Typ bude vybrán na základě vzorků dodavatele a vzorek potvrdí architekt projektu. Požární odolnost: - | [14 empty] | P | 2
330 | K | 116 | D31 vel. 800x2100 mm, interiérové dveře otevíravé, š.800mm, plné, bezpolodrážkové se skrytými panty: Z40, bezp. odolnost: -, stav. neprůzv.: -, PO: -, vč. kování a příslušenství dle 116 tabulky dveří | ks | 1 |  | 0 |  |  | základní |  | 0 | 0 | 0 | 0 | 0 | 4 | K | 2 |  |  |  | ROZPOCET |  |  |  |  | 0 | 0 | 0 | 0 | 0 | 1 | 0 | 4 | -1488219381
| P |  | Poznámka k položce: D31 - Jednokřídlé interiérové dveře otevíravé, š.800mm, plné, bezpolodrážkové se skrytými panty, rozměr: 800x2100 ,vč. kování: K1, zámku: ZD, samozavírače: - a doplňky: Z2 ; specifikace a další viz. tabulky dveří. Poznámka: Typ bude vybrán na základě vzorků dodavatele a vzorek potvrdí architekt projektu. Požární odolnost: - | [14 empty] | P | 2
331 | K | 117 | D31 vel. 800x2100 mm, interiérové dveře otevíravé, š.800mm, plné, bezpolodrážkové se skrytými panty: Z40, bezp. odolnost: -, stav. neprůzv.: -, PO: -, vč. kování a příslušenství dle 117 tabulky dveří | ks | 1 |  | 0 |  |  | základní |  | 0 | 0 | 0 | 0 | 0 | 4 | K | 2 |  |  |  | ROZPOCET |  |  |  |  | 0 | 0 | 0 | 0 | 0 | 1 | 0 | 4 | 895901704
| P |  | Poznámka k položce: D31 - Jednokřídlé interiérové dveře otevíravé, š.800mm, plné, bezpolodrážkové se skrytými panty, rozměr: 800x2100 ,vč. kování: K1, zámku: ZD, samozavírače: - a doplňky: Z2 ; specifikace a další viz. tabulky dveří. Poznámka: Typ bude vybrán na základě vzorků dodavatele a vzorek potvrdí architekt projektu. Požární odolnost: - | [14 empty] | P | 2
332 | K | 118 | D34 vel. 700x2100 mm, interiérové dveře otevíravé, š.700mm, plné, bezpolodrážkové se skrytými panty: Z40, bezp. odolnost: -, stav. neprůzv.: -, PO: -, vč. kování a příslušenství dle 118 tabulky dveří | ks | 1 |  | 0 |  |  | základní |  | 0 | 0 | 0 | 0 | 0 | 4 | K | 2 |  |  |  | ROZPOCET |  |  |  |  | 0 | 0 | 0 | 0 | 0 | 1 | 0 | 4 | 1606009615
| P |  | Poznámka k položce: D34 - Jednokřídlé interiérové dveře otevíravé, š.700mm, plné, bezpolodrážkové se skrytými panty, rozměr: 700x2100 ,vč. kování: K2, zámku: ZWC, samozavírače: - a doplňky: Z2 ; specifikace a další viz. tabulky dveří. Poznámka: Typ bude vybrán na základě vzorků dodavatele a vzorek potvrdí architekt projektu. Požární odolnost: - | [14 empty] | P | 2
333 | K | 119 | D31 vel. 800x2100 mm, interiérové dveře otevíravé, š.800mm, plné, bezpolodrážkové se skrytými panty: Z40, bezp. odolnost: -, stav. neprůzv.: -, PO: -, vč. kování a příslušenství dle 119 tabulky dveří | ks | 1 |  | 0 |  |  | základní |  | 0 | 0 | 0 | 0 | 0 | 4 | K | 2 |  |  |  | ROZPOCET |  |  |  |  | 0 | 0 | 0 | 0 | 0 | 1 | 0 | 4 | -1039290693
| P |  | Poznámka k položce: D31 - Jednokřídlé interiérové dveře otevíravé, š.800mm, plné, bezpolodrážkové se skrytými panty, rozměr: 800x2100 ,vč. kování: K1, zámku: ZD, samozavírače: - a doplňky: Z2 ; specifikace a další viz. tabulky dveří. Poznámka: Typ bude vybrán na základě vzorků dodavatele a vzorek potvrdí architekt projektu. Požární odolnost: - | [14 empty] | P | 2
334 | K | 120 | D10 vel. 1600x2350 mm, bezpečnostní hlavní vstupní dveře dvoukřídlá, š.1600mm (dělení 1000+600mm), do hliníkové rámové systémové zárubně: Z20, bezp. odolnost: RC3,ESG, stav. neprůzv.: -, PO: -, vč. kování a příslušenství dle 120 tabulky dveří | ks | 1 |  | 0 |  |  | základní |  | 0 | 0 | 0 | 0 | 0 | 4 | K | 2 |  |  |  | ROZPOCET |  |  |  |  | 0 | 0 | 0 | 0 | 0 | 1 | 0 | 4 | -2038074097
| P |  | Poznámka k položce: D10 - bezpečnostní hlavní vstupní dveře dvoukřídlá, š.1600mm (dělení 1000+600mm) z parteru do nadzemních částí objektu, otevíratelná ve směru úniku, do hliníkové rámové systémové zárubně, rozměr: 1600x2350 ,vč. kování: KP1,MM, zámku: EMZ, samozavírače: SN2 a doplňky: Z2,KL ; specifikace a další viz. tabulky dveří. Poznámka: Typ bude vybrán na základě vzorků dodavatele a vzorek potvrdí architekt projektu. Požární odolnost: - | [14 empty] | P | 2
335 | K | 121 | D20 vel. 1500x2100 mm, interiérové hliníkové dveře dvoukřídlé celoprosklené, š.1500mm, s bezpečnostními prvky proti propadnutí, neuzamykatelné, do hliníkové rámové zárubně: Z30, bezp. odolnost: ESG, vč. kování a příslušenství dle 121 tabulky dveří | ks | 1 |  | 0 |  |  | základní |  | 0 | 0 | 0 | 0 | 0 | 4 | K | 2 |  |  |  | ROZPOCET |  |  |  |  | 0 | 0 | 0 | 0 | 0 | 1 | 0 | 4 | -273268459
| P |  | Poznámka k položce: D20 - interiérové hliníkové dveře dvoukřídlé celoprosklené, š.1500mm (dělení 1000+500mm), s bezpečnostními prvky proti propadnutí dle požadavek bodu 3.4.2 přílohy k NV. č. 101/2005 Sb. (výrazné pruhy ve výšce 1,1 a 1.6m), otevíravé ve směru úniku, neuzamykatelné, do hliníkové rámové zárubně, rozměr: 1500x2100 ,vč. kování: KP1,MM, zámku: -, samozavírače: SN2 a doplňky: Z2 ; specifikace a další viz. tabulky dveří. Poznámka: Typ bude vybrán na základě vzorků dodavatele a vzorek potvrdí architekt projektu. Požární odolnost: - | [14 empty] | P | 2
336 | K | 122 | D21 vel. 900x2100 mm, bytové vstupní dveře, š.900mm, bezpečnostní protipožární protihlukové do ocelové polodrážkové zárubně: Z10, bezp. odolnost: RC3, stav. neprůzv.: 32 dB, PO: EW30DP3, vč. kování a příslušenství dle 122 tabulky dveří | ks | 1 |  | 0 |  |  | základní |  | 0 | 0 | 0 | 0 | 0 | 4 | K | 2 |  |  |  | ROZPOCET |  |  |  |  | 0 | 0 | 0 | 0 | 0 | 1 | 0 | 4 | 1304222083
| P |  | Poznámka k položce: D21 - Jednokřídlé bytové vstupní dveře, š.900mm, bezpečnostní protipožární protihlukové do ocelové polodrážkové zárubně, rozměr: 900x2100 ,vč. kování: KK1, zámku: ZZ, samozavírače: - a doplňky: P,S ; specifikace a další viz. tabulky dveří. Poznámka: Typ bude vybrán na základě vzorků dodavatele a vzorek potvrdí architekt projektu. Požární odolnost: EW30DP3 | [14 empty] | P | 2
337 | K | 123 | D31 vel. 800x2100 mm, interiérové dveře otevíravé, š.800mm, plné, bezpolodrážkové se skrytými panty: Z40, bezp. odolnost: -, stav. neprůzv.: -, PO: -, vč. kování a příslušenství dle 123 tabulky dveří | ks | 1 |  | 0 |  |  | základní |  | 0 | 0 | 0 | 0 | 0 | 4 | K | 2 |  |  |  | ROZPOCET |  |  |  |  | 0 | 0 | 0 | 0 | 0 | 1 | 0 | 4 | 303131262
| P |  | Poznámka k položce: D31 - Jednokřídlé interiérové dveře otevíravé, š.800mm, plné, bezpolodrážkové se skrytými panty, rozměr: 800x2100 ,vč. kování: K1, zámku: ZD, samozavírače: - a doplňky: Z2 ; specifikace a další viz. tabulky dveří. Poznámka: Typ bude vybrán na základě vzorků dodavatele a vzorek potvrdí architekt projektu. Požární odolnost: - | [14 empty] | P | 2
338 | K | 124 | D33 vel. 1200x2100 mm, interiérové dveře otevíravé dvoukřídlé, š.1200mm (dělení 800+400mm), celoprosklené, bezpolodrážkové se skrytými panty: Z40, bezp. odolnost: ESG, stav. neprůzv.: -, PO: -, vč. kování a příslušenství dle 124 tabulky dveří | ks | 1 |  | 0 |  |  | základní |  | 0 | 0 | 0 | 0 | 0 | 4 | K | 2 |  |  |  | ROZPOCET |  |  |  |  | 0 | 0 | 0 | 0 | 0 | 1 | 0 | 4 | -1128857880
| P |  | Poznámka k položce: D33 - interiérové dveře otevíravé dvoukřídlé, š.1200mm (dělení 800+400mm), celoprosklené, bezpolodrážkové se skrytými panty, rozměr: 1200x2100 ,vč. kování: K1, zámku: ZD, samozavírače: - a doplňky: Z2 ; specifikace a další viz. tabulky dveří. Poznámka: Typ bude vybrán na základě vzorků dodavatele a vzorek potvrdí architekt projektu. Požární odolnost: - | [14 empty] | P | 2
339 | K | 125 | D34 vel. 700x2100 mm, interiérové dveře otevíravé, š.700mm, plné, bezpolodrážkové se skrytými panty: Z40, bezp. odolnost: -, stav. neprůzv.: -, PO: -, vč. kování a příslušenství dle 125 tabulky dveří | ks | 1 |  | 0 |  |  | základní |  | 0 | 0 | 0 | 0 | 0 | 4 | K | 2 |  |  |  | ROZPOCET |  |  |  |  | 0 | 0 | 0 | 0 | 0 | 1 | 0 | 4 | 967514073
| P |  | Poznámka k položce: D34 - Jednokřídlé interiérové dveře otevíravé, š.700mm, plné, bezpolodrážkové se skrytými panty, rozměr: 700x2100 ,vč. kování: K2, zámku: ZWC, samozavírače: - a doplňky: Z2 ; specifikace a další viz. tabulky dveří. Poznámka: Typ bude vybrán na základě vzorků dodavatele a vzorek potvrdí architekt projektu. Požární odolnost: - | [14 empty] | P | 2
340 | K | 126 | D31 vel. 800x2100 mm, interiérové dveře otevíravé, š.800mm, plné, bezpolodrážkové se skrytými panty: Z40, bezp. odolnost: -, stav. neprůzv.: -, PO: -, vč. kování a příslušenství dle 126 tabulky dveří | ks | 1 |  | 0 |  |  | základní |  | 0 | 0 | 0 | 0 | 0 | 4 | K | 2 |  |  |  | ROZPOCET |  |  |  |  | 0 | 0 | 0 | 0 | 0 | 1 | 0 | 4 | -1939230426
| P |  | Poznámka k položce: D31 - Jednokřídlé interiérové dveře otevíravé, š.800mm, plné, bezpolodrážkové se skrytými panty, rozměr: 800x2100 ,vč. kování: K1, zámku: ZD, samozavírače: - a doplňky: Z2 ; specifikace a další viz. tabulky dveří. Poznámka: Typ bude vybrán na základě vzorků dodavatele a vzorek potvrdí architekt projektu. Požární odolnost: - | [14 empty] | P | 2
341 | K | 127 | D21 vel. 900x2100 mm, bytové vstupní dveře, š.900mm, bezpečnostní protipožární protihlukové do ocelové polodrážkové zárubně: Z10, bezp. odolnost: RC3, stav. neprůzv.: 32 dB, PO: EW30DP3, vč. kování a příslušenství dle 127 tabulky dveří | ks | 1 |  | 0 |  |  | základní |  | 0 | 0 | 0 | 0 | 0 | 4 | K | 2 |  |  |  | ROZPOCET |  |  |  |  | 0 | 0 | 0 | 0 | 0 | 1 | 0 | 4 | 1462657886
| P |  | Poznámka k položce: D21 - Jednokřídlé bytové vstupní dveře, š.900mm, bezpečnostní protipožární protihlukové do ocelové polodrážkové zárubně, rozměr: 900x2100 ,vč. kování: KK1, zámku: ZZ, samozavírače: - a doplňky: P,S ; specifikace a další viz. tabulky dveří. Poznámka: Typ bude vybrán na základě vzorků dodavatele a vzorek potvrdí architekt projektu. Požární odolnost: EW30DP3 | [14 empty] | P | 2
342 | K | 128 | D21 vel. 900x2100 mm, bytové vstupní dveře, š.900mm, bezpečnostní protipožární protihlukové do ocelové polodrážkové zárubně: Z10, bezp. odolnost: RC3, stav. neprůzv.: 32 dB, PO: EW30DP3, vč. kování a příslušenství dle 128 tabulky dveří | ks | 1 |  | 0 |  |  | základní |  | 0 | 0 | 0 | 0 | 0 | 4 | K | 2 |  |  |  | ROZPOCET |  |  |  |  | 0 | 0 | 0 | 0 | 0 | 1 | 0 | 4 | -3768891
| P |  | Poznámka k položce: D21 - Jednokřídlé bytové vstupní dveře, š.900mm, bezpečnostní protipožární protihlukové do ocelové polodrážkové zárubně, rozměr: 900x2100 ,vč. kování: KK1, zámku: ZZ, samozavírače: - a doplňky: P,S ; specifikace a další viz. tabulky dveří. Poznámka: Typ bude vybrán na základě vzorků dodavatele a vzorek potvrdí architekt projektu. Požární odolnost: EW30DP3 | [14 empty] | P | 2
343 | K | 129 | D33 vel. 1200x2100 mm, interiérové dveře otevíravé dvoukřídlé, š.1200mm (dělení 800+400mm), celoprosklené, bezpolodrážkové se skrytými panty: Z40, bezp. odolnost: ESG, stav. neprůzv.: -, PO: -, vč. kování a příslušenství dle 129 tabulky dveří | ks | 1 |  | 0 |  |  | základní |  | 0 | 0 | 0 | 0 | 0 | 4 | K | 2 |  |  |  | ROZPOCET |  |  |  |  | 0 | 0 | 0 | 0 | 0 | 1 | 0 | 4 | 36022861
| P |  | Poznámka k položce: D33 - interiérové dveře otevíravé dvoukřídlé, š.1200mm (dělení 800+400mm), celoprosklené, bezpolodrážkové se skrytými panty, rozměr: 1200x2100 ,vč. kování: K1, zámku: ZD, samozavírače: - a doplňky: Z2 ; specifikace a další viz. tabulky dveří. Poznámka: Typ bude vybrán na základě vzorků dodavatele a vzorek potvrdí architekt projektu. Požární odolnost: - | [14 empty] | P | 2
344 | K | 130 | D36 vel. 1600x2100 mm, interiérové dveře otevíravé dvoukřídlé, š.1600mm (dělení 900+700mm), celoprosklené, bezpolodrážkové se skrytými panty: Z40, bezp. odolnost: ESG, stav. neprůzv.: -, PO: -, vč. kování a příslušenství dle 130 tabulky dveří | ks | 1 |  | 0 |  |  | základní |  | 0 | 0 | 0 | 0 | 0 | 4 | K | 2 |  |  |  | ROZPOCET |  |  |  |  | 0 | 0 | 0 | 0 | 0 | 1 | 0 | 4 | -1645022321
| P |  | Poznámka k položce: D36 - interiérové dveře otevíravé dvoukřídlé, š.1600mm (dělení 900+700mm), celoprosklené, bezpolodrážkové se skrytými panty, rozměr: 1600x2100 ,vč. kování: K1, zámku: ZD, samozavírače: - a doplňky: - ; specifikace a další viz. tabulky dveří. Poznámka: Typ bude vybrán na základě vzorků dodavatele a vzorek potvrdí architekt projektu. Požární odolnost: - | [14 empty] | P | 2
345 | K | 132 | D34 vel. 700x2100 mm, interiérové dveře otevíravé, š.700mm, plné, bezpolodrážkové se skrytými panty: Z40, bezp. odolnost: -, stav. neprůzv.: -, PO: -, vč. kování a příslušenství dle 132 tabulky dveří | ks | 1 |  | 0 |  |  | základní |  | 0 | 0 | 0 | 0 | 0 | 4 | K | 2 |  |  |  | ROZPOCET |  |  |  |  | 0 | 0 | 0 | 0 | 0 | 1 | 0 | 4 | -1682472997
| P |  | Poznámka k položce: D34 - Jednokřídlé interiérové dveře otevíravé, š.700mm, plné, bezpolodrážkové se skrytými panty, rozměr: 700x2100 ,vč. kování: K2, zámku: ZWC, samozavírače: - a doplňky: Z2 ; specifikace a další viz. tabulky dveří. Poznámka: Typ bude vybrán na základě vzorků dodavatele a vzorek potvrdí architekt projektu. Požární odolnost: - | [14 empty] | P | 2
346 | K | 133 | D31 vel. 800x2100 mm, interiérové dveře otevíravé, š.800mm, plné, bezpolodrážkové se skrytými panty: Z40, bezp. odolnost: -, stav. neprůzv.: -, PO: -, vč. kování a příslušenství dle 133 tabulky dveří | ks | 1 |  | 0 |  |  | základní |  | 0 | 0 | 0 | 0 | 0 | 4 | K | 2 |  |  |  | ROZPOCET |  |  |  |  | 0 | 0 | 0 | 0 | 0 | 1 | 0 | 4 | 893148482
| P |  | Poznámka k položce: D31 - Jednokřídlé interiérové dveře otevíravé, š.800mm, plné, bezpolodrážkové se skrytými panty, rozměr: 800x2100 ,vč. kování: K1, zámku: ZD, samozavírače: - a doplňky: Z2 ; specifikace a další viz. tabulky dveří. Poznámka: Typ bude vybrán na základě vzorků dodavatele a vzorek potvrdí architekt projektu. Požární odolnost: - | [14 empty] | P | 2
347 | K | 134 | D21 vel. 900x2100 mm, bytové vstupní dveře, š.900mm, bezpečnostní protipožární protihlukové do ocelové polodrážkové zárubně: Z10, bezp. odolnost: RC3, stav. neprůzv.: 32 dB, PO: EW30DP3, vč. kování a příslušenství dle 134 tabulky dveří | ks | 1 |  | 0 |  |  | základní |  | 0 | 0 | 0 | 0 | 0 | 4 | K | 2 |  |  |  | ROZPOCET |  |  |  |  | 0 | 0 | 0 | 0 | 0 | 1 | 0 | 4 | 328740156
| P |  | Poznámka k položce: D21 - Jednokřídlé bytové vstupní dveře, š.900mm, bezpečnostní protipožární protihlukové do ocelové polodrážkové zárubně, rozměr: 900x2100 ,vč. kování: KK1, zámku: ZZ, samozavírače: - a doplňky: P,S ; specifikace a další viz. tabulky dveří. Poznámka: Typ bude vybrán na základě vzorků dodavatele a vzorek potvrdí architekt projektu. Požární odolnost: EW30DP3 | [14 empty] | P | 2
348 | K | 135 | D32 vel. 800x2100 mm, interiérové dveře posuvné, š.800mm, plné, do stavebního pouzda pro zděné stěny: Z50, bezp. odolnost: -, stav. neprůzv.: -, PO: -, vč. kování a příslušenství dle 135 tabulky dveří | ks | 1 |  | 0 |  |  | základní |  | 0 | 0 | 0 | 0 | 0 | 4 | K | 2 |  |  |  | ROZPOCET |  |  |  |  | 0 | 0 | 0 | 0 | 0 | 1 | 0 | 4 | 1877930099
| P |  | Poznámka k položce: D32 - Jednokřídlé interiérové dveře posuvné, š.800mm, plné, do stavebního pouzda pro zděné stěny, rozměr: 800x2100 ,vč. kování: K1, zámku: -, samozavírače: - a doplňky: - ; specifikace a další viz. tabulky dveří. Poznámka: Typ bude vybrán na základě vzorků dodavatele a vzorek potvrdí architekt projektu. Požární odolnost: - | [14 empty] | P | 2
349 | K | 136 | D34 vel. 700x2100 mm, interiérové dveře otevíravé, š.700mm, plné, bezpolodrážkové se skrytými panty: Z40, bezp. odolnost: -, stav. neprůzv.: -, PO: -, vč. kování a příslušenství dle 136 tabulky dveří | ks | 1 |  | 0 |  |  | základní |  | 0 | 0 | 0 | 0 | 0 | 4 | K | 2 |  |  |  | ROZPOCET |  |  |  |  | 0 | 0 | 0 | 0 | 0 | 1 | 0 | 4 | -1761072902
| P |  | Poznámka k položce: D34 - Jednokřídlé interiérové dveře otevíravé, š.700mm, plné, bezpolodrážkové se skrytými panty, rozměr: 700x2100 ,vč. kování: K2, zámku: ZWC, samozavírače: - a doplňky: Z2 ; specifikace a další viz. tabulky dveří. Poznámka: Typ bude vybrán na základě vzorků dodavatele a vzorek potvrdí architekt projektu. Požární odolnost: - | [14 empty] | P | 2
350 | K | 137 | D33 vel. 1200x2100 mm, interiérové dveře otevíravé dvoukřídlé, š.1200mm (dělení 800+400mm), celoprosklené, bezpolodrážkové se skrytými panty: Z40, bezp. odolnost: ESG, stav. neprůzv.: -, PO: -, vč. kování a příslušenství dle 137 tabulky dveří | ks | 1 |  | 0 |  |  | základní |  | 0 | 0 | 0 | 0 | 0 | 4 | K | 2 |  |  |  | ROZPOCET |  |  |  |  | 0 | 0 | 0 | 0 | 0 | 1 | 0 | 4 | -1117049595
| P |  | Poznámka k položce: D33 - interiérové dveře otevíravé dvoukřídlé, š.1200mm (dělení 800+400mm), celoprosklené, bezpolodrážkové se skrytými panty, rozměr: 1200x2100 ,vč. kování: K1, zámku: ZD, samozavírače: - a doplňky: Z2 ; specifikace a další viz. tabulky dveří. Poznámka: Typ bude vybrán na základě vzorků dodavatele a vzorek potvrdí architekt projektu. Požární odolnost: - | [14 empty] | P | 2
351 | K | 138 | D31 vel. 800x2100 mm, interiérové dveře otevíravé, š.800mm, plné, bezpolodrážkové se skrytými panty: Z40, bezp. odolnost: -, stav. neprůzv.: -, PO: -, vč. kování a příslušenství dle 138 tabulky dveří | ks | 1 |  | 0 |  |  | základní |  | 0 | 0 | 0 | 0 | 0 | 4 | K | 2 |  |  |  | ROZPOCET |  |  |  |  | 0 | 0 | 0 | 0 | 0 | 1 | 0 | 4 | -521784253
| P |  | Poznámka k položce: D31 - Jednokřídlé interiérové dveře otevíravé, š.800mm, plné, bezpolodrážkové se skrytými panty, rozměr: 800x2100 ,vč. kování: K1, zámku: ZD, samozavírače: - a doplňky: Z2 ; specifikace a další viz. tabulky dveří. Poznámka: Typ bude vybrán na základě vzorků dodavatele a vzorek potvrdí architekt projektu. Požární odolnost: - | [14 empty] | P | 2
352 | K | 139 | D34 vel. 700x2100 mm, interiérové dveře otevíravé, š.700mm, plné, bezpolodrážkové se skrytými panty: Z40, bezp. odolnost: -, stav. neprůzv.: -, PO: -, vč. kování a příslušenství dle 139 tabulky dveří | ks | 1 |  | 0 |  |  | základní |  | 0 | 0 | 0 | 0 | 0 | 4 | K | 2 |  |  |  | ROZPOCET |  |  |  |  | 0 | 0 | 0 | 0 | 0 | 1 | 0 | 4 | -866890731
| P |  | Poznámka k položce: D34 - Jednokřídlé interiérové dveře otevíravé, š.700mm, plné, bezpolodrážkové se skrytými panty, rozměr: 700x2100 ,vč. kování: K2, zámku: ZWC, samozavírače: - a doplňky: Z2 ; specifikace a další viz. tabulky dveří. Poznámka: Typ bude vybrán na základě vzorků dodavatele a vzorek potvrdí architekt projektu. Požární odolnost: - | [14 empty] | P | 2
353 | K | 140 | D31 vel. 800x2100 mm, interiérové dveře otevíravé, š.800mm, plné, bezpolodrážkové se skrytými panty: Z40, bezp. odolnost: -, stav. neprůzv.: -, PO: -, vč. kování a příslušenství dle 140 tabulky dveří | ks | 1 |  | 0 |  |  | základní |  | 0 | 0 | 0 | 0 | 0 | 4 | K | 2 |  |  |  | ROZPOCET |  |  |  |  | 0 | 0 | 0 | 0 | 0 | 1 | 0 | 4 | -1014288136
| P |  | Poznámka k položce: D31 - Jednokřídlé interiérové dveře otevíravé, š.800mm, plné, bezpolodrážkové se skrytými panty, rozměr: 800x2100 ,vč. kování: K1, zámku: ZD, samozavírače: - a doplňky: Z2 ; specifikace a další viz. tabulky dveří. Poznámka: Typ bude vybrán na základě vzorků dodavatele a vzorek potvrdí architekt projektu. Požární odolnost: - | [14 empty] | P | 2
354 | K | 141 | D31 vel. 800x2100 mm, interiérové dveře otevíravé, š.800mm, plné, bezpolodrážkové se skrytými panty: Z40, bezp. odolnost: -, stav. neprůzv.: -, PO: -, vč. kování a příslušenství dle 141 tabulky dveří | ks | 1 |  | 0 |  |  | základní |  | 0 | 0 | 0 | 0 | 0 | 4 | K | 2 |  |  |  | ROZPOCET |  |  |  |  | 0 | 0 | 0 | 0 | 0 | 1 | 0 | 4 | -1358687266
| P |  | Poznámka k položce: D31 - Jednokřídlé interiérové dveře otevíravé, š.800mm, plné, bezpolodrážkové se skrytými panty, rozměr: 800x2100 ,vč. kování: K1, zámku: ZD, samozavírače: - a doplňky: Z2 ; specifikace a další viz. tabulky dveří. Poznámka: Typ bude vybrán na základě vzorků dodavatele a vzorek potvrdí architekt projektu. Požární odolnost: - | [14 empty] | P | 2
355 | K | 142 | D34 vel. 700x2100 mm, interiérové dveře otevíravé, š.700mm, plné, bezpolodrážkové se skrytými panty: Z40, bezp. odolnost: -, stav. neprůzv.: -, PO: -, vč. kování a příslušenství dle 142 tabulky dveří | ks | 1 |  | 0 |  |  | základní |  | 0 | 0 | 0 | 0 | 0 | 4 | K | 2 |  |  |  | ROZPOCET |  |  |  |  | 0 | 0 | 0 | 0 | 0 | 1 | 0 | 4 | -604835851
| P |  | Poznámka k položce: D34 - Jednokřídlé interiérové dveře otevíravé, š.700mm, plné, bezpolodrážkové se skrytými panty, rozměr: 700x2100 ,vč. kování: K2, zámku: ZWC, samozavírače: - a doplňky: Z2 ; specifikace a další viz. tabulky dveří. Poznámka: Typ bude vybrán na základě vzorků dodavatele a vzorek potvrdí architekt projektu. Požární odolnost: - | [14 empty] | P | 2
356 | K | 143 | D34 vel. 700x2100 mm, interiérové dveře otevíravé, š.700mm, plné, bezpolodrážkové se skrytými panty: Z40, bezp. odolnost: -, stav. neprůzv.: -, PO: -, vč. kování a příslušenství dle 143 tabulky dveří | ks | 1 |  | 0 |  |  | základní |  | 0 | 0 | 0 | 0 | 0 | 4 | K | 2 |  |  |  | ROZPOCET |  |  |  |  | 0 | 0 | 0 | 0 | 0 | 1 | 0 | 4 | -1194912621
| P |  | Poznámka k položce: D34 - Jednokřídlé interiérové dveře otevíravé, š.700mm, plné, bezpolodrážkové se skrytými panty, rozměr: 700x2100 ,vč. kování: K1, zámku: ZD, samozavírače: - a doplňky: Z2 ; specifikace a další viz. tabulky dveří. Poznámka: Typ bude vybrán na základě vzorků dodavatele a vzorek potvrdí architekt projektu. Požární odolnost: - | [14 empty] | P | 2
357 | K | 144 | D21 vel. 900x2100 mm, bytové vstupní dveře, š.900mm, bezpečnostní protipožární protihlukové do ocelové polodrážkové zárubně: Z10, bezp. odolnost: RC3, stav. neprůzv.: 32 dB, PO: EW30DP3, vč. kování a příslušenství dle 144 tabulky dveří | ks | 1 |  | 0 |  |  | základní |  | 0 | 0 | 0 | 0 | 0 | 4 | K | 2 |  |  |  | ROZPOCET |  |  |  |  | 0 | 0 | 0 | 0 | 0 | 1 | 0 | 4 | -1958634124
| P |  | Poznámka k položce: D21 - Jednokřídlé bytové vstupní dveře, š.900mm, bezpečnostní protipožární protihlukové do ocelové polodrážkové zárubně, rozměr: 900x2100 ,vč. kování: KK1, zámku: ZZ, samozavírače: - a doplňky: P,S ; specifikace a další viz. tabulky dveří. Poznámka: Typ bude vybrán na základě vzorků dodavatele a vzorek potvrdí architekt projektu. Požární odolnost: EW30DP3 | [14 empty] | P | 2
358 | K | 145 | D31 vel. 800x2100 mm, interiérové dveře otevíravé, š.800mm, plné, bezpolodrážkové se skrytými panty: Z40, bezp. odolnost: -, stav. neprůzv.: -, PO: -, vč. kování a příslušenství dle 145 tabulky dveří | ks | 1 |  | 0 |  |  | základní |  | 0 | 0 | 0 | 0 | 0 | 4 | K | 2 |  |  |  | ROZPOCET |  |  |  |  | 0 | 0 | 0 | 0 | 0 | 1 | 0 | 4 | 1083912048
| P |  | Poznámka k položce: D31 - Jednokřídlé interiérové dveře otevíravé, š.800mm, plné, bezpolodrážkové se skrytými panty, rozměr: 800x2100 ,vč. kování: K1, zámku: ZD, samozavírače: - a doplňky: Z2 ; specifikace a další viz. tabulky dveří. Poznámka: Typ bude vybrán na základě vzorků dodavatele a vzorek potvrdí architekt projektu. Požární odolnost: - | [14 empty] | P | 2
359 | K | 146 | D31 vel. 800x2100 mm, interiérové dveře otevíravé, š.800mm, plné, bezpolodrážkové se skrytými panty: Z40, bezp. odolnost: -, stav. neprůzv.: -, PO: -, vč. kování a příslušenství dle 146 tabulky dveří | ks | 1 |  | 0 |  |  | základní |  | 0 | 0 | 0 | 0 | 0 | 4 | K | 2 |  |  |  | ROZPOCET |  |  |  |  | 0 | 0 | 0 | 0 | 0 | 1 | 0 | 4 | -1335882679
| P |  | Poznámka k položce: D31 - Jednokřídlé interiérové dveře otevíravé, š.800mm, plné, bezpolodrážkové se skrytými panty, rozměr: 800x2100 ,vč. kování: K1, zámku: ZD, samozavírače: - a doplňky: Z2 ; specifikace a další viz. tabulky dveří. Poznámka: Typ bude vybrán na základě vzorků dodavatele a vzorek potvrdí architekt projektu. Požární odolnost: - | [14 empty] | P | 2
360 | K | 147 | D34 vel. 700x2100 mm, interiérové dveře otevíravé, š.700mm, plné, bezpolodrážkové se skrytými panty: Z40, bezp. odolnost: -, stav. neprůzv.: -, PO: -, vč. kování a příslušenství dle 147 tabulky dveří | ks | 1 |  | 0 |  |  | základní |  | 0 | 0 | 0 | 0 | 0 | 4 | K | 2 |  |  |  | ROZPOCET |  |  |  |  | 0 | 0 | 0 | 0 | 0 | 1 | 0 | 4 | -945420232
| P |  | Poznámka k položce: D34 - Jednokřídlé interiérové dveře otevíravé, š.700mm, plné, bezpolodrážkové se skrytými panty, rozměr: 700x2100 ,vč. kování: K2, zámku: ZWC, samozavírače: - a doplňky: Z2 ; specifikace a další viz. tabulky dveří. Poznámka: Typ bude vybrán na základě vzorků dodavatele a vzorek potvrdí architekt projektu. Požární odolnost: - | [14 empty] | P | 2
361 | K | 148 | D34 vel. 700x2100 mm, interiérové dveře otevíravé, š.700mm, plné, bezpolodrážkové se skrytými panty: Z40, bezp. odolnost: -, stav. neprůzv.: -, PO: -, vč. kování a příslušenství dle 148 tabulky dveří | ks | 1 |  | 0 |  |  | základní |  | 0 | 0 | 0 | 0 | 0 | 4 | K | 2 |  |  |  | ROZPOCET |  |  |  |  | 0 | 0 | 0 | 0 | 0 | 1 | 0 | 4 | -1931815399
| P |  | Poznámka k položce: D34 - Jednokřídlé interiérové dveře otevíravé, š.700mm, plné, bezpolodrážkové se skrytými panty, rozměr: 700x2100 ,vč. kování: K2, zámku: ZWC, samozavírače: - a doplňky: Z2 ; specifikace a další viz. tabulky dveří. Poznámka: Typ bude vybrán na základě vzorků dodavatele a vzorek potvrdí architekt projektu. Požární odolnost: - | [14 empty] | P | 2
362 | K | 149 | D33 vel. 1200x2100 mm, interiérové dveře otevíravé dvoukřídlé, š.1200mm (dělení 800+400mm), celoprosklené, bezpolodrážkové se skrytými panty: Z40, bezp. odolnost: ESG, stav. neprůzv.: -, PO: -, vč. kování a příslušenství dle 149 tabulky dveří | ks | 1 |  | 0 |  |  | základní |  | 0 | 0 | 0 | 0 | 0 | 4 | K | 2 |  |  |  | ROZPOCET |  |  |  |  | 0 | 0 | 0 | 0 | 0 | 1 | 0 | 4 | 922047613
| P |  | Poznámka k položce: D33 - interiérové dveře otevíravé dvoukřídlé, š.1200mm (dělení 800+400mm), celoprosklené, bezpolodrážkové se skrytými panty, rozměr: 1200x2100 ,vč. kování: K1, zámku: ZD, samozavírače: - a doplňky: Z2 ; specifikace a další viz. tabulky dveří. Poznámka: Typ bude vybrán na základě vzorků dodavatele a vzorek potvrdí architekt projektu. Požární odolnost: - | [14 empty] | P | 2
363 | K | 150 | D21 vel. 900x2100 mm, bytové vstupní dveře, š.900mm, bezpečnostní protipožární protihlukové do ocelové polodrážkové zárubně: Z10, bezp. odolnost: RC3, stav. neprůzv.: 32 dB, PO: EW30DP3, vč. kování a příslušenství dle 150 tabulky dveří | ks | 1 |  | 0 |  |  | základní |  | 0 | 0 | 0 | 0 | 0 | 4 | K | 2 |  |  |  | ROZPOCET |  |  |  |  | 0 | 0 | 0 | 0 | 0 | 1 | 0 | 4 | 2021058429
| P |  | Poznámka k položce: D21 - Jednokřídlé bytové vstupní dveře, š.900mm, bezpečnostní protipožární protihlukové do ocelové polodrážkové zárubně, rozměr: 900x2100 ,vč. kování: KK1, zámku: ZZ, samozavírače: - a doplňky: P,S ; specifikace a další viz. tabulky dveří. Poznámka: Typ bude vybrán na základě vzorků dodavatele a vzorek potvrdí architekt projektu. Požární odolnost: EW30DP3 | [14 empty] | P | 2
364 | K | 151 | D21 vel. 900x2100 mm, bytové vstupní dveře, š.900mm, bezpečnostní protipožární protihlukové do ocelové polodrážkové zárubně: Z10, bezp. odolnost: RC3, stav. neprůzv.: 32 dB, PO: EW30DP3, vč. kování a příslušenství dle 151 tabulky dveří | ks | 1 |  | 0 |  |  | základní |  | 0 | 0 | 0 | 0 | 0 | 4 | K | 2 |  |  |  | ROZPOCET |  |  |  |  | 0 | 0 | 0 | 0 | 0 | 1 | 0 | 4 | 2047061911
| P |  | Poznámka k položce: D21 - Jednokřídlé bytové vstupní dveře, š.900mm, bezpečnostní protipožární protihlukové do ocelové polodrážkové zárubně, rozměr: 900x2100 ,vč. kování: KK1, zámku: ZZ, samozavírače: - a doplňky: P,S ; specifikace a další viz. tabulky dveří. Poznámka: Typ bude vybrán na základě vzorků dodavatele a vzorek potvrdí architekt projektu. Požární odolnost: EW30DP3 | [14 empty] | P | 2
365 | K | 152 | D31 vel. 800x2100 mm, interiérové dveře otevíravé, š.800mm, plné, bezpolodrážkové se skrytými panty: Z40, bezp. odolnost: -, stav. neprůzv.: -, PO: -, vč. kování a příslušenství dle 152 tabulky dveří | ks | 1 |  | 0 |  |  | základní |  | 0 | 0 | 0 | 0 | 0 | 4 | K | 2 |  |  |  | ROZPOCET |  |  |  |  | 0 | 0 | 0 | 0 | 0 | 1 | 0 | 4 | 774157109
| P |  | Poznámka k položce: D31 - Jednokřídlé interiérové dveře otevíravé, š.800mm, plné, bezpolodrážkové se skrytými panty, rozměr: 800x2100 ,vč. kování: K1, zámku: ZD, samozavírače: - a doplňky: Z2 ; specifikace a další viz. tabulky dveří. Poznámka: Typ bude vybrán na základě vzorků dodavatele a vzorek potvrdí architekt projektu. Požární odolnost: - | [14 empty] | P | 2
366 | K | 154 | D21 vel. 900x2100 mm, bytové vstupní dveře, š.900mm, bezpečnostní protipožární protihlukové do ocelové polodrážkové zárubně: Z10, bezp. odolnost: RC3, stav. neprůzv.: 32 dB, PO: EW30DP3, vč. kování a příslušenství dle 154 tabulky dveří | ks | 1 |  | 0 |  |  | základní |  | 0 | 0 | 0 | 0 | 0 | 4 | K | 2 |  |  |  | ROZPOCET |  |  |  |  | 0 | 0 | 0 | 0 | 0 | 1 | 0 | 4 | 1892291127
| P |  | Poznámka k položce: D21 - Jednokřídlé bytové vstupní dveře, š.900mm, bezpečnostní protipožární protihlukové do ocelové polodrážkové zárubně, rozměr: 900x2100 ,vč. kování: KK1, zámku: ZZ, samozavírače: - a doplňky: P,S ; specifikace a další viz. tabulky dveří. Poznámka: Typ bude vybrán na základě vzorků dodavatele a vzorek potvrdí architekt projektu. Požární odolnost: EW30DP3 | [14 empty] | P | 2
367 | K | 155 | D33 vel. 1200x2100 mm, interiérové dveře otevíravé dvoukřídlé, š.1200mm (dělení 800+400mm), celoprosklené, bezpolodrážkové se skrytými panty: Z40, bezp. odolnost: ESG, stav. neprůzv.: -, PO: -, vč. kování a příslušenství dle 155 tabulky dveří | ks | 1 |  | 0 |  |  | základní |  | 0 | 0 | 0 | 0 | 0 | 4 | K | 2 |  |  |  | ROZPOCET |  |  |  |  | 0 | 0 | 0 | 0 | 0 | 1 | 0 | 4 | -1701586685
| P |  | Poznámka k položce: D33 - interiérové dveře otevíravé dvoukřídlé, š.1200mm (dělení 800+400mm), celoprosklené, bezpolodrážkové se skrytými panty, rozměr: 1200x2100 ,vč. kování: K1, zámku: ZD, samozavírače: - a doplňky: Z2 ; specifikace a další viz. tabulky dveří. Poznámka: Typ bude vybrán na základě vzorků dodavatele a vzorek potvrdí architekt projektu. Požární odolnost: - | [14 empty] | P | 2
368 | K | 156 | D31 vel. 800x2100 mm, interiérové dveře otevíravé, š.800mm, plné, bezpolodrážkové se skrytými panty: Z40, bezp. odolnost: -, stav. neprůzv.: -, PO: -, vč. kování a příslušenství dle 156 tabulky dveří | ks | 1 |  | 0 |  |  | základní |  | 0 | 0 | 0 | 0 | 0 | 4 | K | 2 |  |  |  | ROZPOCET |  |  |  |  | 0 | 0 | 0 | 0 | 0 | 1 | 0 | 4 | -151912996
| P |  | Poznámka k položce: D31 - Jednokřídlé interiérové dveře otevíravé, š.800mm, plné, bezpolodrážkové se skrytými panty, rozměr: 800x2100 ,vč. kování: K1, zámku: ZD, samozavírače: - a doplňky: Z2 ; specifikace a další viz. tabulky dveří. Poznámka: Typ bude vybrán na základě vzorků dodavatele a vzorek potvrdí architekt projektu. Požární odolnost: - | [14 empty] | P | 2
369 | K | 157 | D34 vel. 700x2100 mm, interiérové dveře otevíravé, š.700mm, plné, bezpolodrážkové se skrytými panty: Z40, bezp. odolnost: -, stav. neprůzv.: -, PO: -, vč. kování a příslušenství dle 157 tabulky dveří | ks | 1 |  | 0 |  |  | základní |  | 0 | 0 | 0 | 0 | 0 | 4 | K | 2 |  |  |  | ROZPOCET |  |  |  |  | 0 | 0 | 0 | 0 | 0 | 1 | 0 | 4 | -282836951
| P |  | Poznámka k položce: D34 - Jednokřídlé interiérové dveře otevíravé, š.700mm, plné, bezpolodrážkové se skrytými panty, rozměr: 700x2100 ,vč. kování: K2, zámku: ZWC, samozavírače: - a doplňky: Z2 ; specifikace a další viz. tabulky dveří. Poznámka: Typ bude vybrán na základě vzorků dodavatele a vzorek potvrdí architekt projektu. Požární odolnost: - | [14 empty] | P | 2
370 | K | 158 | D21 vel. 900x2100 mm, bytové vstupní dveře, š.900mm, bezpečnostní protipožární protihlukové do ocelové polodrážkové zárubně: Z10, bezp. odolnost: RC3, stav. neprůzv.: 32 dB, PO: EW30DP3, vč. kování a příslušenství dle 158 tabulky dveří | ks | 1 |  | 0 |  |  | základní |  | 0 | 0 | 0 | 0 | 0 | 4 | K | 2 |  |  |  | ROZPOCET |  |  |  |  | 0 | 0 | 0 | 0 | 0 | 1 | 0 | 4 | 1284687593
| P |  | Poznámka k položce: D21 - Jednokřídlé bytové vstupní dveře, š.900mm, bezpečnostní protipožární protihlukové do ocelové polodrážkové zárubně, rozměr: 900x2100 ,vč. kování: KK1, zámku: ZZ, samozavírače: - a doplňky: P,S ; specifikace a další viz. tabulky dveří. Poznámka: Typ bude vybrán na základě vzorků dodavatele a vzorek potvrdí architekt projektu. Požární odolnost: EW30DP3 | [14 empty] | P | 2
371 | K | 159 | D31 vel. 800x2100 mm, interiérové dveře otevíravé, š.800mm, plné, bezpolodrážkové se skrytými panty: Z40, bezp. odolnost: -, stav. neprůzv.: -, PO: -, vč. kování a příslušenství dle 159 tabulky dveří | ks | 1 |  | 0 |  |  | základní |  | 0 | 0 | 0 | 0 | 0 | 4 | K | 2 |  |  |  | ROZPOCET |  |  |  |  | 0 | 0 | 0 | 0 | 0 | 1 | 0 | 4 | -1760355443
| P |  | Poznámka k položce: D31 - Jednokřídlé interiérové dveře otevíravé, š.800mm, plné, bezpolodrážkové se skrytými panty, rozměr: 800x2100 ,vč. kování: K1, zámku: ZD, samozavírače: - a doplňky: Z2 ; specifikace a další viz. tabulky dveří. Poznámka: Typ bude vybrán na základě vzorků dodavatele a vzorek potvrdí architekt projektu. Požární odolnost: - | [14 empty] | P | 2
372 | K | 160 | D31 vel. 800x2100 mm, interiérové dveře otevíravé, š.800mm, plné, bezpolodrážkové se skrytými panty: Z40, bezp. odolnost: -, stav. neprůzv.: -, PO: -, vč. kování a příslušenství dle 160 tabulky dveří | ks | 1 |  | 0 |  |  | základní |  | 0 | 0 | 0 | 0 | 0 | 4 | K | 2 |  |  |  | ROZPOCET |  |  |  |  | 0 | 0 | 0 | 0 | 0 | 1 | 0 | 4 | 2013735404
| P |  | Poznámka k položce: D31 - Jednokřídlé interiérové dveře otevíravé, š.800mm, plné, bezpolodrážkové se skrytými panty, rozměr: 800x2100 ,vč. kování: K1, zámku: ZD, samozavírače: - a doplňky: Z2 ; specifikace a další viz. tabulky dveří. Poznámka: Typ bude vybrán na základě vzorků dodavatele a vzorek potvrdí architekt projektu. Požární odolnost: - | [14 empty] | P | 2
373 | K | 161 | D34 vel. 700x2100 mm, interiérové dveře otevíravé, š.700mm, plné, bezpolodrážkové se skrytými panty: Z40, bezp. odolnost: -, stav. neprůzv.: -, PO: -, vč. kování a příslušenství dle 161 tabulky dveří | ks | 1 |  | 0 |  |  | základní |  | 0 | 0 | 0 | 0 | 0 | 4 | K | 2 |  |  |  | ROZPOCET |  |  |  |  | 0 | 0 | 0 | 0 | 0 | 1 | 0 | 4 | 1294059539
| P |  | Poznámka k položce: D34 - Jednokřídlé interiérové dveře otevíravé, š.700mm, plné, bezpolodrážkové se skrytými panty, rozměr: 700x2100 ,vč. kování: K2, zámku: ZWC, samozavírače: - a doplňky: Z2 ; specifikace a další viz. tabulky dveří. Poznámka: Typ bude vybrán na základě vzorků dodavatele a vzorek potvrdí architekt projektu. Požární odolnost: - | [14 empty] | P | 2
374 | K | 162 | D34 vel. 700x2100 mm, interiérové dveře otevíravé, š.700mm, plné, bezpolodrážkové se skrytými panty: Z40, bezp. odolnost: -, stav. neprůzv.: -, PO: -, vč. kování a příslušenství dle 162 tabulky dveří | ks | 1 |  | 0 |  |  | základní |  | 0 | 0 | 0 | 0 | 0 | 4 | K | 2 |  |  |  | ROZPOCET |  |  |  |  | 0 | 0 | 0 | 0 | 0 | 1 | 0 | 4 | -1978875477
| P |  | Poznámka k položce: D34 - Jednokřídlé interiérové dveře otevíravé, š.700mm, plné, bezpolodrážkové se skrytými panty, rozměr: 700x2100 ,vč. kování: K2, zámku: ZWC, samozavírače: - a doplňky: Z2 ; specifikace a další viz. tabulky dveří. Poznámka: Typ bude vybrán na základě vzorků dodavatele a vzorek potvrdí architekt projektu. Požární odolnost: - | [14 empty] | P | 2
375 | K | 163 | D33 vel. 1200x2100 mm, interiérové dveře otevíravé dvoukřídlé, š.1200mm (dělení 800+400mm), celoprosklené, bezpolodrážkové se skrytými panty: Z40, bezp. odolnost: ESG, stav. neprůzv.: -, PO: -, vč. kování a příslušenství dle 163 tabulky dveří | ks | 1 |  | 0 |  |  | základní |  | 0 | 0 | 0 | 0 | 0 | 4 | K | 2 |  |  |  | ROZPOCET |  |  |  |  | 0 | 0 | 0 | 0 | 0 | 1 | 0 | 4 | 1212625186
| P |  | Poznámka k položce: D33 - interiérové dveře otevíravé dvoukřídlé, š.1200mm (dělení 800+400mm), celoprosklené, bezpolodrážkové se skrytými panty, rozměr: 1200x2100 ,vč. kování: K1, zámku: ZD, samozavírače: - a doplňky: Z2 ; specifikace a další viz. tabulky dveří. Poznámka: Typ bude vybrán na základě vzorků dodavatele a vzorek potvrdí architekt projektu. Požární odolnost: - | [14 empty] | P | 2
376 | K | 164 | D21 vel. 900x2100 mm, bytové vstupní dveře, š.900mm, bezpečnostní protipožární protihlukové do ocelové polodrážkové zárubně: Z10, bezp. odolnost: RC3, stav. neprůzv.: 32 dB, PO: EW30DP3, vč. kování a příslušenství dle 164 tabulky dveří | ks | 1 |  | 0 |  |  | základní |  | 0 | 0 | 0 | 0 | 0 | 4 | K | 2 |  |  |  | ROZPOCET |  |  |  |  | 0 | 0 | 0 | 0 | 0 | 1 | 0 | 4 | -1743160545
| P |  | Poznámka k položce: D21 - Jednokřídlé bytové vstupní dveře, š.900mm, bezpečnostní protipožární protihlukové do ocelové polodrážkové zárubně, rozměr: 900x2100 ,vč. kování: KK1, zámku: ZZ, samozavírače: - a doplňky: P,S ; specifikace a další viz. tabulky dveří. Poznámka: Typ bude vybrán na základě vzorků dodavatele a vzorek potvrdí architekt projektu. Požární odolnost: EW30DP3 | [14 empty] | P | 2
377 | K | 165 | D34 vel. 700x2100 mm, interiérové dveře otevíravé, š.700mm, plné, bezpolodrážkové se skrytými panty: Z40, bezp. odolnost: -, stav. neprůzv.: -, PO: -, vč. kování a příslušenství dle 165 tabulky dveří | ks | 1 |  | 0 |  |  | základní |  | 0 | 0 | 0 | 0 | 0 | 4 | K | 2 |  |  |  | ROZPOCET |  |  |  |  | 0 | 0 | 0 | 0 | 0 | 1 | 0 | 4 | 1772429021
| P |  | Poznámka k položce: D34 - Jednokřídlé interiérové dveře otevíravé, š.700mm, plné, bezpolodrážkové se skrytými panty, rozměr: 700x2100 ,vč. kování: K2, zámku: ZWC, samozavírače: - a doplňky: Z2 ; specifikace a další viz. tabulky dveří. Poznámka: Typ bude vybrán na základě vzorků dodavatele a vzorek potvrdí architekt projektu. Požární odolnost: - | [14 empty] | P | 2
378 | K | 166 | D33 vel. 1200x2100 mm, interiérové dveře otevíravé dvoukřídlé, š.1200mm (dělení 800+400mm), celoprosklené, bezpolodrážkové se skrytými panty: Z40, bezp. odolnost: ESG, stav. neprůzv.: -, PO: -, vč. kování a příslušenství dle 166 tabulky dveří | ks | 1 |  | 0 |  |  | základní |  | 0 | 0 | 0 | 0 | 0 | 4 | K | 2 |  |  |  | ROZPOCET |  |  |  |  | 0 | 0 | 0 | 0 | 0 | 1 | 0 | 4 | 355493476
| P |  | Poznámka k položce: D33 - interiérové dveře otevíravé dvoukřídlé, š.1200mm (dělení 800+400mm), celoprosklené, bezpolodrážkové se skrytými panty, rozměr: 1200x2100 ,vč. kování: KK1, zámku: ZZ, samozavírače: - a doplňky: P,S ; specifikace a další viz. tabulky dveří. Poznámka: Typ bude vybrán na základě vzorků dodavatele a vzorek potvrdí architekt projektu. Požární odolnost: - | [14 empty] | P | 2
379 | K | 167 | D33 vel. 1200x2100 mm, interiérové dveře otevíravé dvoukřídlé, š.1200mm (dělení 800+400mm), celoprosklené, bezpolodrážkové se skrytými panty: Z40, bezp. odolnost: ESG, stav. neprůzv.: -, PO: -, vč. kování a příslušenství dle 167 tabulky dveří | ks | 1 |  | 0 |  |  | základní |  | 0 | 0 | 0 | 0 | 0 | 4 | K | 2 |  |  |  | ROZPOCET |  |  |  |  | 0 | 0 | 0 | 0 | 0 | 1 | 0 | 4 | -271644824
| P |  | Poznámka k položce: D33 - interiérové dveře otevíravé dvoukřídlé, š.1200mm (dělení 800+400mm), celoprosklené, bezpolodrážkové se skrytými panty, rozměr: 1200x2100 ,vč. kování: K1, zámku: ZD, samozavírače: - a doplňky: Z2 ; specifikace a další viz. tabulky dveří. Poznámka: Typ bude vybrán na základě vzorků dodavatele a vzorek potvrdí architekt projektu. Požární odolnost: - | [14 empty] | P | 2
380 | K | 168 | D31 vel. 800x2100 mm, interiérové dveře otevíravé, š.800mm, plné, bezpolodrážkové se skrytými panty: Z40, bezp. odolnost: -, stav. neprůzv.: -, PO: -, vč. kování a příslušenství dle 168 tabulky dveří | ks | 1 |  | 0 |  |  | základní |  | 0 | 0 | 0 | 0 | 0 | 4 | K | 2 |  |  |  | ROZPOCET |  |  |  |  | 0 | 0 | 0 | 0 | 0 | 1 | 0 | 4 | 1346791355
| P |  | Poznámka k položce: D31 - Jednokřídlé interiérové dveře otevíravé, š.800mm, plné, bezpolodrážkové se skrytými panty, rozměr: 800x2100 ,vč. kování: K1, zámku: ZD, samozavírače: - a doplňky: Z2 ; specifikace a další viz. tabulky dveří. Poznámka: Typ bude vybrán na základě vzorků dodavatele a vzorek potvrdí architekt projektu. Požární odolnost: - | [14 empty] | P | 2
381 | K | 169 | D31 vel. 800x2100 mm, interiérové dveře otevíravé, š.800mm, plné, bezpolodrážkové se skrytými panty: Z40, bezp. odolnost: -, stav. neprůzv.: -, PO: -, vč. kování a příslušenství dle 169 tabulky dveří | ks | 1 |  | 0 |  |  | základní |  | 0 | 0 | 0 | 0 | 0 | 4 | K | 2 |  |  |  | ROZPOCET |  |  |  |  | 0 | 0 | 0 | 0 | 0 | 1 | 0 | 4 | 141512068
| P |  | Poznámka k položce: D31 - Jednokřídlé interiérové dveře otevíravé, š.800mm, plné, bezpolodrážkové se skrytými panty, rozměr: 800x2100 ,vč. kování: K1, zámku: ZD, samozavírače: - a doplňky: Z2 ; specifikace a další viz. tabulky dveří. Poznámka: Typ bude vybrán na základě vzorků dodavatele a vzorek potvrdí architekt projektu. Požární odolnost: - | [14 empty] | P | 2
382 | K | 170 | D34 vel. 700x2100 mm, interiérové dveře otevíravé, š.700mm, plné, bezpolodrážkové se skrytými panty: Z40, bezp. odolnost: -, stav. neprůzv.: -, PO: -, vč. kování a příslušenství dle 170 tabulky dveří | ks | 1 |  | 0 |  |  | základní |  | 0 | 0 | 0 | 0 | 0 | 4 | K | 2 |  |  |  | ROZPOCET |  |  |  |  | 0 | 0 | 0 | 0 | 0 | 1 | 0 | 4 | -1937082255
| P |  | Poznámka k položce: D34 - Jednokřídlé interiérové dveře otevíravé, š.700mm, plné, bezpolodrážkové se skrytými panty, rozměr: 700x2100 ,vč. kování: K2, zámku: ZWC, samozavírače: - a doplňky: Z2 ; specifikace a další viz. tabulky dveří. Poznámka: Typ bude vybrán na základě vzorků dodavatele a vzorek potvrdí architekt projektu. Požární odolnost: - | [14 empty] | P | 2
383 | K | 171 | D21 vel. 900x2100 mm, bytové vstupní dveře, š.900mm, bezpečnostní protipožární protihlukové do ocelové polodrážkové zárubně: Z10, bezp. odolnost: RC3, stav. neprůzv.: 32 dB, PO: EW30DP3, vč. kování a příslušenství dle 171 tabulky dveří | ks | 1 |  | 0 |  |  | základní |  | 0 | 0 | 0 | 0 | 0 | 4 | K | 2 |  |  |  | ROZPOCET |  |  |  |  | 0 | 0 | 0 | 0 | 0 | 1 | 0 | 4 | -60923090
| P |  | Poznámka k položce: D21 - Jednokřídlé bytové vstupní dveře, š.900mm, bezpečnostní protipožární protihlukové do ocelové polodrážkové zárubně, rozměr: 900x2100 ,vč. kování: KK1, zámku: ZZ, samozavírače: - a doplňky: P,S ; specifikace a další viz. tabulky dveří. Poznámka: Typ bude vybrán na základě vzorků dodavatele a vzorek potvrdí architekt projektu. Požární odolnost: EW30DP3 | [14 empty] | P | 2
384 | K | 172 | D34 vel. 700x2100 mm, interiérové dveře otevíravé, š.700mm, plné, bezpolodrážkové se skrytými panty: Z40, bezp. odolnost: -, stav. neprůzv.: -, PO: -, vč. kování a příslušenství dle 172 tabulky dveří | ks | 1 |  | 0 |  |  | základní |  | 0 | 0 | 0 | 0 | 0 | 4 | K | 2 |  |  |  | ROZPOCET |  |  |  |  | 0 | 0 | 0 | 0 | 0 | 1 | 0 | 4 | -1037757418
| P |  | Poznámka k položce: D34 - Jednokřídlé interiérové dveře otevíravé, š.700mm, plné, bezpolodrážkové se skrytými panty, rozměr: 700x2100 ,vč. kování: K2, zámku: ZWC, samozavírače: - a doplňky: Z2 ; specifikace a další viz. tabulky dveří. Poznámka: Typ bude vybrán na základě vzorků dodavatele a vzorek potvrdí architekt projektu. Požární odolnost: - | [14 empty] | P | 2
385 | K | 173 | D33 vel. 1200x2100 mm, interiérové dveře otevíravé dvoukřídlé, š.1200mm (dělení 800+400mm), celoprosklené, bezpolodrážkové se skrytými panty: Z40, bezp. odolnost: ESG, stav. neprůzv.: -, PO: -, vč. kování a příslušenství dle 173 tabulky dveří | ks | 1 |  | 0 |  |  | základní |  | 0 | 0 | 0 | 0 | 0 | 4 | K | 2 |  |  |  | ROZPOCET |  |  |  |  | 0 | 0 | 0 | 0 | 0 | 1 | 0 | 4 | -1616153933
| P |  | Poznámka k položce: D33 - interiérové dveře otevíravé dvoukřídlé, š.1200mm (dělení 800+400mm), celoprosklené, bezpolodrážkové se skrytými panty, rozměr: 1200x2100 ,vč. kování: KK1, zámku: ZZ, samozavírače: - a doplňky: P,S ; specifikace a další viz. tabulky dveří. Poznámka: Typ bude vybrán na základě vzorků dodavatele a vzorek potvrdí architekt projektu. Požární odolnost: - | [14 empty] | P | 2
386 | K | 174 | D33 vel. 1200x2100 mm, interiérové dveře otevíravé dvoukřídlé, š.1200mm (dělení 800+400mm), celoprosklené, bezpolodrážkové se skrytými panty: Z40, bezp. odolnost: ESG, stav. neprůzv.: -, PO: -, vč. kování a příslušenství dle 174 tabulky dveří | ks | 1 |  | 0 |  |  | základní |  | 0 | 0 | 0 | 0 | 0 | 4 | K | 2 |  |  |  | ROZPOCET |  |  |  |  | 0 | 0 | 0 | 0 | 0 | 1 | 0 | 4 | 698528997
| P |  | Poznámka k položce: D33 - interiérové dveře otevíravé dvoukřídlé, š.1200mm (dělení 800+400mm), celoprosklené, bezpolodrážkové se skrytými panty, rozměr: 1200x2100 ,vč. kování: K1, zámku: ZD, samozavírače: - a doplňky: Z2 ; specifikace a další viz. tabulky dveří. Poznámka: Typ bude vybrán na základě vzorků dodavatele a vzorek potvrdí architekt projektu. Požární odolnost: - | [14 empty] | P | 2
387 | K | 175 | D34 vel. 700x2100 mm, interiérové dveře otevíravé, š.700mm, plné, bezpolodrážkové se skrytými panty: Z40, bezp. odolnost: -, stav. neprůzv.: -, PO: -, vč. kování a příslušenství dle 175 tabulky dveří | ks | 1 |  | 0 |  |  | základní |  | 0 | 0 | 0 | 0 | 0 | 4 | K | 2 |  |  |  | ROZPOCET |  |  |  |  | 0 | 0 | 0 | 0 | 0 | 1 | 0 | 4 | 668277267
| P |  | Poznámka k položce: D34 - Jednokřídlé interiérové dveře otevíravé, š.700mm, plné, bezpolodrážkové se skrytými panty, rozměr: 700x2100 ,vč. kování: K2, zámku: ZWC, samozavírače: - a doplňky: Z2 ; specifikace a další viz. tabulky dveří. Poznámka: Typ bude vybrán na základě vzorků dodavatele a vzorek potvrdí architekt projektu. Požární odolnost: - | [14 empty] | P | 2
388 | K | 176 | D31 vel. 800x2100 mm, interiérové dveře otevíravé, š.800mm, plné, bezpolodrážkové se skrytými panty: Z40, bezp. odolnost: -, stav. neprůzv.: -, PO: -, vč. kování a příslušenství dle 176 tabulky dveří | ks | 1 |  | 0 |  |  | základní |  | 0 | 0 | 0 | 0 | 0 | 4 | K | 2 |  |  |  | ROZPOCET |  |  |  |  | 0 | 0 | 0 | 0 | 0 | 1 | 0 | 4 | 410561416
| P |  | Poznámka k položce: D31 - Jednokřídlé interiérové dveře otevíravé, š.800mm, plné, bezpolodrážkové se skrytými panty, rozměr: 800x2100 ,vč. kování: K1, zámku: ZD, samozavírače: - a doplňky: Z2 ; specifikace a další viz. tabulky dveří. Poznámka: Typ bude vybrán na základě vzorků dodavatele a vzorek potvrdí architekt projektu. Požární odolnost: - | [14 empty] | P | 2
389 | K | 177 | D31 vel. 800x2100 mm, interiérové dveře otevíravé, š.800mm, plné, bezpolodrážkové se skrytými panty: Z40, bezp. odolnost: -, stav. neprůzv.: -, PO: -, vč. kování a příslušenství dle 177 tabulky dveří | ks | 1 |  | 0 |  |  | základní |  | 0 | 0 | 0 | 0 | 0 | 4 | K | 2 |  |  |  | ROZPOCET |  |  |  |  | 0 | 0 | 0 | 0 | 0 | 1 | 0 | 4 | 232174690
| P |  | Poznámka k položce: D31 - Jednokřídlé interiérové dveře otevíravé, š.800mm, plné, bezpolodrážkové se skrytými panty, rozměr: 800x2100 ,vč. kování: K1, zámku: ZD, samozavírače: - a doplňky: Z2 ; specifikace a další viz. tabulky dveří. Poznámka: Typ bude vybrán na základě vzorků dodavatele a vzorek potvrdí architekt projektu. Požární odolnost: - | [14 empty] | P | 2
390 | K | 179 | D20 vel. 1500x2100 mm, interiérové hliníkové dveře dvoukřídlé celoprosklené, š.1500mm, s bezpečnostními prvky proti propadnutí, neuzamykatelné, do hliníkové rámové zárubně: Z30, bezp. odolnost: ESG, vč. kování a příslušenství dle 179 tabulky dveří | ks | 1 |  | 0 |  |  | základní |  | 0 | 0 | 0 | 0 | 0 | 4 | K | 2 |  |  |  | ROZPOCET |  |  |  |  | 0 | 0 | 0 | 0 | 0 | 1 | 0 | 4 | 325739211
| P |  | Poznámka k položce: D20 - interiérové hliníkové dveře dvoukřídlé celoprosklené, š.1500mm (dělení 1000+500mm), s bezpečnostními prvky proti propadnutí dle požadavek bodu 3.4.2 přílohy k NV. č. 101/2005 Sb. (výrazné pruhy ve výšce 1,1 a 1.6m), otevíravé ve směru úniku, neuzamykatelné, do hliníkové rámové zárubně, rozměr: 1500x2100 ,vč. kování: KP1, MM, zámku: -, samozavírače: SN2 a doplňky: Z2 ; specifikace a další viz. tabulky dveří. Poznámka: Typ bude vybrán na základě vzorků dodavatele a vzorek potvrdí architekt projektu. Požární odolnost: - | [14 empty] | P | 2
391 | K | 180 | D21 vel. 900x2100 mm, bytové vstupní dveře, š.900mm, bezpečnostní protipožární protihlukové do ocelové polodrážkové zárubně: Z10, bezp. odolnost: RC3, stav. neprůzv.: 32 dB, PO: EW30DP3, vč. kování a příslušenství dle 180 tabulky dveří | ks | 1 |  | 0 |  |  | základní |  | 0 | 0 | 0 | 0 | 0 | 4 | K | 2 |  |  |  | ROZPOCET |  |  |  |  | 0 | 0 | 0 | 0 | 0 | 1 | 0 | 4 | -688369166
| P |  | Poznámka k položce: D21 - Jednokřídlé bytové vstupní dveře, š.900mm, bezpečnostní protipožární protihlukové do ocelové polodrážkové zárubně, rozměr: 900x2100 ,vč. kování: KK1, zámku: ZZ, samozavírače: - a doplňky: P,S ; specifikace a další viz. tabulky dveří. Poznámka: Typ bude vybrán na základě vzorků dodavatele a vzorek potvrdí architekt projektu. Požární odolnost: EW30DP3 | [14 empty] | P | 2
392 | K | 181 | D31 vel. 800x2100 mm, interiérové dveře otevíravé, š.800mm, plné, bezpolodrážkové se skrytými panty: Z40, bezp. odolnost: -, stav. neprůzv.: -, PO: -, vč. kování a příslušenství dle 181 tabulky dveří | ks | 1 |  | 0 |  |  | základní |  | 0 | 0 | 0 | 0 | 0 | 4 | K | 2 |  |  |  | ROZPOCET |  |  |  |  | 0 | 0 | 0 | 0 | 0 | 1 | 0 | 4 | 129955377
| P |  | Poznámka k položce: D31 - Jednokřídlé interiérové dveře otevíravé, š.800mm, plné, bezpolodrážkové se skrytými panty, rozměr: 800x2100 ,vč. kování: K1, zámku: ZD, samozavírače: - a doplňky: Z2 ; specifikace a další viz. tabulky dveří. Poznámka: Typ bude vybrán na základě vzorků dodavatele a vzorek potvrdí architekt projektu. Požární odolnost: - | [14 empty] | P | 2
393 | K | 182 | D34 vel. 700x2100 mm, interiérové dveře otevíravé, š.700mm, plné, bezpolodrážkové se skrytými panty: Z40, bezp. odolnost: -, stav. neprůzv.: -, PO: -, vč. kování a příslušenství dle 182 tabulky dveří | ks | 1 |  | 0 |  |  | základní |  | 0 | 0 | 0 | 0 | 0 | 4 | K | 2 |  |  |  | ROZPOCET |  |  |  |  | 0 | 0 | 0 | 0 | 0 | 1 | 0 | 4 | 569570208
| P |  | Poznámka k položce: D34 - Jednokřídlé interiérové dveře otevíravé, š.700mm, plné, bezpolodrážkové se skrytými panty, rozměr: 700x2100 ,vč. kování: K2, zámku: ZWC, samozavírače: - a doplňky: Z2 ; specifikace a další viz. tabulky dveří. Poznámka: Typ bude vybrán na základě vzorků dodavatele a vzorek potvrdí architekt projektu. Požární odolnost: - | [14 empty] | P | 2
394 | K | 183 | D31 vel. 800x2100 mm, interiérové dveře otevíravé, š.800mm, plné, bezpolodrážkové se skrytými panty: Z40, bezp. odolnost: -, stav. neprůzv.: -, PO: -, vč. kování a příslušenství dle 183 tabulky dveří | ks | 1 |  | 0 |  |  | základní |  | 0 | 0 | 0 | 0 | 0 | 4 | K | 2 |  |  |  | ROZPOCET |  |  |  |  | 0 | 0 | 0 | 0 | 0 | 1 | 0 | 4 | 813394362
| P |  | Poznámka k položce: D31 - Jednokřídlé interiérové dveře otevíravé, š.800mm, plné, bezpolodrážkové se skrytými panty, rozměr: 800x2100 ,vč. kování: K1, zámku: -, samozavírače: - a doplňky: - ; specifikace a další viz. tabulky dveří. Poznámka: Typ bude vybrán na základě vzorků dodavatele a vzorek potvrdí architekt projektu. Požární odolnost: - | [14 empty] | P | 2
395 | K | 184 | D21 vel. 900x2100 mm, bytové vstupní dveře, š.900mm, bezpečnostní protipožární protihlukové do ocelové polodrážkové zárubně: Z10, bezp. odolnost: RC3, stav. neprůzv.: 32 dB, PO: EW30DP3, vč. kování a příslušenství dle 184 tabulky dveří | ks | 1 |  | 0 |  |  | základní |  | 0 | 0 | 0 | 0 | 0 | 4 | K | 2 |  |  |  | ROZPOCET |  |  |  |  | 0 | 0 | 0 | 0 | 0 | 1 | 0 | 4 | 1110066767
| P |  | Poznámka k položce: D21 - Jednokřídlé bytové vstupní dveře, š.900mm, bezpečnostní protipožární protihlukové do ocelové polodrážkové zárubně, rozměr: 900x2100 ,vč. kování: KK1, zámku: ZZ, samozavírače: - a doplňky: P,S ; specifikace a další viz. tabulky dveří. Poznámka: Typ bude vybrán na základě vzorků dodavatele a vzorek potvrdí architekt projektu. Požární odolnost: EW30DP3 | [14 empty] | P | 2
396 | K | 185 | D34 vel. 700x2100 mm, interiérové dveře otevíravé, š.700mm, plné, bezpolodrážkové se skrytými panty: Z40, bezp. odolnost: -, stav. neprůzv.: -, PO: -, vč. kování a příslušenství dle 185 tabulky dveří | ks | 1 |  | 0 |  |  | základní |  | 0 | 0 | 0 | 0 | 0 | 4 | K | 2 |  |  |  | ROZPOCET |  |  |  |  | 0 | 0 | 0 | 0 | 0 | 1 | 0 | 4 | -1586603913
| P |  | Poznámka k položce: D34 - Jednokřídlé interiérové dveře otevíravé, š.700mm, plné, bezpolodrážkové se skrytými panty, rozměr: 700x2100 ,vč. kování: K2, zámku: ZWC, samozavírače: - a doplňky: Z2 ; specifikace a další viz. tabulky dveří. Poznámka: Typ bude vybrán na základě vzorků dodavatele a vzorek potvrdí architekt projektu. Požární odolnost: - | [14 empty] | P | 2
397 | K | 186 | D31 vel. 800x2100 mm, interiérové dveře otevíravé, š.800mm, plné, bezpolodrážkové se skrytými panty: Z40, bezp. odolnost: -, stav. neprůzv.: -, PO: -, vč. kování a příslušenství dle 186 tabulky dveří | ks | 1 |  | 0 |  |  | základní |  | 0 | 0 | 0 | 0 | 0 | 4 | K | 2 |  |  |  | ROZPOCET |  |  |  |  | 0 | 0 | 0 | 0 | 0 | 1 | 0 | 4 | 1904986036
| P |  | Poznámka k položce: D31 - Jednokřídlé interiérové dveře otevíravé, š.800mm, plné, bezpolodrážkové se skrytými panty, rozměr: 800x2100 ,vč. kování: K1, zámku: ZD, samozavírače: - a doplňky: Z2 ; specifikace a další viz. tabulky dveří. Poznámka: Typ bude vybrán na základě vzorků dodavatele a vzorek potvrdí architekt projektu. Požární odolnost: - | [14 empty] | P | 2
398 | K | 187 | D33 vel. 1200x2100 mm, interiérové dveře otevíravé dvoukřídlé, š.1200mm (dělení 800+400mm), celoprosklené, bezpolodrážkové se skrytými panty: Z40, bezp. odolnost: ESG, stav. neprůzv.: -, PO: -, vč. kování a příslušenství dle 187 tabulky dveří | ks | 1 |  | 0 |  |  | základní |  | 0 | 0 | 0 | 0 | 0 | 4 | K | 2 |  |  |  | ROZPOCET |  |  |  |  | 0 | 0 | 0 | 0 | 0 | 1 | 0 | 4 | -1622616537
| P |  | Poznámka k položce: D33 - interiérové dveře otevíravé dvoukřídlé, š.1200mm (dělení 800+400mm), celoprosklené, bezpolodrážkové se skrytými panty, rozměr: 1200x2100 ,vč. kování: K1, zámku: ZD, samozavírače: - a doplňky: Z2 ; specifikace a další viz. tabulky dveří. Poznámka: Typ bude vybrán na základě vzorků dodavatele a vzorek potvrdí architekt projektu. Požární odolnost: - | [14 empty] | P | 2
399 | K | 188 | D21 vel. 900x2100 mm, bytové vstupní dveře, š.900mm, bezpečnostní protipožární protihlukové do ocelové polodrážkové zárubně: Z10, bezp. odolnost: RC3, stav. neprůzv.: 32 dB, PO: EW30DP3, vč. kování a příslušenství dle 188 tabulky dveří | ks | 1 |  | 0 |  |  | základní |  | 0 | 0 | 0 | 0 | 0 | 4 | K | 2 |  |  |  | ROZPOCET |  |  |  |  | 0 | 0 | 0 | 0 | 0 | 1 | 0 | 4 | -2042256488
| P |  | Poznámka k položce: D21 - Jednokřídlé bytové vstupní dveře, š.900mm, bezpečnostní protipožární protihlukové do ocelové polodrážkové zárubně, rozměr: 900x2100 ,vč. kování: KK1, zámku: ZZ, samozavírače: - a doplňky: P,S ; specifikace a další viz. tabulky dveří. Poznámka: Typ bude vybrán na základě vzorků dodavatele a vzorek potvrdí architekt projektu. Požární odolnost: EW30DP3 | [14 empty] | P | 2
400 | K | 189 | D34 vel. 700x2100 mm, interiérové dveře otevíravé, š.700mm, plné, bezpolodrážkové se skrytými panty: Z40, bezp. odolnost: -, stav. neprůzv.: -, PO: -, vč. kování a příslušenství dle 189 tabulky dveří | ks | 1 |  | 0 |  |  | základní |  | 0 | 0 | 0 | 0 | 0 | 4 | K | 2 |  |  |  | ROZPOCET |  |  |  |  | 0 | 0 | 0 | 0 | 0 | 1 | 0 | 4 | 1849180097
| P |  | Poznámka k položce: D34 - Jednokřídlé interiérové dveře otevíravé, š.700mm, plné, bezpolodrážkové se skrytými panty, rozměr: 700x2100 ,vč. kování: K2, zámku: ZWC, samozavírače: - a doplňky: Z2 ; specifikace a další viz. tabulky dveří. Poznámka: Typ bude vybrán na základě vzorků dodavatele a vzorek potvrdí architekt projektu. Požární odolnost: - | [14 empty] | P | 2
401 | K | 190 | D31 vel. 800x2100 mm, interiérové dveře otevíravé, š.800mm, plné, bezpolodrážkové se skrytými panty: Z40, bezp. odolnost: -, stav. neprůzv.: -, PO: -, vč. kování a příslušenství dle 190 tabulky dveří | ks | 1 |  | 0 |  |  | základní |  | 0 | 0 | 0 | 0 | 0 | 4 | K | 2 |  |  |  | ROZPOCET |  |  |  |  | 0 | 0 | 0 | 0 | 0 | 1 | 0 | 4 | 1294900137
| P |  | Poznámka k položce: D31 - Jednokřídlé interiérové dveře otevíravé, š.800mm, plné, bezpolodrážkové se skrytými panty, rozměr: 800x2100 ,vč. kování: K1, zámku: ZD, samozavírače: - a doplňky: Z2 ; specifikace a další viz. tabulky dveří. Poznámka: Typ bude vybrán na základě vzorků dodavatele a vzorek potvrdí architekt projektu. Požární odolnost: - | [14 empty] | P | 2
402 | K | 191 | D33 vel. 1200x2100 mm, interiérové dveře otevíravé dvoukřídlé, š.1200mm (dělení 800+400mm), celoprosklené, bezpolodrážkové se skrytými panty: Z40, bezp. odolnost: ESG, stav. neprůzv.: -, PO: -, vč. kování a příslušenství dle 191 tabulky dveří | ks | 1 |  | 0 |  |  | základní |  | 0 | 0 | 0 | 0 | 0 | 4 | K | 2 |  |  |  | ROZPOCET |  |  |  |  | 0 | 0 | 0 | 0 | 0 | 1 | 0 | 4 | 1512512764
| P |  | Poznámka k položce: D33 - interiérové dveře otevíravé dvoukřídlé, š.1200mm (dělení 800+400mm), celoprosklené, bezpolodrážkové se skrytými panty, rozměr: 1200x2100 ,vč. kování: K1, zámku: ZD, samozavírače: - a doplňky: Z2 ; specifikace a další viz. tabulky dveří. Poznámka: Typ bude vybrán na základě vzorků dodavatele a vzorek potvrdí architekt projektu. Požární odolnost: - | [14 empty] | P | 2
403 | K | 192 | D34 vel. 700x2100 mm, interiérové dveře otevíravé, š.700mm, plné, bezpolodrážkové se skrytými panty: Z40, bezp. odolnost: -, stav. neprůzv.: -, PO: -, vč. kování a příslušenství dle 192 tabulky dveří | ks | 1 |  | 0 |  |  | základní |  | 0 | 0 | 0 | 0 | 0 | 4 | K | 2 |  |  |  | ROZPOCET |  |  |  |  | 0 | 0 | 0 | 0 | 0 | 1 | 0 | 4 | 706000069
| P |  | Poznámka k položce: D34 - Jednokřídlé interiérové dveře otevíravé, š.700mm, plné, bezpolodrážkové se skrytými panty, rozměr: 700x2100 ,vč. kování: K2, zámku: ZWC, samozavírače: - a doplňky: Z2 ; specifikace a další viz. tabulky dveří. Poznámka: Typ bude vybrán na základě vzorků dodavatele a vzorek potvrdí architekt projektu. Požární odolnost: - | [14 empty] | P | 2
404 | K | 194 | D21 vel. 900x2100 mm, bytové vstupní dveře, š.900mm, bezpečnostní protipožární protihlukové do ocelové polodrážkové zárubně: Z10, bezp. odolnost: RC3, stav. neprůzv.: 32 dB, PO: EW30DP3, vč. kování a příslušenství dle 194 tabulky dveří | ks | 1 |  | 0 |  |  | základní |  | 0 | 0 | 0 | 0 | 0 | 4 | K | 2 |  |  |  | ROZPOCET |  |  |  |  | 0 | 0 | 0 | 0 | 0 | 1 | 0 | 4 | -1564635304
| P |  | Poznámka k položce: D21 - Jednokřídlé bytové vstupní dveře, š.900mm, bezpečnostní protipožární protihlukové do ocelové polodrážkové zárubně, rozměr: 900x2100 ,vč. kování: KK1, zámku: ZZ, samozavírače: - a doplňky: P,S ; specifikace a další viz. tabulky dveří. Poznámka: Typ bude vybrán na základě vzorků dodavatele a vzorek potvrdí architekt projektu. Požární odolnost: EW30DP3 | [14 empty] | P | 2
405 | K | 195 | D31 vel. 800x2100 mm, interiérové dveře otevíravé, š.800mm, plné, bezpolodrážkové se skrytými panty: Z40, bezp. odolnost: -, stav. neprůzv.: -, PO: -, vč. kování a příslušenství dle 195 tabulky dveří | ks | 1 |  | 0 |  |  | základní |  | 0 | 0 | 0 | 0 | 0 | 4 | K | 2 |  |  |  | ROZPOCET |  |  |  |  | 0 | 0 | 0 | 0 | 0 | 1 | 0 | 4 | 1834125768
| P |  | Poznámka k položce: D31 - Jednokřídlé interiérové dveře otevíravé, š.800mm, plné, bezpolodrážkové se skrytými panty, rozměr: 800x2100 ,vč. kování: K1, zámku: ZD, samozavírače: - a doplňky: Z2 ; specifikace a další viz. tabulky dveří. Poznámka: Typ bude vybrán na základě vzorků dodavatele a vzorek potvrdí architekt projektu. Požární odolnost: - | [14 empty] | P | 2
406 | K | 196 | D31 vel. 800x2100 mm, interiérové dveře otevíravé, š.800mm, plné, bezpolodrážkové se skrytými panty: Z40, bezp. odolnost: -, stav. neprůzv.: -, PO: -, vč. kování a příslušenství dle 196 tabulky dveří | ks | 1 |  | 0 |  |  | základní |  | 0 | 0 | 0 | 0 | 0 | 4 | K | 2 |  |  |  | ROZPOCET |  |  |  |  | 0 | 0 | 0 | 0 | 0 | 1 | 0 | 4 | -949371095
| P |  | Poznámka k položce: D31 - Jednokřídlé interiérové dveře otevíravé, š.800mm, plné, bezpolodrážkové se skrytými panty, rozměr: 800x2100 ,vč. kování: K1, zámku: ZD, samozavírače: - a doplňky: Z2 ; specifikace a další viz. tabulky dveří. Poznámka: Typ bude vybrán na základě vzorků dodavatele a vzorek potvrdí architekt projektu. Požární odolnost: - | [14 empty] | P | 2
407 | K | 197 | D34 vel. 700x2100 mm, interiérové dveře otevíravé, š.700mm, plné, bezpolodrážkové se skrytými panty: Z40, bezp. odolnost: -, stav. neprůzv.: -, PO: -, vč. kování a příslušenství dle 197 tabulky dveří | ks | 1 |  | 0 |  |  | základní |  | 0 | 0 | 0 | 0 | 0 | 4 | K | 2 |  |  |  | ROZPOCET |  |  |  |  | 0 | 0 | 0 | 0 | 0 | 1 | 0 | 4 | -686204066
| P |  | Poznámka k položce: D34 - Jednokřídlé interiérové dveře otevíravé, š.700mm, plné, bezpolodrážkové se skrytými panty, rozměr: 700x2100 ,vč. kování: K2, zámku: ZWC, samozavírače: - a doplňky: Z2 ; specifikace a další viz. tabulky dveří. Poznámka: Typ bude vybrán na základě vzorků dodavatele a vzorek potvrdí architekt projektu. Požární odolnost: - | [14 empty] | P | 2
408 | K | 198 | D34 vel. 700x2100 mm, interiérové dveře otevíravé, š.700mm, plné, bezpolodrážkové se skrytými panty: Z40, bezp. odolnost: -, stav. neprůzv.: -, PO: -, vč. kování a příslušenství dle 198 tabulky dveří | ks | 1 |  | 0 |  |  | základní |  | 0 | 0 | 0 | 0 | 0 | 4 | K | 2 |  |  |  | ROZPOCET |  |  |  |  | 0 | 0 | 0 | 0 | 0 | 1 | 0 | 4 | -703031054
| P |  | Poznámka k položce: D34 - Jednokřídlé interiérové dveře otevíravé, š.700mm, plné, bezpolodrážkové se skrytými panty, rozměr: 700x2100 ,vč. kování: K2, zámku: ZWC, samozavírače: - a doplňky: Z2 ; specifikace a další viz. tabulky dveří. Poznámka: Typ bude vybrán na základě vzorků dodavatele a vzorek potvrdí architekt projektu. Požární odolnost: - | [14 empty] | P | 2
409 | K | 199 | D35 vel. 700x2100 mm, interiérové dveře posuvné, š.700mm, plné, do stavebního pouzda pro zděné stěny: Z50, bezp. odolnost: -, stav. neprůzv.: -, PO: -, vč. kování a příslušenství dle 199 tabulky dveří | ks | 1 |  | 0 |  |  | základní |  | 0 | 0 | 0 | 0 | 0 | 4 | K | 2 |  |  |  | ROZPOCET |  |  |  |  | 0 | 0 | 0 | 0 | 0 | 1 | 0 | 4 | 200764003
| P |  | Poznámka k položce: D35 - Jednokřídlé interiérové dveře posuvné, š.700mm, plné, do stavebního pouzda pro zděné stěny, rozměr: 700x2100 ,vč. kování: K1, zámku: ZD, samozavírače: - a doplňky: - ; specifikace a další viz. tabulky dveří. Poznámka: Typ bude vybrán na základě vzorků dodavatele a vzorek potvrdí architekt projektu. Požární odolnost: - | [14 empty] | P | 2
410 | K | 200 | D33 vel. 1200x2100 mm, interiérové dveře otevíravé dvoukřídlé, š.1200mm (dělení 800+400mm), celoprosklené, bezpolodrážkové se skrytými panty: Z40, bezp. odolnost: ESG, stav. neprůzv.: -, PO: -, vč. kování a příslušenství dle 200 tabulky dveří | ks | 1 |  | 0 |  |  | základní |  | 0 | 0 | 0 | 0 | 0 | 4 | K | 2 |  |  |  | ROZPOCET |  |  |  |  | 0 | 0 | 0 | 0 | 0 | 1 | 0 | 4 | 231544577
| P |  | Poznámka k položce: D33 - interiérové dveře otevíravé dvoukřídlé, š.1200mm (dělení 800+400mm), celoprosklené, bezpolodrážkové se skrytými panty, rozměr: 1200x2100 ,vč. kování: K1, zámku: ZD, samozavírače: - a doplňky: Z2 ; specifikace a další viz. tabulky dveří. Poznámka: Typ bude vybrán na základě vzorků dodavatele a vzorek potvrdí architekt projektu. Požární odolnost: - | [14 empty] | P | 2
411 | K | 201 | D21 vel. 900x2100 mm, bytové vstupní dveře, š.900mm, bezpečnostní protipožární protihlukové do ocelové polodrážkové zárubně: Z10, bezp. odolnost: RC3, stav. neprůzv.: 32 dB, PO: EW30DP3, vč. kování a příslušenství dle 201 tabulky dveří | ks | 1 |  | 0 |  |  | základní |  | 0 | 0 | 0 | 0 | 0 | 4 | K | 2 |  |  |  | ROZPOCET |  |  |  |  | 0 | 0 | 0 | 0 | 0 | 1 | 0 | 4 | 1643321543
| P |  | Poznámka k položce: D21 - Jednokřídlé bytové vstupní dveře, š.900mm, bezpečnostní protipožární protihlukové do ocelové polodrážkové zárubně, rozměr: 900x2100 ,vč. kování: KK1, zámku: ZZ, samozavírače: - a doplňky: P,S ; specifikace a další viz. tabulky dveří. Poznámka: Typ bude vybrán na základě vzorků dodavatele a vzorek potvrdí architekt projektu. Požární odolnost: EW30DP3 | [14 empty] | P | 2
412 | K | 202 | D34 vel. 700x2100 mm, interiérové dveře otevíravé, š.700mm, plné, bezpolodrážkové se skrytými panty: Z40, bezp. odolnost: -, stav. neprůzv.: -, PO: -, vč. kování a příslušenství dle 202 tabulky dveří | ks | 1 |  | 0 |  |  | základní |  | 0 | 0 | 0 | 0 | 0 | 4 | K | 2 |  |  |  | ROZPOCET |  |  |  |  | 0 | 0 | 0 | 0 | 0 | 1 | 0 | 4 | -1595528065
| P |  | Poznámka k položce: D34 - Jednokřídlé interiérové dveře otevíravé, š.700mm, plné, bezpolodrážkové se skrytými panty, rozměr: 700x2100 ,vč. kování: K2, zámku: ZWC, samozavírače: - a doplňky: Z2 ; specifikace a další viz. tabulky dveří. Poznámka: Typ bude vybrán na základě vzorků dodavatele a vzorek potvrdí architekt projektu. Požární odolnost: - | [14 empty] | P | 2
413 | K | 203 | D31 vel. 800x2100 mm, interiérové dveře otevíravé, š.800mm, plné, bezpolodrážkové se skrytými panty: Z40, bezp. odolnost: -, stav. neprůzv.: -, PO: -, vč. kování a příslušenství dle 203 tabulky dveří | ks | 1 |  | 0 |  |  | základní |  | 0 | 0 | 0 | 0 | 0 | 4 | K | 2 |  |  |  | ROZPOCET |  |  |  |  | 0 | 0 | 0 | 0 | 0 | 1 | 0 | 4 | 1853232609
| P |  | Poznámka k položce: D31 - Jednokřídlé interiérové dveře otevíravé, š.800mm, plné, bezpolodrážkové se skrytými panty, rozměr: 800x2100 ,vč. kování: K1, zámku: ZD, samozavírače: - a doplňky: Z2 ; specifikace a další viz. tabulky dveří. Poznámka: Typ bude vybrán na základě vzorků dodavatele a vzorek potvrdí architekt projektu. Požární odolnost: - | [14 empty] | P | 2
414 | K | 204 | D33 vel. 1200x2100 mm, interiérové dveře otevíravé dvoukřídlé, š.1200mm (dělení 800+400mm), celoprosklené, bezpolodrážkové se skrytými panty: Z40, bezp. odolnost: ESG, stav. neprůzv.: -, PO: -, vč. kování a příslušenství dle 204 tabulky dveří | ks | 1 |  | 0 |  |  | základní |  | 0 | 0 | 0 | 0 | 0 | 4 | K | 2 |  |  |  | ROZPOCET |  |  |  |  | 0 | 0 | 0 | 0 | 0 | 1 | 0 | 4 | -1052611973
| P |  | Poznámka k položce: D33 - interiérové dveře otevíravé dvoukřídlé, š.1200mm (dělení 800+400mm), celoprosklené, bezpolodrážkové se skrytými panty, rozměr: 1200x2100 ,vč. kování: K1, zámku: ZD, samozavírače: - a doplňky: Z2 ; specifikace a další viz. tabulky dveří. Poznámka: Typ bude vybrán na základě vzorků dodavatele a vzorek potvrdí architekt projektu. Požární odolnost: - | [14 empty] | P | 2
415 | K | 205 | D21 vel. 900x2100 mm, bytové vstupní dveře, š.900mm, bezpečnostní protipožární protihlukové do ocelové polodrážkové zárubně: Z10, bezp. odolnost: RC3, stav. neprůzv.: 32 dB, PO: EW30DP3, vč. kování a příslušenství dle 205 tabulky dveří | ks | 1 |  | 0 |  |  | základní |  | 0 | 0 | 0 | 0 | 0 | 4 | K | 2 |  |  |  | ROZPOCET |  |  |  |  | 0 | 0 | 0 | 0 | 0 | 1 | 0 | 4 | -1934465493
| P |  | Poznámka k položce: D21 - Jednokřídlé bytové vstupní dveře, š.900mm, bezpečnostní protipožární protihlukové do ocelové polodrážkové zárubně, rozměr: 900x2100 ,vč. kování: KK1, zámku: ZZ, samozavírače: - a doplňky: P,S ; specifikace a další viz. tabulky dveří. Poznámka: Typ bude vybrán na základě vzorků dodavatele a vzorek potvrdí architekt projektu. Požární odolnost: EW30DP3 | [14 empty] | P | 2
416 | K | 206 | D34 vel. 700x2100 mm, interiérové dveře otevíravé, š.700mm, plné, bezpolodrážkové se skrytými panty: Z40, bezp. odolnost: -, stav. neprůzv.: -, PO: -, vč. kování a příslušenství dle 206 tabulky dveří | ks | 1 |  | 0 |  |  | základní |  | 0 | 0 | 0 | 0 | 0 | 4 | K | 2 |  |  |  | ROZPOCET |  |  |  |  | 0 | 0 | 0 | 0 | 0 | 1 | 0 | 4 | -242420551
| P |  | Poznámka k položce: D34 - Jednokřídlé interiérové dveře otevíravé, š.700mm, plné, bezpolodrážkové se skrytými panty, rozměr: 700x2100 ,vč. kování: K2, zámku: ZWC, samozavírače: - a doplňky: Z2 ; specifikace a další viz. tabulky dveří. Poznámka: Typ bude vybrán na základě vzorků dodavatele a vzorek potvrdí architekt projektu. Požární odolnost: - | [14 empty] | P | 2
417 | K | 207 | D31 vel. 800x2100 mm, interiérové dveře otevíravé, š.800mm, plné, bezpolodrážkové se skrytými panty: Z40, bezp. odolnost: -, stav. neprůzv.: -, PO: -, vč. kování a příslušenství dle 207 tabulky dveří | ks | 1 |  | 0 |  |  | základní |  | 0 | 0 | 0 | 0 | 0 | 4 | K | 2 |  |  |  | ROZPOCET |  |  |  |  | 0 | 0 | 0 | 0 | 0 | 1 | 0 | 4 | -1684629487
| P |  | Poznámka k položce: D31 - Jednokřídlé interiérové dveře otevíravé, š.800mm, plné, bezpolodrážkové se skrytými panty, rozměr: 800x2100 ,vč. kování: K1, zámku: ZD, samozavírače: - a doplňky: Z2 ; specifikace a další viz. tabulky dveří. Poznámka: Typ bude vybrán na základě vzorků dodavatele a vzorek potvrdí architekt projektu. Požární odolnost: - | [14 empty] | P | 2
418 | K | 208 | D33 vel. 1200x2100 mm, interiérové dveře otevíravé dvoukřídlé, š.1200mm (dělení 800+400mm), celoprosklené, bezpolodrážkové se skrytými panty: Z40, bezp. odolnost: ESG, stav. neprůzv.: -, PO: -, vč. kování a příslušenství dle 208 tabulky dveří | ks | 1 |  | 0 |  |  | základní |  | 0 | 0 | 0 | 0 | 0 | 4 | K | 2 |  |  |  | ROZPOCET |  |  |  |  | 0 | 0 | 0 | 0 | 0 | 1 | 0 | 4 | -1296764440
| P |  | Poznámka k položce: D33 - interiérové dveře otevíravé dvoukřídlé, š.1200mm (dělení 800+400mm), celoprosklené, bezpolodrážkové se skrytými panty, rozměr: 1200x2100 ,vč. kování: K1, zámku: ZD, samozavírače: - a doplňky: Z2 ; specifikace a další viz. tabulky dveří. Poznámka: Typ bude vybrán na základě vzorků dodavatele a vzorek potvrdí architekt projektu. Požární odolnost: - | [14 empty] | P | 2
419 | K | 209 | D34 vel. 700x2100 mm, interiérové dveře otevíravé, š.700mm, plné, bezpolodrážkové se skrytými panty: Z40, bezp. odolnost: -, stav. neprůzv.: -, PO: -, vč. kování a příslušenství dle 209 tabulky dveří | ks | 1 |  | 0 |  |  | základní |  | 0 | 0 | 0 | 0 | 0 | 4 | K | 2 |  |  |  | ROZPOCET |  |  |  |  | 0 | 0 | 0 | 0 | 0 | 1 | 0 | 4 | 347081891
| P |  | Poznámka k položce: D34 - Jednokřídlé interiérové dveře otevíravé, š.700mm, plné, bezpolodrážkové se skrytými panty, rozměr: 700x2100 ,vč. kování: K2, zámku: ZWC, samozavírače: - a doplňky: Z2 ; specifikace a další viz. tabulky dveří. Poznámka: Typ bude vybrán na základě vzorků dodavatele a vzorek potvrdí architekt projektu. Požární odolnost: - | [14 empty] | P | 2
420 | K | 211 | D21 vel. 900x2100 mm, bytové vstupní dveře, š.900mm, bezpečnostní protipožární protihlukové do ocelové polodrážkové zárubně: Z10, bezp. odolnost: RC3, stav. neprůzv.: 32 dB, PO: EW30DP3, vč. kování a příslušenství dle 211 tabulky dveří | ks | 1 |  | 0 |  |  | základní |  | 0 | 0 | 0 | 0 | 0 | 4 | K | 2 |  |  |  | ROZPOCET |  |  |  |  | 0 | 0 | 0 | 0 | 0 | 1 | 0 | 4 | 1304013442
| P |  | Poznámka k položce: D21 - Jednokřídlé bytové vstupní dveře, š.900mm, bezpečnostní protipožární protihlukové do ocelové polodrážkové zárubně, rozměr: 900x2100 ,vč. kování: KK1, zámku: ZZ, samozavírače: - a doplňky: P,S ; specifikace a další viz. tabulky dveří. Poznámka: Typ bude vybrán na základě vzorků dodavatele a vzorek potvrdí architekt projektu. Požární odolnost: EW30DP3 | [14 empty] | P | 2
421 | K | 212 | D35 vel. 700x2100 mm, interiérové dveře posuvné, š.700mm, plné, do stavebního pouzda pro zděné stěny: Z50, bezp. odolnost: -, stav. neprůzv.: -, PO: -, vč. kování a příslušenství dle 212 tabulky dveří | ks | 1 |  | 0 |  |  | základní |  | 0 | 0 | 0 | 0 | 0 | 4 | K | 2 |  |  |  | ROZPOCET |  |  |  |  | 0 | 0 | 0 | 0 | 0 | 1 | 0 | 4 | -1088705684
| P |  | Poznámka k položce: D35 - Jednokřídlé interiérové dveře posuvné, š.700mm, plné, do stavebního pouzda pro zděné stěny, rozměr: 700x2100 ,vč. kování: K2, zámku: ZWC, samozavírače: - a doplňky: - ; specifikace a další viz. tabulky dveří. Poznámka: Typ bude vybrán na základě vzorků dodavatele a vzorek potvrdí architekt projektu. Požární odolnost: - | [14 empty] | P | 2
422 | K | 213 | D31 vel. 800x2100 mm, interiérové dveře otevíravé, š.800mm, plné, bezpolodrážkové se skrytými panty: Z40, bezp. odolnost: -, stav. neprůzv.: -, PO: -, vč. kování a příslušenství dle 213 tabulky dveří | ks | 1 |  | 0 |  |  | základní |  | 0 | 0 | 0 | 0 | 0 | 4 | K | 2 |  |  |  | ROZPOCET |  |  |  |  | 0 | 0 | 0 | 0 | 0 | 1 | 0 | 4 | 438793866
| P |  | Poznámka k položce: D31 - Jednokřídlé interiérové dveře otevíravé, š.800mm, plné, bezpolodrážkové se skrytými panty, rozměr: 800x2100 ,vč. kování: K1, zámku: ZD, samozavírače: - a doplňky: Z2 ; specifikace a další viz. tabulky dveří. Poznámka: Typ bude vybrán na základě vzorků dodavatele a vzorek potvrdí architekt projektu. Požární odolnost: - | [14 empty] | P | 2
423 | K | 216 | D34 vel. 700x2100 mm, interiérové dveře otevíravé, š.700mm, plné, bezpolodrážkové se skrytými panty: Z40, bezp. odolnost: -, stav. neprůzv.: -, PO: -, vč. kování a příslušenství dle 216 tabulky dveří | ks | 1 |  | 0 |  |  | základní |  | 0 | 0 | 0 | 0 | 0 | 4 | K | 2 |  |  |  | ROZPOCET |  |  |  |  | 0 | 0 | 0 | 0 | 0 | 1 | 0 | 4 | -1826516158
| P |  | Poznámka k položce: D34 - Jednokřídlé interiérové dveře otevíravé, š.700mm, plné, bezpolodrážkové se skrytými panty, rozměr: 700x2100 ,vč. kování: K2, zámku: ZWC, samozavírače: - a doplňky: Z2 ; specifikace a další viz. tabulky dveří. Poznámka: Typ bude vybrán na základě vzorků dodavatele a vzorek potvrdí architekt projektu. Požární odolnost: - | [14 empty] | P | 2
424 | K | 217 | D33 vel. 1200x2100 mm, interiérové dveře otevíravé dvoukřídlé, š.1200mm (dělení 800+400mm), celoprosklené, bezpolodrážkové se skrytými panty: Z40, bezp. odolnost: ESG, stav. neprůzv.: -, PO: -, vč. kování a příslušenství dle 217 tabulky dveří | ks | 1 |  | 0 |  |  | základní |  | 0 | 0 | 0 | 0 | 0 | 4 | K | 2 |  |  |  | ROZPOCET |  |  |  |  | 0 | 0 | 0 | 0 | 0 | 1 | 0 | 4 | -2066923625
| P |  | Poznámka k položce: D33 - interiérové dveře otevíravé dvoukřídlé, š.1200mm (dělení 800+400mm), celoprosklené, bezpolodrážkové se skrytými panty, rozměr: 1200x2100 ,vč. kování: K1, zámku: ZD, samozavírače: - a doplňky: Z2 ; specifikace a další viz. tabulky dveří. Poznámka: Typ bude vybrán na základě vzorků dodavatele a vzorek potvrdí architekt projektu. Požární odolnost: - | [14 empty] | P | 2
425 | K | 218 | D31 vel. 800x2100 mm, interiérové dveře otevíravé, š.800mm, plné, bezpolodrážkové se skrytými panty: Z40, bezp. odolnost: -, stav. neprůzv.: -, PO: -, vč. kování a příslušenství dle 218 tabulky dveří | ks | 1 |  | 0 |  |  | základní |  | 0 | 0 | 0 | 0 | 0 | 4 | K | 2 |  |  |  | ROZPOCET |  |  |  |  | 0 | 0 | 0 | 0 | 0 | 1 | 0 | 4 | -690983730
| P |  | Poznámka k položce: D31 - Jednokřídlé interiérové dveře otevíravé, š.800mm, plné, bezpolodrážkové se skrytými panty, rozměr: 800x2100 ,vč. kování: K1, zámku: ZD, samozavírače: - a doplňky: Z2 ; specifikace a další viz. tabulky dveří. Poznámka: Typ bude vybrán na základě vzorků dodavatele a vzorek potvrdí architekt projektu. Požární odolnost: - | [14 empty] | P | 2
426 | K | 219 | D35 vel. 700x2100 mm, interiérové dveře posuvné, š.700mm, plné, do stavebního pouzda pro zděné stěny: Z50, bezp. odolnost: -, stav. neprůzv.: -, PO: -, vč. kování a příslušenství dle 219 tabulky dveří | ks | 1 |  | 0 |  |  | základní |  | 0 | 0 | 0 | 0 | 0 | 4 | K | 2 |  |  |  | ROZPOCET |  |  |  |  | 0 | 0 | 0 | 0 | 0 | 1 | 0 | 4 | -867837171
| P |  | Poznámka k položce: D35 - Jednokřídlé interiérové dveře posuvné, š.700mm, plné, do stavebního pouzda pro zděné stěny, rozměr: 700x2100 ,vč. kování: K1, zámku: ZD, samozavírače: - a doplňky: - ; specifikace a další viz. tabulky dveří. Poznámka: Typ bude vybrán na základě vzorků dodavatele a vzorek potvrdí architekt projektu. Požární odolnost: - | [14 empty] | P | 2
427 | K | 220 | D34 vel. 700x2100 mm, interiérové dveře otevíravé, š.700mm, plné, bezpolodrážkové se skrytými panty: Z40, bezp. odolnost: -, stav. neprůzv.: -, PO: -, vč. kování a příslušenství dle 220 tabulky dveří | ks | 1 |  | 0 |  |  | základní |  | 0 | 0 | 0 | 0 | 0 | 4 | K | 2 |  |  |  | ROZPOCET |  |  |  |  | 0 | 0 | 0 | 0 | 0 | 1 | 0 | 4 | 1431679703
| P |  | Poznámka k položce: D34 - Jednokřídlé interiérové dveře otevíravé, š.700mm, plné, bezpolodrážkové se skrytými panty, rozměr: 700x2100 ,vč. kování: K2, zámku: ZWC, samozavírače: - a doplňky: Z2 ; specifikace a další viz. tabulky dveří. Poznámka: Typ bude vybrán na základě vzorků dodavatele a vzorek potvrdí architekt projektu. Požární odolnost: - | [14 empty] | P | 2
428 | K | 221 | D21 vel. 900x2100 mm, bytové vstupní dveře, š.900mm, bezpečnostní protipožární protihlukové do ocelové polodrážkové zárubně: Z10, bezp. odolnost: RC3, stav. neprůzv.: 32 dB, PO: EW30DP3, vč. kování a příslušenství dle 221 tabulky dveří | ks | 1 |  | 0 |  |  | základní |  | 0 | 0 | 0 | 0 | 0 | 4 | K | 2 |  |  |  | ROZPOCET |  |  |  |  | 0 | 0 | 0 | 0 | 0 | 1 | 0 | 4 | -500129794
| P |  | Poznámka k položce: D21 - Jednokřídlé bytové vstupní dveře, š.900mm, bezpečnostní protipožární protihlukové do ocelové polodrážkové zárubně, rozměr: 900x2100 ,vč. kování: KK1, zámku: ZZ, samozavírače: - a doplňky: P,S ; specifikace a další viz. tabulky dveří. Poznámka: Typ bude vybrán na základě vzorků dodavatele a vzorek potvrdí architekt projektu. Požární odolnost: EW30DP3 | [14 empty] | P | 2
429 | K | 222 | D34 vel. 700x2100 mm, interiérové dveře otevíravé, š.700mm, plné, bezpolodrážkové se skrytými panty: Z40, bezp. odolnost: -, stav. neprůzv.: -, PO: -, vč. kování a příslušenství dle 222 tabulky dveří | ks | 1 |  | 0 |  |  | základní |  | 0 | 0 | 0 | 0 | 0 | 4 | K | 2 |  |  |  | ROZPOCET |  |  |  |  | 0 | 0 | 0 | 0 | 0 | 1 | 0 | 4 | 1276980970
| P |  | Poznámka k položce: D34 - Jednokřídlé interiérové dveře otevíravé, š.700mm, plné, bezpolodrážkové se skrytými panty, rozměr: 700x2100 ,vč. kování: K2, zámku: ZWC, samozavírače: - a doplňky: Z2 ; specifikace a další viz. tabulky dveří. Poznámka: Typ bude vybrán na základě vzorků dodavatele a vzorek potvrdí architekt projektu. Požární odolnost: - | [14 empty] | P | 2
430 | K | 223 | D31 vel. 800x2100 mm, interiérové dveře otevíravé, š.800mm, plné, bezpolodrážkové se skrytými panty: Z40, bezp. odolnost: -, stav. neprůzv.: -, PO: -, vč. kování a příslušenství dle 223 tabulky dveří | ks | 1 |  | 0 |  |  | základní |  | 0 | 0 | 0 | 0 | 0 | 4 | K | 2 |  |  |  | ROZPOCET |  |  |  |  | 0 | 0 | 0 | 0 | 0 | 1 | 0 | 4 | -1365300248
| P |  | Poznámka k položce: D31 - Jednokřídlé interiérové dveře otevíravé, š.800mm, plné, bezpolodrážkové se skrytými panty, rozměr: 800x2100 ,vč. kování: K1, zámku: ZD, samozavírače: - a doplňky: Z2 ; specifikace a další viz. tabulky dveří. Poznámka: Typ bude vybrán na základě vzorků dodavatele a vzorek potvrdí architekt projektu. Požární odolnost: - | [14 empty] | P | 2
431 | K | 224 | D33 vel. 1200x2100 mm, interiérové dveře otevíravé dvoukřídlé, š.1200mm (dělení 800+400mm), celoprosklené, bezpolodrážkové se skrytými panty: Z40, bezp. odolnost: ESG, stav. neprůzv.: -, PO: -, vč. kování a příslušenství dle 224 tabulky dveří | ks | 1 |  | 0 |  |  | základní |  | 0 | 0 | 0 | 0 | 0 | 4 | K | 2 |  |  |  | ROZPOCET |  |  |  |  | 0 | 0 | 0 | 0 | 0 | 1 | 0 | 4 | 369185057
| P |  | Poznámka k položce: D33 - interiérové dveře otevíravé dvoukřídlé, š.1200mm (dělení 800+400mm), celoprosklené, bezpolodrážkové se skrytými panty, rozměr: 1200x2100 ,vč. kování: K1, zámku: ZD, samozavírače: - a doplňky: Z2 ; specifikace a další viz. tabulky dveří. Poznámka: Typ bude vybrán na základě vzorků dodavatele a vzorek potvrdí architekt projektu. Požární odolnost: - | [14 empty] | P | 2
432 | K | 225 | D34 vel. 700x2100 mm, interiérové dveře otevíravé, š.700mm, plné, bezpolodrážkové se skrytými panty: Z40, bezp. odolnost: -, stav. neprůzv.: -, PO: -, vč. kování a příslušenství dle 225 tabulky dveří | ks | 1 |  | 0 |  |  | základní |  | 0 | 0 | 0 | 0 | 0 | 4 | K | 2 |  |  |  | ROZPOCET |  |  |  |  | 0 | 0 | 0 | 0 | 0 | 1 | 0 | 4 | -798745663
| P |  | Poznámka k položce: D34 - Jednokřídlé interiérové dveře otevíravé, š.700mm, plné, bezpolodrážkové se skrytými panty, rozměr: 700x2100 ,vč. kování: K2, zámku: ZWC, samozavírače: - a doplňky: Z2 ; specifikace a další viz. tabulky dveří. Poznámka: Typ bude vybrán na základě vzorků dodavatele a vzorek potvrdí architekt projektu. Požární odolnost: - | [14 empty] | P | 2
433 | K | 227 | D21 vel. 900x2100 mm, bytové vstupní dveře, š.900mm, bezpečnostní protipožární protihlukové do ocelové polodrážkové zárubně: Z10, bezp. odolnost: RC3, stav. neprůzv.: 32 dB, PO: EW30DP3, vč. kování a příslušenství dle 227 tabulky dveří | ks | 1 |  | 0 |  |  | základní |  | 0 | 0 | 0 | 0 | 0 | 4 | K | 2 |  |  |  | ROZPOCET |  |  |  |  | 0 | 0 | 0 | 0 | 0 | 1 | 0 | 4 | -1339111514
| P |  | Poznámka k položce: D21 - Jednokřídlé bytové vstupní dveře, š.900mm, bezpečnostní protipožární protihlukové do ocelové polodrážkové zárubně, rozměr: 900x2100 ,vč. kování: KK1, zámku: ZZ, samozavírače: - a doplňky: P,S ; specifikace a další viz. tabulky dveří. Poznámka: Typ bude vybrán na základě vzorků dodavatele a vzorek potvrdí architekt projektu. Požární odolnost: EW30DP3 | [14 empty] | P | 2
434 | K | 228 | D20 vel. 1500x2100 mm, interiérové hliníkové dveře dvoukřídlé celoprosklené, š.1500mm, s bezpečnostními prvky proti propadnutí, neuzamykatelné, do hliníkové rámové zárubně: Z30, bezp. odolnost: ESG, vč. kování a příslušenství dle 228 tabulky dveří | ks | 1 |  | 0 |  |  | základní |  | 0 | 0 | 0 | 0 | 0 | 4 | K | 2 |  |  |  | ROZPOCET |  |  |  |  | 0 | 0 | 0 | 0 | 0 | 1 | 0 | 4 | 961798227
| P |  | Poznámka k položce: D20 - interiérové hliníkové dveře dvoukřídlé celoprosklené, š.1500mm (dělení 1000+500mm), s bezpečnostními prvky proti propadnutí dle požadavek bodu 3.4.2 přílohy k NV. č. 101/2005 Sb. (výrazné pruhy ve výšce 1,1 a 1.6m), otevíravé ve směru úniku, neuzamykatelné, do hliníkové rámové zárubně, rozměr: 1500x2100 ,vč. kování: KP1, MM, zámku: -, samozavírače: SN2 a doplňky: Z2 ; specifikace a další viz. tabulky dveří. Poznámka: Typ bude vybrán na základě vzorků dodavatele a vzorek potvrdí architekt projektu. Požární odolnost: - | [14 empty] | P | 2
435 | K | 228.1 | D31 vel. 800x2100 mm, interiérové dveře otevíravé, š.800mm, plné, bezpolodrážkové se skrytými panty: Z40, bezp. odolnost: -, stav. neprůzv.: -, PO: -, vč. kování a příslušenství dle 228 tabulky dveří | ks | 1 |  | 0 |  |  | základní |  | 0 | 0 | 0 | 0 | 0 | 4 | K | 2 |  |  |  | ROZPOCET |  |  |  |  | 0 | 0 | 0 | 0 | 0 | 1 | 0 | 4 | 1611925586
| P |  | Poznámka k položce: D31 - Jednokřídlé interiérové dveře otevíravé, š.800mm, plné, bezpolodrážkové se skrytými panty, rozměr: 800x2100 ,vč. kování: K1, zámku: ZD, samozavírače: - a doplňky: Z2 ; specifikace a další viz. tabulky dveří. Poznámka: Typ bude vybrán na základě vzorků dodavatele a vzorek potvrdí architekt projektu. Požární odolnost: - | [14 empty] | P | 2
436 | K | 229 | D21 vel. 900x2100 mm, bytové vstupní dveře, š.900mm, bezpečnostní protipožární protihlukové do ocelové polodrážkové zárubně: Z10, bezp. odolnost: RC3, stav. neprůzv.: 32 dB, PO: EW30DP3, vč. kování a příslušenství dle 229 tabulky dveří | ks | 1 |  | 0 |  |  | základní |  | 0 | 0 | 0 | 0 | 0 | 4 | K | 2 |  |  |  | ROZPOCET |  |  |  |  | 0 | 0 | 0 | 0 | 0 | 1 | 0 | 4 | -1548687267
| P |  | Poznámka k položce: D21 - Jednokřídlé bytové vstupní dveře, š.900mm, bezpečnostní protipožární protihlukové do ocelové polodrážkové zárubně, rozměr: 900x2100 ,vč. kování: KK1, zámku: ZZ, samozavírače: - a doplňky: P,S ; specifikace a další viz. tabulky dveří. Poznámka: Typ bude vybrán na základě vzorků dodavatele a vzorek potvrdí architekt projektu. Požární odolnost: EW30DP3 | [14 empty] | P | 2
437 | K | 230 | D31 vel. 800x2100 mm, interiérové dveře otevíravé, š.800mm, plné, bezpolodrážkové se skrytými panty: Z40, bezp. odolnost: -, stav. neprůzv.: -, PO: -, vč. kování a příslušenství dle 230 tabulky dveří | ks | 1 |  | 0 |  |  | základní |  | 0 | 0 | 0 | 0 | 0 | 4 | K | 2 |  |  |  | ROZPOCET |  |  |  |  | 0 | 0 | 0 | 0 | 0 | 1 | 0 | 4 | -1973140571
| P |  | Poznámka k položce: D31 - Jednokřídlé interiérové dveře otevíravé, š.800mm, plné, bezpolodrážkové se skrytými panty, rozměr: 800x2100 ,vč. kování: K1, zámku: ZD, samozavírače: - a doplňky: Z2 ; specifikace a další viz. tabulky dveří. Poznámka: Typ bude vybrán na základě vzorků dodavatele a vzorek potvrdí architekt projektu. Požární odolnost: - | [14 empty] | P | 2
438 | K | 231 | D34 vel. 700x2100 mm, interiérové dveře otevíravé, š.700mm, plné, bezpolodrážkové se skrytými panty: Z40, bezp. odolnost: -, stav. neprůzv.: -, PO: -, vč. kování a příslušenství dle 231 tabulky dveří | ks | 1 |  | 0 |  |  | základní |  | 0 | 0 | 0 | 0 | 0 | 4 | K | 2 |  |  |  | ROZPOCET |  |  |  |  | 0 | 0 | 0 | 0 | 0 | 1 | 0 | 4 | -96476538
| P |  | Poznámka k položce: D34 - Jednokřídlé interiérové dveře otevíravé, š.700mm, plné, bezpolodrážkové se skrytými panty, rozměr: 700x2100 ,vč. kování: K2, zámku: ZWC, samozavírače: - a doplňky: Z2 ; specifikace a další viz. tabulky dveří. Poznámka: Typ bude vybrán na základě vzorků dodavatele a vzorek potvrdí architekt projektu. Požární odolnost: - | [14 empty] | P | 2
439 | K | 232 | D33 vel. 1200x2100 mm, interiérové dveře otevíravé dvoukřídlé, š.1200mm (dělení 800+400mm), celoprosklené, bezpolodrážkové se skrytými panty: Z40, bezp. odolnost: ESG, stav. neprůzv.: -, PO: -, vč. kování a příslušenství dle 232 tabulky dveří | ks | 1 |  | 0 |  |  | základní |  | 0 | 0 | 0 | 0 | 0 | 4 | K | 2 |  |  |  | ROZPOCET |  |  |  |  | 0 | 0 | 0 | 0 | 0 | 1 | 0 | 4 | 1700555277
| P |  | Poznámka k položce: D33 - interiérové dveře otevíravé dvoukřídlé, š.1200mm (dělení 800+400mm), celoprosklené, bezpolodrážkové se skrytými panty, rozměr: 1200x2100 ,vč. kování: K1, zámku: ZD, samozavírače: - a doplňky: Z2 ; specifikace a další viz. tabulky dveří. Poznámka: Typ bude vybrán na základě vzorků dodavatele a vzorek potvrdí architekt projektu. Požární odolnost: - | [14 empty] | P | 2
440 | K | 233 | D21 vel. 900x2100 mm, bytové vstupní dveře, š.900mm, bezpečnostní protipožární protihlukové do ocelové polodrážkové zárubně: Z10, bezp. odolnost: RC3, stav. neprůzv.: 32 dB, PO: EW30DP3, vč. kování a příslušenství dle 233 tabulky dveří | ks | 1 |  | 0 |  |  | základní |  | 0 | 0 | 0 | 0 | 0 | 4 | K | 2 |  |  |  | ROZPOCET |  |  |  |  | 0 | 0 | 0 | 0 | 0 | 1 | 0 | 4 | 1161271839
| P |  | Poznámka k položce: D21 - Jednokřídlé bytové vstupní dveře, š.900mm, bezpečnostní protipožární protihlukové do ocelové polodrážkové zárubně, rozměr: 900x2100 ,vč. kování: KK1, zámku: ZZ, samozavírače: - a doplňky: P,S ; specifikace a další viz. tabulky dveří. Poznámka: Typ bude vybrán na základě vzorků dodavatele a vzorek potvrdí architekt projektu. Požární odolnost: EW30DP3 | [14 empty] | P | 2
441 | K | 234 | D33 vel. 1200x2100 mm, interiérové dveře otevíravé dvoukřídlé, š.1200mm (dělení 800+400mm), celoprosklené, bezpolodrážkové se skrytými panty: Z40, bezp. odolnost: ESG, stav. neprůzv.: -, PO: -, vč. kování a příslušenství dle 234 tabulky dveří | ks | 1 |  | 0 |  |  | základní |  | 0 | 0 | 0 | 0 | 0 | 4 | K | 2 |  |  |  | ROZPOCET |  |  |  |  | 0 | 0 | 0 | 0 | 0 | 1 | 0 | 4 | 525392516
| P |  | Poznámka k položce: D33 - interiérové dveře otevíravé dvoukřídlé, š.1200mm (dělení 800+400mm), celoprosklené, bezpolodrážkové se skrytými panty, rozměr: 1200x2100 ,vč. kování: K1, zámku: ZD, samozavírače: - a doplňky: Z2 ; specifikace a další viz. tabulky dveří. Poznámka: Typ bude vybrán na základě vzorků dodavatele a vzorek potvrdí architekt projektu. Požární odolnost: - | [14 empty] | P | 2
442 | K | 235 | D31 vel. 800x2100 mm, interiérové dveře otevíravé, š.800mm, plné, bezpolodrážkové se skrytými panty: Z40, bezp. odolnost: -, stav. neprůzv.: -, PO: -, vč. kování a příslušenství dle 235 tabulky dveří | ks | 1 |  | 0 |  |  | základní |  | 0 | 0 | 0 | 0 | 0 | 4 | K | 2 |  |  |  | ROZPOCET |  |  |  |  | 0 | 0 | 0 | 0 | 0 | 1 | 0 | 4 | -694525246
| P |  | Poznámka k položce: D31 - Jednokřídlé interiérové dveře otevíravé, š.800mm, plné, bezpolodrážkové se skrytými panty, rozměr: 800x2100 ,vč. kování: K1, zámku: ZD, samozavírače: - a doplňky: Z2 ; specifikace a další viz. tabulky dveří. Poznámka: Typ bude vybrán na základě vzorků dodavatele a vzorek potvrdí architekt projektu. Požární odolnost: - | [14 empty] | P | 2
443 | K | 236 | D34 vel. 700x2100 mm, interiérové dveře otevíravé, š.700mm, plné, bezpolodrážkové se skrytými panty: Z40, bezp. odolnost: -, stav. neprůzv.: -, PO: -, vč. kování a příslušenství dle 236 tabulky dveří | ks | 1 |  | 0 |  |  | základní |  | 0 | 0 | 0 | 0 | 0 | 4 | K | 2 |  |  |  | ROZPOCET |  |  |  |  | 0 | 0 | 0 | 0 | 0 | 1 | 0 | 4 | -1357877327
| P |  | Poznámka k položce: D34 - Jednokřídlé interiérové dveře otevíravé, š.700mm, plné, bezpolodrážkové se skrytými panty, rozměr: 700x2100 ,vč. kování: K2, zámku: ZWC, samozavírače: - a doplňky: Z2 ; specifikace a další viz. tabulky dveří. Poznámka: Typ bude vybrán na základě vzorků dodavatele a vzorek potvrdí architekt projektu. Požární odolnost: - | [14 empty] | P | 2
444 | K | 237 | D21 vel. 900x2100 mm, bytové vstupní dveře, š.900mm, bezpečnostní protipožární protihlukové do ocelové polodrážkové zárubně: Z10, bezp. odolnost: RC3, stav. neprůzv.: 32 dB, PO: EW30DP3, vč. kování a příslušenství dle 237 tabulky dveří | ks | 1 |  | 0 |  |  | základní |  | 0 | 0 | 0 | 0 | 0 | 4 | K | 2 |  |  |  | ROZPOCET |  |  |  |  | 0 | 0 | 0 | 0 | 0 | 1 | 0 | 4 | -291360923
| P |  | Poznámka k položce: D21 - Jednokřídlé bytové vstupní dveře, š.900mm, bezpečnostní protipožární protihlukové do ocelové polodrážkové zárubně, rozměr: 900x2100 ,vč. kování: KK1, zámku: ZZ, samozavírače: - a doplňky: P,S ; specifikace a další viz. tabulky dveří. Poznámka: Typ bude vybrán na základě vzorků dodavatele a vzorek potvrdí architekt projektu. Požární odolnost: EW30DP3 | [14 empty] | P | 2
445 | K | 238 | D33 vel. 1200x2100 mm, interiérové dveře otevíravé dvoukřídlé, š.1200mm (dělení 800+400mm), celoprosklené, bezpolodrážkové se skrytými panty: Z40, bezp. odolnost: ESG, stav. neprůzv.: -, PO: -, vč. kování a příslušenství dle 238 tabulky dveří | ks | 1 |  | 0 |  |  | základní |  | 0 | 0 | 0 | 0 | 0 | 4 | K | 2 |  |  |  | ROZPOCET |  |  |  |  | 0 | 0 | 0 | 0 | 0 | 1 | 0 | 4 | -1470761986
| P |  | Poznámka k položce: D33 - interiérové dveře otevíravé dvoukřídlé, š.1200mm (dělení 800+400mm), celoprosklené, bezpolodrážkové se skrytými panty, rozměr: 1200x2100 ,vč. kování: K1, zámku: ZD, samozavírače: - a doplňky: Z2 ; specifikace a další viz. tabulky dveří. Poznámka: Typ bude vybrán na základě vzorků dodavatele a vzorek potvrdí architekt projektu. Požární odolnost: - | [14 empty] | P | 2
446 | K | 239 | D31 vel. 800x2100 mm, interiérové dveře otevíravé, š.800mm, plné, bezpolodrážkové se skrytými panty: Z40, bezp. odolnost: -, stav. neprůzv.: -, PO: -, vč. kování a příslušenství dle 239 tabulky dveří | ks | 1 |  | 0 |  |  | základní |  | 0 | 0 | 0 | 0 | 0 | 4 | K | 2 |  |  |  | ROZPOCET |  |  |  |  | 0 | 0 | 0 | 0 | 0 | 1 | 0 | 4 | -1924102511
| P |  | Poznámka k položce: D31 - Jednokřídlé interiérové dveře otevíravé, š.800mm, plné, bezpolodrážkové se skrytými panty, rozměr: 800x2100 ,vč. kování: K1, zámku: ZD, samozavírače: - a doplňky: Z2 ; specifikace a další viz. tabulky dveří. Poznámka: Typ bude vybrán na základě vzorků dodavatele a vzorek potvrdí architekt projektu. Požární odolnost: - | [14 empty] | P | 2
447 | K | 240 | D34 vel. 700x2100 mm, interiérové dveře otevíravé, š.700mm, plné, bezpolodrážkové se skrytými panty: Z40, bezp. odolnost: -, stav. neprůzv.: -, PO: -, vč. kování a příslušenství dle 240 tabulky dveří | ks | 1 |  | 0 |  |  | základní |  | 0 | 0 | 0 | 0 | 0 | 4 | K | 2 |  |  |  | ROZPOCET |  |  |  |  | 0 | 0 | 0 | 0 | 0 | 1 | 0 | 4 | 1650456142
| P |  | Poznámka k položce: D34 - Jednokřídlé interiérové dveře otevíravé, š.700mm, plné, bezpolodrážkové se skrytými panty, rozměr: 700x2100 ,vč. kování: K2, zámku: ZWC, samozavírače: - a doplňky: Z2 ; specifikace a další viz. tabulky dveří. Poznámka: Typ bude vybrán na základě vzorků dodavatele a vzorek potvrdí architekt projektu. Požární odolnost: - | [14 empty] | P | 2
448 | K | 241 | D21 vel. 900x2100 mm, bytové vstupní dveře, š.900mm, bezpečnostní protipožární protihlukové do ocelové polodrážkové zárubně: Z10, bezp. odolnost: RC3, stav. neprůzv.: 32 dB, PO: EW30DP3, vč. kování a příslušenství dle 241 tabulky dveří | ks | 1 |  | 0 |  |  | základní |  | 0 | 0 | 0 | 0 | 0 | 4 | K | 2 |  |  |  | ROZPOCET |  |  |  |  | 0 | 0 | 0 | 0 | 0 | 1 | 0 | 4 | 1198300776
| P |  | Poznámka k položce: D21 - Jednokřídlé bytové vstupní dveře, š.900mm, bezpečnostní protipožární protihlukové do ocelové polodrážkové zárubně, rozměr: 900x2100 ,vč. kování: KK1, zámku: ZZ, samozavírače: - a doplňky: P,S ; specifikace a další viz. tabulky dveří. Poznámka: Typ bude vybrán na základě vzorků dodavatele a vzorek potvrdí architekt projektu. Požární odolnost: EW30DP3 | [14 empty] | P | 2
449 | K | 242 | D31 vel. 800x2100 mm, interiérové dveře otevíravé, š.800mm, plné, bezpolodrážkové se skrytými panty: Z40, bezp. odolnost: -, stav. neprůzv.: -, PO: -, vč. kování a příslušenství dle 242 tabulky dveří | ks | 1 |  | 0 |  |  | základní |  | 0 | 0 | 0 | 0 | 0 | 4 | K | 2 |  |  |  | ROZPOCET |  |  |  |  | 0 | 0 | 0 | 0 | 0 | 1 | 0 | 4 | 1210683992
| P |  | Poznámka k položce: D31 - Jednokřídlé interiérové dveře otevíravé, š.800mm, plné, bezpolodrážkové se skrytými panty, rozměr: 800x2100 ,vč. kování: K1, zámku: ZD, samozavírače: - a doplňky: Z2 ; specifikace a další viz. tabulky dveří. Poznámka: Typ bude vybrán na základě vzorků dodavatele a vzorek potvrdí architekt projektu. Požární odolnost: - | [14 empty] | P | 2
450 | K | 243 | D31 vel. 800x2100 mm, interiérové dveře otevíravé, š.800mm, plné, bezpolodrážkové se skrytými panty: Z40, bezp. odolnost: -, stav. neprůzv.: -, PO: -, vč. kování a příslušenství dle 243 tabulky dveří | ks | 1 |  | 0 |  |  | základní |  | 0 | 0 | 0 | 0 | 0 | 4 | K | 2 |  |  |  | ROZPOCET |  |  |  |  | 0 | 0 | 0 | 0 | 0 | 1 | 0 | 4 | -2065251763
| P |  | Poznámka k položce: D31 - Jednokřídlé interiérové dveře otevíravé, š.800mm, plné, bezpolodrážkové se skrytými panty, rozměr: 800x2100 ,vč. kování: K1, zámku: ZD, samozavírače: - a doplňky: Z2 ; specifikace a další viz. tabulky dveří. Poznámka: Typ bude vybrán na základě vzorků dodavatele a vzorek potvrdí architekt projektu. Požární odolnost: - | [14 empty] | P | 2
451 | K | 244 | D34 vel. 700x2100 mm, interiérové dveře otevíravé, š.700mm, plné, bezpolodrážkové se skrytými panty: Z40, bezp. odolnost: -, stav. neprůzv.: -, PO: -, vč. kování a příslušenství dle 244 tabulky dveří | ks | 1 |  | 0 |  |  | základní |  | 0 | 0 | 0 | 0 | 0 | 4 | K | 2 |  |  |  | ROZPOCET |  |  |  |  | 0 | 0 | 0 | 0 | 0 | 1 | 0 | 4 | -1696790321
| P |  | Poznámka k položce: D34 - Jednokřídlé interiérové dveře otevíravé, š.700mm, plné, bezpolodrážkové se skrytými panty, rozměr: 700x2100 ,vč. kování: K2, zámku: ZWC, samozavírače: - a doplňky: Z2 ; specifikace a další viz. tabulky dveří. Poznámka: Typ bude vybrán na základě vzorků dodavatele a vzorek potvrdí architekt projektu. Požární odolnost: - | [14 empty] | P | 2
452 | K | 245 | D34 vel. 700x2100 mm, interiérové dveře otevíravé, š.700mm, plné, bezpolodrážkové se skrytými panty: Z40, bezp. odolnost: -, stav. neprůzv.: -, PO: -, vč. kování a příslušenství dle 245 tabulky dveří | ks | 1 |  | 0 |  |  | základní |  | 0 | 0 | 0 | 0 | 0 | 4 | K | 2 |  |  |  | ROZPOCET |  |  |  |  | 0 | 0 | 0 | 0 | 0 | 1 | 0 | 4 | -495416703
| P |  | Poznámka k položce: D34 - Jednokřídlé interiérové dveře otevíravé, š.700mm, plné, bezpolodrážkové se skrytými panty, rozměr: 700x2100 ,vč. kování: K2, zámku: ZWC, samozavírače: - a doplňky: Z2 ; specifikace a další viz. tabulky dveří. Poznámka: Typ bude vybrán na základě vzorků dodavatele a vzorek potvrdí architekt projektu. Požární odolnost: - | [14 empty] | P | 2
453 | K | 246 | D33 vel. 1200x2100 mm, interiérové dveře otevíravé dvoukřídlé, š.1200mm (dělení 800+400mm), celoprosklené, bezpolodrážkové se skrytými panty: Z40, bezp. odolnost: ESG, stav. neprůzv.: -, PO: -, vč. kování a příslušenství dle 246 tabulky dveří | ks | 1 |  | 0 |  |  | základní |  | 0 | 0 | 0 | 0 | 0 | 4 | K | 2 |  |  |  | ROZPOCET |  |  |  |  | 0 | 0 | 0 | 0 | 0 | 1 | 0 | 4 | 1990182656
| P |  | Poznámka k položce: D33 - interiérové dveře otevíravé dvoukřídlé, š.1200mm (dělení 800+400mm), celoprosklené, bezpolodrážkové se skrytými panty, rozměr: 1200x2100 ,vč. kování: K1, zámku: ZD, samozavírače: - a doplňky: Z2 ; specifikace a další viz. tabulky dveří. Poznámka: Typ bude vybrán na základě vzorků dodavatele a vzorek potvrdí architekt projektu. Požární odolnost: - | [14 empty] | P | 2
454 | K | 247 | D21 vel. 900x2100 mm, bytové vstupní dveře, š.900mm, bezpečnostní protipožární protihlukové do ocelové polodrážkové zárubně: Z10, bezp. odolnost: RC3, stav. neprůzv.: 32 dB, PO: EW30DP3, vč. kování a příslušenství dle 247 tabulky dveří | ks | 1 |  | 0 |  |  | základní |  | 0 | 0 | 0 | 0 | 0 | 4 | K | 2 |  |  |  | ROZPOCET |  |  |  |  | 0 | 0 | 0 | 0 | 0 | 1 | 0 | 4 | -1348713386
| P |  | Poznámka k položce: D21 - Jednokřídlé bytové vstupní dveře, š.900mm, bezpečnostní protipožární protihlukové do ocelové polodrážkové zárubně, rozměr: 900x2100 ,vč. kování: KK1, zámku: ZZ, samozavírače: - a doplňky: P,S ; specifikace a další viz. tabulky dveří. Poznámka: Typ bude vybrán na základě vzorků dodavatele a vzorek potvrdí architekt projektu. Požární odolnost: EW30DP3 | [14 empty] | P | 2
455 | K | 248 | D31 vel. 800x2100 mm, interiérové dveře otevíravé, š.800mm, plné, bezpolodrážkové se skrytými panty: Z40, bezp. odolnost: -, stav. neprůzv.: -, PO: -, vč. kování a příslušenství dle 248 tabulky dveří | ks | 1 |  | 0 |  |  | základní |  | 0 | 0 | 0 | 0 | 0 | 4 | K | 2 |  |  |  | ROZPOCET |  |  |  |  | 0 | 0 | 0 | 0 | 0 | 1 | 0 | 4 | 1042914200
| P |  | Poznámka k položce: D31 - Jednokřídlé interiérové dveře otevíravé, š.800mm, plné, bezpolodrážkové se skrytými panty, rozměr: 800x2100 ,vč. kování: K1, zámku: ZD, samozavírače: - a doplňky: Z2 ; specifikace a další viz. tabulky dveří. Poznámka: Typ bude vybrán na základě vzorků dodavatele a vzorek potvrdí architekt projektu. Požární odolnost: - | [14 empty] | P | 2
456 | K | 249 | D31 vel. 800x2100 mm, interiérové dveře otevíravé, š.800mm, plné, bezpolodrážkové se skrytými panty: Z40, bezp. odolnost: -, stav. neprůzv.: -, PO: -, vč. kování a příslušenství dle 249 tabulky dveří | ks | 1 |  | 0 |  |  | základní |  | 0 | 0 | 0 | 0 | 0 | 4 | K | 2 |  |  |  | ROZPOCET |  |  |  |  | 0 | 0 | 0 | 0 | 0 | 1 | 0 | 4 | 1196730034
| P |  | Poznámka k položce: D31 - Jednokřídlé interiérové dveře otevíravé, š.800mm, plné, bezpolodrážkové se skrytými panty, rozměr: 800x2100 ,vč. kování: K1, zámku: ZD, samozavírače: - a doplňky: Z2 ; specifikace a další viz. tabulky dveří. Poznámka: Typ bude vybrán na základě vzorků dodavatele a vzorek potvrdí architekt projektu. Požární odolnost: - | [14 empty] | P | 2
457 | K | 250 | D34 vel. 700x2100 mm, interiérové dveře otevíravé, š.700mm, plné, bezpolodrážkové se skrytými panty: Z40, bezp. odolnost: -, stav. neprůzv.: -, PO: -, vč. kování a příslušenství dle 250 tabulky dveří | ks | 1 |  | 0 |  |  | základní |  | 0 | 0 | 0 | 0 | 0 | 4 | K | 2 |  |  |  | ROZPOCET |  |  |  |  | 0 | 0 | 0 | 0 | 0 | 1 | 0 | 4 | 839471152
| P |  | Poznámka k položce: D34 - Jednokřídlé interiérové dveře otevíravé, š.700mm, plné, bezpolodrážkové se skrytými panty, rozměr: 700x2100 ,vč. kování: K2, zámku: ZWC, samozavírače: - a doplňky: Z2 ; specifikace a další viz. tabulky dveří. Poznámka: Typ bude vybrán na základě vzorků dodavatele a vzorek potvrdí architekt projektu. Požární odolnost: - | [14 empty] | P | 2
458 | K | 251 | D34 vel. 700x2100 mm, interiérové dveře otevíravé, š.700mm, plné, bezpolodrážkové se skrytými panty: Z40, bezp. odolnost: -, stav. neprůzv.: -, PO: -, vč. kování a příslušenství dle 251 tabulky dveří | ks | 1 |  | 0 |  |  | základní |  | 0 | 0 | 0 | 0 | 0 | 4 | K | 2 |  |  |  | ROZPOCET |  |  |  |  | 0 | 0 | 0 | 0 | 0 | 1 | 0 | 4 | 677217456
| P |  | Poznámka k položce: D34 - Jednokřídlé interiérové dveře otevíravé, š.700mm, plné, bezpolodrážkové se skrytými panty, rozměr: 700x2100 ,vč. kování: K2, zámku: ZWC, samozavírače: - a doplňky: Z2 ; specifikace a další viz. tabulky dveří. Poznámka: Typ bude vybrán na základě vzorků dodavatele a vzorek potvrdí architekt projektu. Požární odolnost: - | [14 empty] | P | 2
459 | K | 252 | D33 vel. 1200x2100 mm, interiérové dveře otevíravé dvoukřídlé, š.1200mm (dělení 800+400mm), celoprosklené, bezpolodrážkové se skrytými panty: Z40, bezp. odolnost: ESG, stav. neprůzv.: -, PO: -, vč. kování a příslušenství dle 252 tabulky dveří | ks | 1 |  | 0 |  |  | základní |  | 0 | 0 | 0 | 0 | 0 | 4 | K | 2 |  |  |  | ROZPOCET |  |  |  |  | 0 | 0 | 0 | 0 | 0 | 1 | 0 | 4 | -990538898
| P |  | Poznámka k položce: D33 - interiérové dveře otevíravé dvoukřídlé, š.1200mm (dělení 800+400mm), celoprosklené, bezpolodrážkové se skrytými panty, rozměr: 1200x2100 ,vč. kování: K1, zámku: ZD, samozavírače: - a doplňky: Z2 ; specifikace a další viz. tabulky dveří. Poznámka: Typ bude vybrán na základě vzorků dodavatele a vzorek potvrdí architekt projektu. Požární odolnost: - | [14 empty] | P | 2
460 | K | 253 | D21 vel. 900x2100 mm, bytové vstupní dveře, š.900mm, bezpečnostní protipožární protihlukové do ocelové polodrážkové zárubně: Z10, bezp. odolnost: RC3, stav. neprůzv.: 32 dB, PO: EW30DP3, vč. kování a příslušenství dle 253 tabulky dveří | ks | 1 |  | 0 |  |  | základní |  | 0 | 0 | 0 | 0 | 0 | 4 | K | 2 |  |  |  | ROZPOCET |  |  |  |  | 0 | 0 | 0 | 0 | 0 | 1 | 0 | 4 | -172821942
| P |  | Poznámka k položce: D21 - Jednokřídlé bytové vstupní dveře, š.900mm, bezpečnostní protipožární protihlukové do ocelové polodrážkové zárubně, rozměr: 900x2100 ,vč. kování: KK1, zámku: ZZ, samozavírače: - a doplňky: P,S ; specifikace a další viz. tabulky dveří. Poznámka: Typ bude vybrán na základě vzorků dodavatele a vzorek potvrdí architekt projektu. Požární odolnost: EW30DP3 | [14 empty] | P | 2
461 | K | 254 | D34 vel. 700x2100 mm, interiérové dveře otevíravé, š.700mm, plné, bezpolodrážkové se skrytými panty: Z40, bezp. odolnost: -, stav. neprůzv.: -, PO: -, vč. kování a příslušenství dle 254 tabulky dveří | ks | 1 |  | 0 |  |  | základní |  | 0 | 0 | 0 | 0 | 0 | 4 | K | 2 |  |  |  | ROZPOCET |  |  |  |  | 0 | 0 | 0 | 0 | 0 | 1 | 0 | 4 | -677591204
| P |  | Poznámka k položce: D34 - Jednokřídlé interiérové dveře otevíravé, š.700mm, plné, bezpolodrážkové se skrytými panty, rozměr: 700x2100 ,vč. kování: K2, zámku: ZWC, samozavírače: - a doplňky: Z2 ; specifikace a další viz. tabulky dveří. Poznámka: Typ bude vybrán na základě vzorků dodavatele a vzorek potvrdí architekt projektu. Požární odolnost: - | [14 empty] | P | 2
462 | K | 255 | D31 vel. 800x2100 mm, interiérové dveře otevíravé, š.800mm, plné, bezpolodrážkové se skrytými panty: Z40, bezp. odolnost: -, stav. neprůzv.: -, PO: -, vč. kování a příslušenství dle 255 tabulky dveří | ks | 1 |  | 0 |  |  | základní |  | 0 | 0 | 0 | 0 | 0 | 4 | K | 2 |  |  |  | ROZPOCET |  |  |  |  | 0 | 0 | 0 | 0 | 0 | 1 | 0 | 4 | -1075613974
| P |  | Poznámka k položce: D31 - Jednokřídlé interiérové dveře otevíravé, š.800mm, plné, bezpolodrážkové se skrytými panty, rozměr: 800x2100 ,vč. kování: K1, zámku: ZD, samozavírače: - a doplňky: Z2 ; specifikace a další viz. tabulky dveří. Poznámka: Typ bude vybrán na základě vzorků dodavatele a vzorek potvrdí architekt projektu. Požární odolnost: - | [14 empty] | P | 2
463 | K | 256 | D33 vel. 1200x2100 mm, interiérové dveře otevíravé dvoukřídlé, š.1200mm (dělení 800+400mm), celoprosklené, bezpolodrážkové se skrytými panty: Z40, bezp. odolnost: ESG, stav. neprůzv.: -, PO: -, vč. kování a příslušenství dle 256 tabulky dveří | ks | 1 |  | 0 |  |  | základní |  | 0 | 0 | 0 | 0 | 0 | 4 | K | 2 |  |  |  | ROZPOCET |  |  |  |  | 0 | 0 | 0 | 0 | 0 | 1 | 0 | 4 | 2061674180
| P |  | Poznámka k položce: D33 - interiérové dveře otevíravé dvoukřídlé, š.1200mm (dělení 800+400mm), celoprosklené, bezpolodrážkové se skrytými panty, rozměr: 1200x2100 ,vč. kování: K1, zámku: ZD, samozavírače: - a doplňky: Z2 ; specifikace a další viz. tabulky dveří. Poznámka: Typ bude vybrán na základě vzorků dodavatele a vzorek potvrdí architekt projektu. Požární odolnost: - | [14 empty] | P | 2
464 | K | 257 | D21 vel. 900x2100 mm, bytové vstupní dveře, š.900mm, bezpečnostní protipožární protihlukové do ocelové polodrážkové zárubně: Z10, bezp. odolnost: RC3, stav. neprůzv.: 32 dB, PO: EW30DP3, vč. kování a příslušenství dle 257 tabulky dveří | ks | 1 |  | 0 |  |  | základní |  | 0 | 0 | 0 | 0 | 0 | 4 | K | 2 |  |  |  | ROZPOCET |  |  |  |  | 0 | 0 | 0 | 0 | 0 | 1 | 0 | 4 | 1874304881
| P |  | Poznámka k položce: D21 - Jednokřídlé bytové vstupní dveře, š.900mm, bezpečnostní protipožární protihlukové do ocelové polodrážkové zárubně, rozměr: 900x2100 ,vč. kování: KK1, zámku: ZZ, samozavírače: - a doplňky: P,S ; specifikace a další viz. tabulky dveří. Poznámka: Typ bude vybrán na základě vzorků dodavatele a vzorek potvrdí architekt projektu. Požární odolnost: EW30DP3 | [14 empty] | P | 2
465 | K | 258 | D34 vel. 700x2100 mm, interiérové dveře otevíravé, š.700mm, plné, bezpolodrážkové se skrytými panty: Z40, bezp. odolnost: -, stav. neprůzv.: -, PO: -, vč. kování a příslušenství dle 258 tabulky dveří | ks | 1 |  | 0 |  |  | základní |  | 0 | 0 | 0 | 0 | 0 | 4 | K | 2 |  |  |  | ROZPOCET |  |  |  |  | 0 | 0 | 0 | 0 | 0 | 1 | 0 | 4 | -1251816033
| P |  | Poznámka k položce: D34 - Jednokřídlé interiérové dveře otevíravé, š.700mm, plné, bezpolodrážkové se skrytými panty, rozměr: 700x2100 ,vč. kování: K2, zámku: ZWC, samozavírače: - a doplňky: Z2 ; specifikace a další viz. tabulky dveří. Poznámka: Typ bude vybrán na základě vzorků dodavatele a vzorek potvrdí architekt projektu. Požární odolnost: - | [14 empty] | P | 2
466 | K | 259 | D31 vel. 800x2100 mm, interiérové dveře otevíravé, š.800mm, plné, bezpolodrážkové se skrytými panty: Z40, bezp. odolnost: -, stav. neprůzv.: -, PO: -, vč. kování a příslušenství dle 259 tabulky dveří | ks | 1 |  | 0 |  |  | základní |  | 0 | 0 | 0 | 0 | 0 | 4 | K | 2 |  |  |  | ROZPOCET |  |  |  |  | 0 | 0 | 0 | 0 | 0 | 1 | 0 | 4 | -314152614
| P |  | Poznámka k položce: D31 - Jednokřídlé interiérové dveře otevíravé, š.800mm, plné, bezpolodrážkové se skrytými panty, rozměr: 800x2100 ,vč. kování: K1, zámku: ZD, samozavírače: - a doplňky: Z2 ; specifikace a další viz. tabulky dveří. Poznámka: Typ bude vybrán na základě vzorků dodavatele a vzorek potvrdí architekt projektu. Požární odolnost: - | [14 empty] | P | 2
467 | K | 260 | D33 vel. 1200x2100 mm, interiérové dveře otevíravé dvoukřídlé, š.1200mm (dělení 800+400mm), celoprosklené, bezpolodrážkové se skrytými panty: Z40, bezp. odolnost: ESG, stav. neprůzv.: -, PO: -, vč. kování a příslušenství dle 260 tabulky dveří | ks | 1 |  | 0 |  |  | základní |  | 0 | 0 | 0 | 0 | 0 | 4 | K | 2 |  |  |  | ROZPOCET |  |  |  |  | 0 | 0 | 0 | 0 | 0 | 1 | 0 | 4 | -593921281
| P |  | Poznámka k položce: D33 - interiérové dveře otevíravé dvoukřídlé, š.1200mm (dělení 800+400mm), celoprosklené, bezpolodrážkové se skrytými panty, rozměr: 1200x2100 ,vč. kování: K1, zámku: ZD, samozavírače: - a doplňky: Z2 ; specifikace a další viz. tabulky dveří. Poznámka: Typ bude vybrán na základě vzorků dodavatele a vzorek potvrdí architekt projektu. Požární odolnost: - | [14 empty] | P | 2
468 | K | 261 | D21 vel. 900x2100 mm, bytové vstupní dveře, š.900mm, bezpečnostní protipožární protihlukové do ocelové polodrážkové zárubně: Z10, bezp. odolnost: RC3, stav. neprůzv.: 32 dB, PO: EW30DP3, vč. kování a příslušenství dle 261 tabulky dveří | ks | 1 |  | 0 |  |  | základní |  | 0 | 0 | 0 | 0 | 0 | 4 | K | 2 |  |  |  | ROZPOCET |  |  |  |  | 0 | 0 | 0 | 0 | 0 | 1 | 0 | 4 | -1061542693
| P |  | Poznámka k položce: D21 - Jednokřídlé bytové vstupní dveře, š.900mm, bezpečnostní protipožární protihlukové do ocelové polodrážkové zárubně, rozměr: 900x2100 ,vč. kování: KK1, zámku: ZZ, samozavírače: - a doplňky: P,S ; specifikace a další viz. tabulky dveří. Poznámka: Typ bude vybrán na základě vzorků dodavatele a vzorek potvrdí architekt projektu. Požární odolnost: EW30DP3 | [14 empty] | P | 2
469 | K | 262 | D31 vel. 800x2100 mm, interiérové dveře otevíravé, š.800mm, plné, bezpolodrážkové se skrytými panty: Z40, bezp. odolnost: -, stav. neprůzv.: -, PO: -, vč. kování a příslušenství dle 262 tabulky dveří | ks | 1 |  | 0 |  |  | základní |  | 0 | 0 | 0 | 0 | 0 | 4 | K | 2 |  |  |  | ROZPOCET |  |  |  |  | 0 | 0 | 0 | 0 | 0 | 1 | 0 | 4 | 1012647166
| P |  | Poznámka k položce: D31 - Jednokřídlé interiérové dveře otevíravé, š.800mm, plné, bezpolodrážkové se skrytými panty, rozměr: 800x2100 ,vč. kování: K1, zámku: ZD, samozavírače: - a doplňky: Z2 ; specifikace a další viz. tabulky dveří. Poznámka: Typ bude vybrán na základě vzorků dodavatele a vzorek potvrdí architekt projektu. Požární odolnost: - | [14 empty] | P | 2
470 | K | 263 | D31 vel. 800x2100 mm, interiérové dveře otevíravé, š.800mm, plné, bezpolodrážkové se skrytými panty: Z40, bezp. odolnost: -, stav. neprůzv.: -, PO: -, vč. kování a příslušenství dle 263 tabulky dveří | ks | 1 |  | 0 |  |  | základní |  | 0 | 0 | 0 | 0 | 0 | 4 | K | 2 |  |  |  | ROZPOCET |  |  |  |  | 0 | 0 | 0 | 0 | 0 | 1 | 0 | 4 | 422696535
| P |  | Poznámka k položce: D31 - Jednokřídlé interiérové dveře otevíravé, š.800mm, plné, bezpolodrážkové se skrytými panty, rozměr: 800x2100 ,vč. kování: K1, zámku: ZD, samozavírače: - a doplňky: Z2 ; specifikace a další viz. tabulky dveří. Poznámka: Typ bude vybrán na základě vzorků dodavatele a vzorek potvrdí architekt projektu. Požární odolnost: - | [14 empty] | P | 2
471 | K | 264 | D34 vel. 700x2100 mm, interiérové dveře otevíravé, š.700mm, plné, bezpolodrážkové se skrytými panty: Z40, bezp. odolnost: -, stav. neprůzv.: -, PO: -, vč. kování a příslušenství dle 264 tabulky dveří | ks | 1 |  | 0 |  |  | základní |  | 0 | 0 | 0 | 0 | 0 | 4 | K | 2 |  |  |  | ROZPOCET |  |  |  |  | 0 | 0 | 0 | 0 | 0 | 1 | 0 | 4 | -1842625554
| P |  | Poznámka k položce: D34 - Jednokřídlé interiérové dveře otevíravé, š.700mm, plné, bezpolodrážkové se skrytými panty, rozměr: 700x2100 ,vč. kování: K2, zámku: ZWC, samozavírače: - a doplňky: Z2 ; specifikace a další viz. tabulky dveří. Poznámka: Typ bude vybrán na základě vzorků dodavatele a vzorek potvrdí architekt projektu. Požární odolnost: - | [14 empty] | P | 2
472 | K | 265 | D34 vel. 700x2100 mm, interiérové dveře otevíravé, š.700mm, plné, bezpolodrážkové se skrytými panty: Z40, bezp. odolnost: -, stav. neprůzv.: -, PO: -, vč. kování a příslušenství dle 265 tabulky dveří | ks | 1 |  | 0 |  |  | základní |  | 0 | 0 | 0 | 0 | 0 | 4 | K | 2 |  |  |  | ROZPOCET |  |  |  |  | 0 | 0 | 0 | 0 | 0 | 1 | 0 | 4 | 1394760510
| P |  | Poznámka k položce: D34 - Jednokřídlé interiérové dveře otevíravé, š.700mm, plné, bezpolodrážkové se skrytými panty, rozměr: 700x2100 ,vč. kování: K2, zámku: ZWC, samozavírače: - a doplňky: Z2 ; specifikace a další viz. tabulky dveří. Poznámka: Typ bude vybrán na základě vzorků dodavatele a vzorek potvrdí architekt projektu. Požární odolnost: - | [14 empty] | P | 2
473 | K | 266 | D33 vel. 1200x2100 mm, interiérové dveře otevíravé dvoukřídlé, š.1200mm (dělení 800+400mm), celoprosklené, bezpolodrážkové se skrytými panty: Z40, bezp. odolnost: ESG, stav. neprůzv.: -, PO: -, vč. kování a příslušenství dle 266 tabulky dveří | ks | 1 |  | 0 |  |  | základní |  | 0 | 0 | 0 | 0 | 0 | 4 | K | 2 |  |  |  | ROZPOCET |  |  |  |  | 0 | 0 | 0 | 0 | 0 | 1 | 0 | 4 | 1573713024
| P |  | Poznámka k položce: D33 - interiérové dveře otevíravé dvoukřídlé, š.1200mm (dělení 800+400mm), celoprosklené, bezpolodrážkové se skrytými panty, rozměr: 1200x2100 ,vč. kování: K1, zámku: ZD, samozavírače: - a doplňky: Z2 ; specifikace a další viz. tabulky dveří. Poznámka: Typ bude vybrán na základě vzorků dodavatele a vzorek potvrdí architekt projektu. Požární odolnost: - | [14 empty] | P | 2
474 | K | 267 | D21 vel. 900x2100 mm, bytové vstupní dveře, š.900mm, bezpečnostní protipožární protihlukové do ocelové polodrážkové zárubně: Z10, bezp. odolnost: RC3, stav. neprůzv.: 32 dB, PO: EW30DP3, vč. kování a příslušenství dle 267 tabulky dveří | ks | 1 |  | 0 |  |  | základní |  | 0 | 0 | 0 | 0 | 0 | 4 | K | 2 |  |  |  | ROZPOCET |  |  |  |  | 0 | 0 | 0 | 0 | 0 | 1 | 0 | 4 | -2090231014
| P |  | Poznámka k položce: D21 - Jednokřídlé bytové vstupní dveře, š.900mm, bezpečnostní protipožární protihlukové do ocelové polodrážkové zárubně, rozměr: 900x2100 ,vč. kování: KK1, zámku: ZZ, samozavírače: - a doplňky: P,S ; specifikace a další viz. tabulky dveří. Poznámka: Typ bude vybrán na základě vzorků dodavatele a vzorek potvrdí architekt projektu. Požární odolnost: EW30DP3 | [14 empty] | P | 2
475 | K | 268 | D35 vel. 700x2100 mm, interiérové dveře posuvné, š.700mm, plné, do stavebního pouzda pro zděné stěny: Z50, bezp. odolnost: -, stav. neprůzv.: -, PO: -, vč. kování a příslušenství dle 268 tabulky dveří | ks | 1 |  | 0 |  |  | základní |  | 0 | 0 | 0 | 0 | 0 | 4 | K | 2 |  |  |  | ROZPOCET |  |  |  |  | 0 | 0 | 0 | 0 | 0 | 1 | 0 | 4 | -818812809
| P |  | Poznámka k položce: D35 - Jednokřídlé interiérové dveře posuvné, š.700mm, plné, do stavebního pouzda pro zděné stěny, rozměr: 700x2100 ,vč. kování: K1, zámku: ZD, samozavírače: - a doplňky: - ; specifikace a další viz. tabulky dveří. Poznámka: Typ bude vybrán na základě vzorků dodavatele a vzorek potvrdí architekt projektu. Požární odolnost: - | [14 empty] | P | 2
476 | K | 269 | D31 vel. 800x2100 mm, interiérové dveře otevíravé, š.800mm, plné, bezpolodrážkové se skrytými panty: Z40, bezp. odolnost: -, stav. neprůzv.: -, PO: -, vč. kování a příslušenství dle 269 tabulky dveří | ks | 1 |  | 0 |  |  | základní |  | 0 | 0 | 0 | 0 | 0 | 4 | K | 2 |  |  |  | ROZPOCET |  |  |  |  | 0 | 0 | 0 | 0 | 0 | 1 | 0 | 4 | 497842585
| P |  | Poznámka k položce: D31 - Jednokřídlé interiérové dveře otevíravé, š.800mm, plné, bezpolodrážkové se skrytými panty, rozměr: 800x2100 ,vč. kování: K1, zámku: ZD, samozavírače: - a doplňky: Z2 ; specifikace a další viz. tabulky dveří. Poznámka: Typ bude vybrán na základě vzorků dodavatele a vzorek potvrdí architekt projektu. Požární odolnost: - | [14 empty] | P | 2
477 | K | 270 | D31 vel. 800x2100 mm, interiérové dveře otevíravé, š.800mm, plné, bezpolodrážkové se skrytými panty: Z40, bezp. odolnost: -, stav. neprůzv.: -, PO: -, vč. kování a příslušenství dle 270 tabulky dveří | ks | 1 |  | 0 |  |  | základní |  | 0 | 0 | 0 | 0 | 0 | 4 | K | 2 |  |  |  | ROZPOCET |  |  |  |  | 0 | 0 | 0 | 0 | 0 | 1 | 0 | 4 | -108732338
| P |  | Poznámka k položce: D31 - Jednokřídlé interiérové dveře otevíravé, š.800mm, plné, bezpolodrážkové se skrytými panty, rozměr: 800x2100 ,vč. kování: K1, zámku: ZD, samozavírače: - a doplňky: Z2 ; specifikace a další viz. tabulky dveří. Poznámka: Typ bude vybrán na základě vzorků dodavatele a vzorek potvrdí architekt projektu. Požární odolnost: - | [14 empty] | P | 2
478 | K | 271 | D34 vel. 700x2100 mm, interiérové dveře otevíravé, š.700mm, plné, bezpolodrážkové se skrytými panty: Z40, bezp. odolnost: -, stav. neprůzv.: -, PO: -, vč. kování a příslušenství dle 271 tabulky dveří | ks | 1 |  | 0 |  |  | základní |  | 0 | 0 | 0 | 0 | 0 | 4 | K | 2 |  |  |  | ROZPOCET |  |  |  |  | 0 | 0 | 0 | 0 | 0 | 1 | 0 | 4 | -1875730327
| P |  | Poznámka k položce: D34 - Jednokřídlé interiérové dveře otevíravé, š.700mm, plné, bezpolodrážkové se skrytými panty, rozměr: 700x2100 ,vč. kování: K2, zámku: ZWC, samozavírače: - a doplňky: Z2 ; specifikace a další viz. tabulky dveří. Poznámka: Typ bude vybrán na základě vzorků dodavatele a vzorek potvrdí architekt projektu. Požární odolnost: - | [14 empty] | P | 2
479 | K | 272 | D34 vel. 700x2100 mm, interiérové dveře otevíravé, š.700mm, plné, bezpolodrážkové se skrytými panty: Z40, bezp. odolnost: -, stav. neprůzv.: -, PO: -, vč. kování a příslušenství dle 272 tabulky dveří | ks | 1 |  | 0 |  |  | základní |  | 0 | 0 | 0 | 0 | 0 | 4 | K | 2 |  |  |  | ROZPOCET |  |  |  |  | 0 | 0 | 0 | 0 | 0 | 1 | 0 | 4 | 1837404830
| P |  | Poznámka k položce: D34 - Jednokřídlé interiérové dveře otevíravé, š.700mm, plné, bezpolodrážkové se skrytými panty, rozměr: 700x2100 ,vč. kování: K2, zámku: ZWC, samozavírače: - a doplňky: Z2 ; specifikace a další viz. tabulky dveří. Poznámka: Typ bude vybrán na základě vzorků dodavatele a vzorek potvrdí architekt projektu. Požární odolnost: - | [14 empty] | P | 2
480 | K | 273 | D33 vel. 1200x2100 mm, interiérové dveře otevíravé dvoukřídlé, š.1200mm (dělení 800+400mm), celoprosklené, bezpolodrážkové se skrytými panty: Z40, bezp. odolnost: ESG, stav. neprůzv.: -, PO: -, vč. kování a příslušenství dle 273 tabulky dveří | ks | 1 |  | 0 |  |  | základní |  | 0 | 0 | 0 | 0 | 0 | 4 | K | 2 |  |  |  | ROZPOCET |  |  |  |  | 0 | 0 | 0 | 0 | 0 | 1 | 0 | 4 | 1706428993
| P |  | Poznámka k položce: D33 - interiérové dveře otevíravé dvoukřídlé, š.1200mm (dělení 800+400mm), celoprosklené, bezpolodrážkové se skrytými panty, rozměr: 1200x2100 ,vč. kování: K1, zámku: ZD, samozavírače: - a doplňky: Z2 ; specifikace a další viz. tabulky dveří. Poznámka: Typ bude vybrán na základě vzorků dodavatele a vzorek potvrdí architekt projektu. Požární odolnost: - | [14 empty] | P | 2
481 | K | 275 | D34 vel. 700x2100 mm, interiérové dveře otevíravé, š.700mm, plné, bezpolodrážkové se skrytými panty: Z40, bezp. odolnost: -, stav. neprůzv.: -, PO: -, vč. kování a příslušenství dle 275 tabulky dveří | ks | 1 |  | 0 |  |  | základní |  | 0 | 0 | 0 | 0 | 0 | 4 | K | 2 |  |  |  | ROZPOCET |  |  |  |  | 0 | 0 | 0 | 0 | 0 | 1 | 0 | 4 | 483385771
| P |  | Poznámka k položce: D34 - Jednokřídlé interiérové dveře otevíravé, š.700mm, plné, bezpolodrážkové se skrytými panty, rozměr: 700x2100 ,vč. kování: K2, zámku: ZWC, samozavírače: - a doplňky: Z2 ; specifikace a další viz. tabulky dveří. Poznámka: Typ bude vybrán na základě vzorků dodavatele a vzorek potvrdí architekt projektu. Požární odolnost: - | [14 empty] | P | 2
482 | K | 276 | D31 vel. 800x2100 mm, interiérové dveře otevíravé, š.800mm, plné, bezpolodrážkové se skrytými panty: Z40, bezp. odolnost: -, stav. neprůzv.: -, PO: -, vč. kování a příslušenství dle 276 tabulky dveří | ks | 1 |  | 0 |  |  | základní |  | 0 | 0 | 0 | 0 | 0 | 4 | K | 2 |  |  |  | ROZPOCET |  |  |  |  | 0 | 0 | 0 | 0 | 0 | 1 | 0 | 4 | -1442257399
| P |  | Poznámka k položce: D31 - Jednokřídlé interiérové dveře otevíravé, š.800mm, plné, bezpolodrážkové se skrytými panty, rozměr: 800x2100 ,vč. kování: K1, zámku: -, samozavírače: - a doplňky: - ; specifikace a další viz. tabulky dveří. Poznámka: Typ bude vybrán na základě vzorků dodavatele a vzorek potvrdí architekt projektu. Požární odolnost: - | [14 empty] | P | 2
483 | K | 277 | D31 vel. 800x2100 mm, interiérové dveře otevíravé, š.800mm, plné, bezpolodrážkové se skrytými panty: Z40, bezp. odolnost: -, stav. neprůzv.: -, PO: -, vč. kování a příslušenství dle 277 tabulky dveří | ks | 1 |  | 0 |  |  | základní |  | 0 | 0 | 0 | 0 | 0 | 4 | K | 2 |  |  |  | ROZPOCET |  |  |  |  | 0 | 0 | 0 | 0 | 0 | 1 | 0 | 4 | 1954101455
| P |  | Poznámka k položce: D31 - Jednokřídlé interiérové dveře otevíravé, š.800mm, plné, bezpolodrážkové se skrytými panty, rozměr: 800x2100 ,vč. kování: K1, zámku: ZD, samozavírače: - a doplňky: Z2 ; specifikace a další viz. tabulky dveří. Poznámka: Typ bude vybrán na základě vzorků dodavatele a vzorek potvrdí architekt projektu. Požární odolnost: - | [14 empty] | P | 2
484 | K | 278 | D35 vel. 700x2100 mm, interiérové dveře posuvné, š.700mm, plné, do stavebního pouzda pro zděné stěny: Z50, bezp. odolnost: -, stav. neprůzv.: -, PO: -, vč. kování a příslušenství dle 278 tabulky dveří | ks | 1 |  | 0 |  |  | základní |  | 0 | 0 | 0 | 0 | 0 | 4 | K | 2 |  |  |  | ROZPOCET |  |  |  |  | 0 | 0 | 0 | 0 | 0 | 1 | 0 | 4 | 295735564
| P |  | Poznámka k položce: D35 - Jednokřídlé interiérové dveře posuvné, š.700mm, plné, do stavebního pouzda pro zděné stěny, rozměr: 700x2100 ,vč. kování: -, zámku: -, samozavírače: - a doplňky: - ; specifikace a další viz. tabulky dveří. Poznámka: Typ bude vybrán na základě vzorků dodavatele a vzorek potvrdí architekt projektu. Požární odolnost: - | [14 empty] | P | 2
485 | K | 279 | D21 vel. 900x2100 mm, bytové vstupní dveře, š.900mm, bezpečnostní protipožární protihlukové do ocelové polodrážkové zárubně: Z10, bezp. odolnost: RC3, stav. neprůzv.: 32 dB, PO: EW30DP3, vč. kování a příslušenství dle 279 tabulky dveří | ks | 1 |  | 0 |  |  | základní |  | 0 | 0 | 0 | 0 | 0 | 4 | K | 2 |  |  |  | ROZPOCET |  |  |  |  | 0 | 0 | 0 | 0 | 0 | 1 | 0 | 4 | -699894035
| P |  | Poznámka k položce: D21 - Jednokřídlé bytové vstupní dveře, š.900mm, bezpečnostní protipožární protihlukové do ocelové polodrážkové zárubně, rozměr: 900x2100 ,vč. kování: KK1, zámku: ZZ, samozavírače: - a doplňky: P,S ; specifikace a další viz. tabulky dveří. Poznámka: Typ bude vybrán na základě vzorků dodavatele a vzorek potvrdí architekt projektu. Požární odolnost: EW30DP3 | [14 empty] | P | 2
486 | K | 280 | D35 vel. 700x2100 mm, interiérové dveře posuvné, š.700mm, plné, do stavebního pouzda pro zděné stěny: Z50, bezp. odolnost: -, stav. neprůzv.: -, PO: -, vč. kování a příslušenství dle 280 tabulky dveří | ks | 1 |  | 0 |  |  | základní |  | 0 | 0 | 0 | 0 | 0 | 4 | K | 2 |  |  |  | ROZPOCET |  |  |  |  | 0 | 0 | 0 | 0 | 0 | 1 | 0 | 4 | 1203626708
| P |  | Poznámka k položce: D35 - Jednokřídlé interiérové dveře posuvné, š.700mm, plné, do stavebního pouzda pro zděné stěny, rozměr: 700x2100 ,vč. kování: K1, zámku: ZD, samozavírače: - a doplňky: - ; specifikace a další viz. tabulky dveří. Poznámka: Typ bude vybrán na základě vzorků dodavatele a vzorek potvrdí architekt projektu. Požární odolnost: - | [14 empty] | P | 2
487 | K | 281 | D31 vel. 800x2100 mm, interiérové dveře otevíravé, š.800mm, plné, bezpolodrážkové se skrytými panty: Z40, bezp. odolnost: -, stav. neprůzv.: -, PO: -, vč. kování a příslušenství dle 281 tabulky dveří | ks | 1 |  | 0 |  |  | základní |  | 0 | 0 | 0 | 0 | 0 | 4 | K | 2 |  |  |  | ROZPOCET |  |  |  |  | 0 | 0 | 0 | 0 | 0 | 1 | 0 | 4 | 760612893
| P |  | Poznámka k položce: D31 - Jednokřídlé interiérové dveře otevíravé, š.800mm, plné, bezpolodrážkové se skrytými panty, rozměr: 800x2100 ,vč. kování: K1, zámku: ZD, samozavírače: - a doplňky: Z2 ; specifikace a další viz. tabulky dveří. Poznámka: Typ bude vybrán na základě vzorků dodavatele a vzorek potvrdí architekt projektu. Požární odolnost: - | [14 empty] | P | 2
488 | K | 282 | D31 vel. 800x2100 mm, interiérové dveře otevíravé, š.800mm, plné, bezpolodrážkové se skrytými panty: Z40, bezp. odolnost: -, stav. neprůzv.: -, PO: -, vč. kování a příslušenství dle 282 tabulky dveří | ks | 1 |  | 0 |  |  | základní |  | 0 | 0 | 0 | 0 | 0 | 4 | K | 2 |  |  |  | ROZPOCET |  |  |  |  | 0 | 0 | 0 | 0 | 0 | 1 | 0 | 4 | -1721850054
| P |  | Poznámka k položce: D31 - Jednokřídlé interiérové dveře otevíravé, š.800mm, plné, bezpolodrážkové se skrytými panty, rozměr: 800x2100 ,vč. kování: K1, zámku: ZD, samozavírače: - a doplňky: Z2 ; specifikace a další viz. tabulky dveří. Poznámka: Typ bude vybrán na základě vzorků dodavatele a vzorek potvrdí architekt projektu. Požární odolnost: - | [14 empty] | P | 2
489 | K | 283 | D34 vel. 700x2100 mm, interiérové dveře otevíravé, š.700mm, plné, bezpolodrážkové se skrytými panty: Z40, bezp. odolnost: -, stav. neprůzv.: -, PO: -, vč. kování a příslušenství dle 283 tabulky dveří | ks | 1 |  | 0 |  |  | základní |  | 0 | 0 | 0 | 0 | 0 | 4 | K | 2 |  |  |  | ROZPOCET |  |  |  |  | 0 | 0 | 0 | 0 | 0 | 1 | 0 | 4 | 159319738
| P |  | Poznámka k položce: D34 - Jednokřídlé interiérové dveře otevíravé, š.700mm, plné, bezpolodrážkové se skrytými panty, rozměr: 700x2100 ,vč. kování: K2, zámku: ZWC, samozavírače: - a doplňky: Z2 ; specifikace a další viz. tabulky dveří. Poznámka: Typ bude vybrán na základě vzorků dodavatele a vzorek potvrdí architekt projektu. Požární odolnost: - | [14 empty] | P | 2
490 | K | 284 | D34 vel. 700x2100 mm, interiérové dveře otevíravé, š.700mm, plné, bezpolodrážkové se skrytými panty: Z40, bezp. odolnost: -, stav. neprůzv.: -, PO: -, vč. kování a příslušenství dle 284 tabulky dveří | ks | 1 |  | 0 |  |  | základní |  | 0 | 0 | 0 | 0 | 0 | 4 | K | 2 |  |  |  | ROZPOCET |  |  |  |  | 0 | 0 | 0 | 0 | 0 | 1 | 0 | 4 | -129716434
| P |  | Poznámka k položce: D34 - Jednokřídlé interiérové dveře otevíravé, š.700mm, plné, bezpolodrážkové se skrytými panty, rozměr: 700x2100 ,vč. kování: K2, zámku: ZWC, samozavírače: - a doplňky: Z2 ; specifikace a další viz. tabulky dveří. Poznámka: Typ bude vybrán na základě vzorků dodavatele a vzorek potvrdí architekt projektu. Požární odolnost: - | [14 empty] | P | 2
491 | K | 285 | D33 vel. 1200x2100 mm, interiérové dveře otevíravé dvoukřídlé, š.1200mm (dělení 800+400mm), celoprosklené, bezpolodrážkové se skrytými panty: Z40, bezp. odolnost: ESG, stav. neprůzv.: -, PO: -, vč. kování a příslušenství dle 285 tabulky dveří | ks | 1 |  | 0 |  |  | základní |  | 0 | 0 | 0 | 0 | 0 | 4 | K | 2 |  |  |  | ROZPOCET |  |  |  |  | 0 | 0 | 0 | 0 | 0 | 1 | 0 | 4 | -49503722
| P |  | Poznámka k položce: D33 - interiérové dveře otevíravé dvoukřídlé, š.1200mm (dělení 800+400mm), celoprosklené, bezpolodrážkové se skrytými panty, rozměr: 1200x2100 ,vč. kování: K1, zámku: ZD, samozavírače: - a doplňky: Z2 ; specifikace a další viz. tabulky dveří. Poznámka: Typ bude vybrán na základě vzorků dodavatele a vzorek potvrdí architekt projektu. Požární odolnost: - | [14 empty] | P | 2
492 | K | 288 | D11 vel. 900x2350 mm, bezpečnostní únikové dveře, š.900mm, do hliníkové systémové rámové zárubně: Z21, bezp. odolnost: RC3, ESG, stav. neprůzv.: -, PO: -, vč. kování a příslušenství dle 288 tabulky dveří | ks | 1 |  | 0 |  |  | základní |  | 0 | 0 | 0 | 0 | 0 | 4 | K | 2 |  |  |  | ROZPOCET |  |  |  |  | 0 | 0 | 0 | 0 | 0 | 1 | 0 | 4 | -512518854
| P |  | Poznámka k položce: D11 - Jednokřídlé bezpečnostní únikové dveře, š.900mm, z nadzemních částí objektu do parteru, otevíratelná proti směru úniku, do hliníkové systémové rámové zárubně, rozměr: 900x2350 ,vč. kování: KP1,MM, zámku: -, samozavírače: SN1 a doplňky: CT1 ; specifikace a další viz. tabulky dveří. Poznámka: Typ bude vybrán na základě vzorků dodavatele a vzorek potvrdí architekt projektu. Požární odolnost: - | [14 empty] | P | 2
493 | K | 290 | D42 vel. 1800x2100 mm, interiérové dveře otevíravé dvoukřídlé, š.1800mm, plné, bezpolodrážkové se skrytými panty a se skrytou klikou, neuzamykatelné: Z60, bezp. odolnost: -, stav. neprůzv.: -, PO: -, vč. kování a příslušenství dle 290 tabulky dveří | ks | 1 |  | 0 |  |  | základní |  | 0 | 0 | 0 | 0 | 0 | 4 | K | 2 |  |  |  | ROZPOCET |  |  |  |  | 0 | 0 | 0 | 0 | 0 | 1 | 0 | 4 | 45439366
| P |  | Poznámka k položce: D42 - interiérové dveře otevíravé dvoukřídlé, š.1800mm, plné, bezpolodrážkové se skrytými panty a se skrytou klikou, neuzamykatelné, rozměr: 1800x2100 ,vč. kování: VU, zámku: -, samozavírače: - a doplňky: - ; specifikace a další viz. tabulky dveří. Poznámka: Typ bude vybrán na základě vzorků dodavatele a vzorek potvrdí architekt projektu. Požární odolnost: - | [14 empty] | P | 2
494 | K | 291 | D42 vel. 1800x2100 mm, interiérové dveře otevíravé dvoukřídlé, š.1800mm, plné, bezpolodrážkové se skrytými panty a se skrytou klikou, neuzamykatelné: Z60, bezp. odolnost: -, stav. neprůzv.: -, PO: -, vč. kování a příslušenství dle 291 tabulky dveří | ks | 1 |  | 0 |  |  | základní |  | 0 | 0 | 0 | 0 | 0 | 4 | K | 2 |  |  |  | ROZPOCET |  |  |  |  | 0 | 0 | 0 | 0 | 0 | 1 | 0 | 4 | 490733972
| P |  | Poznámka k položce: D42 - interiérové dveře otevíravé dvoukřídlé, š.1800mm, plné, bezpolodrážkové se skrytými panty a se skrytou klikou, neuzamykatelné, rozměr: 1800x2100 ,vč. kování: VU, zámku: -, samozavírače: - a doplňky: - ; specifikace a další viz. tabulky dveří. Poznámka: Typ bude vybrán na základě vzorků dodavatele a vzorek potvrdí architekt projektu. Požární odolnost: - | [14 empty] | P | 2
495 | K | 292 | D42 vel. 1800x2100 mm, interiérové dveře otevíravé dvoukřídlé, š.1800mm, plné, bezpolodrážkové se skrytými panty a se skrytou klikou, neuzamykatelné: Z60, bezp. odolnost: -, stav. neprůzv.: -, PO: -, vč. kování a příslušenství dle 292 tabulky dveří | ks | 1 |  | 0 |  |  | základní |  | 0 | 0 | 0 | 0 | 0 | 4 | K | 2 |  |  |  | ROZPOCET |  |  |  |  | 0 | 0 | 0 | 0 | 0 | 1 | 0 | 4 | -820828544
| P |  | Poznámka k položce: D42 - interiérové dveře otevíravé dvoukřídlé, š.1800mm, plné, bezpolodrážkové se skrytými panty a se skrytou klikou, neuzamykatelné, rozměr: 1800x2100 ,vč. kování: VU, zámku: -, samozavírače: - a doplňky: - ; specifikace a další viz. tabulky dveří. Poznámka: Typ bude vybrán na základě vzorků dodavatele a vzorek potvrdí architekt projektu. Požární odolnost: - | [14 empty] | P | 2
496 | K | 293 | D42 vel. 1800x2100 mm, interiérové dveře otevíravé dvoukřídlé, š.1800mm, plné, bezpolodrážkové se skrytými panty a se skrytou klikou, neuzamykatelné: Z60, bezp. odolnost: -, stav. neprůzv.: -, PO: -, vč. kování a příslušenství dle 293 tabulky dveří | ks | 1 |  | 0 |  |  | základní |  | 0 | 0 | 0 | 0 | 0 | 4 | K | 2 |  |  |  | ROZPOCET |  |  |  |  | 0 | 0 | 0 | 0 | 0 | 1 | 0 | 4 | -2123259335
| P |  | Poznámka k položce: D42 - interiérové dveře otevíravé dvoukřídlé, š.1800mm, plné, bezpolodrážkové se skrytými panty a se skrytou klikou, neuzamykatelné, rozměr: 1800x2100 ,vč. kování: VU, zámku: -, samozavírače: - a doplňky: - ; specifikace a další viz. tabulky dveří. Poznámka: Typ bude vybrán na základě vzorků dodavatele a vzorek potvrdí architekt projektu. Požární odolnost: - | [14 empty] | P | 2
497 | K | 294 | D33 vel. 1200x2100 mm, interiérové dveře otevíravé dvoukřídlé, š.1200mm (dělení 800+400mm), celoprosklené, bezpolodrážkové se skrytými panty: Z40, bezp. odolnost: ESG, stav. neprůzv.: -, PO: -, vč. kování a příslušenství dle 294 tabulky dveří | ks | 1 |  | 0 |  |  | základní |  | 0 | 0 | 0 | 0 | 0 | 4 | K | 2 |  |  |  | ROZPOCET |  |  |  |  | 0 | 0 | 0 | 0 | 0 | 1 | 0 | 4 | 120769353
| P |  | Poznámka k položce: D33 - interiérové dveře otevíravé dvoukřídlé, š.1200mm (dělení 800+400mm), celoprosklené, bezpolodrážkové se skrytými panty, rozměr: 1200x2100 ,vč. kování: K1, zámku: ZD, samozavírače: - a doplňky: Z2 ; specifikace a další viz. tabulky dveří. Poznámka: Typ bude vybrán na základě vzorků dodavatele a vzorek potvrdí architekt projektu. Požární odolnost: - | [14 empty] | P | 2
498 | K | 295 | D32 vel. 800x2100 mm, interiérové dveře posuvné, š.800mm, plné, do stavebního pouzda pro zděné stěny: Z50, bezp. odolnost: -, stav. neprůzv.: -, PO: -, vč. kování a příslušenství dle 295 tabulky dveří | ks | 1 |  | 0 |  |  | základní |  | 0 | 0 | 0 | 0 | 0 | 4 | K | 2 |  |  |  | ROZPOCET |  |  |  |  | 0 | 0 | 0 | 0 | 0 | 1 | 0 | 4 | -2119501521
| P |  | Poznámka k položce: D32 - Jednokřídlé interiérové dveře posuvné, š.800mm, plné, do stavebního pouzda pro zděné stěny, rozměr: 800x2100 ,vč. kování: K1, zámku: ZD, samozavírače: - a doplňky: - ; specifikace a další viz. tabulky dveří. Poznámka: Typ bude vybrán na základě vzorků dodavatele a vzorek potvrdí architekt projektu. Požární odolnost: - | [14 empty] | P | 2
499 | K | 296 | D11 vel. 900x2350 mm, bezpečnostní únikové dveře, š.900mm, otevíratelná proti směru úniku, do hliníkové systémové rámové zárubně: -, bezp. odolnost: -, stav. neprůzv.: -, PO: -, vč. kování a příslušenství dle 296 tabulky dveří | ks | 1 |  | 0 |  |  | základní |  | 0 | 0 | 0 | 0 | 0 | 4 | K | 2 |  |  |  | ROZPOCET |  |  |  |  | 0 | 0 | 0 | 0 | 0 | 1 | 0 | 4 | 2114384187
| P |  | Poznámka k položce: D11 - Jednokřídlé bezpečnostní únikové dveře, š.900mm, z nadzemních částí objektu do parteru, otevíratelná proti směru úniku, do hliníkové systémové rámové zárubně, rozměr: 900x2350 ,vč. kování: -, zámku: -, samozavírače: - a doplňky: - ; specifikace a další viz. tabulky dveří. Poznámka: Typ bude vybrán na základě vzorků dodavatele a vzorek potvrdí architekt projektu. Požární odolnost: - | [14 empty] | P | 2
500 | K | 297 | D31 vel. 800x2100 mm, interiérové dveře otevíravé, š.800mm, plné, bezpolodrážkové se skrytými panty: Z40, bezp. odolnost: -, stav. neprůzv.: -, PO: -, vč. kování a příslušenství dle 297 tabulky dveří | ks | 1 |  | 0 |  |  | základní |  | 0 | 0 | 0 | 0 | 0 | 4 | K | 2 |  |  |  | ROZPOCET |  |  |  |  | 0 | 0 | 0 | 0 | 0 | 1 | 0 | 4 | 1357179861
| P |  | Poznámka k položce: D31 - Jednokřídlé interiérové dveře otevíravé, š.800mm, plné, bezpolodrážkové se skrytými panty, rozměr: 800x2100 ,vč. kování: K1, zámku: ZD, samozavírače: - a doplňky: Z2 ; specifikace a další viz. tabulky dveří. Poznámka: Typ bude vybrán na základě vzorků dodavatele a vzorek potvrdí architekt projektu. Požární odolnost: - | [14 empty] | P | 2
501 | K | 298 | D31 vel. 800x2100 mm, interiérové dveře otevíravé, š.800mm, plné, bezpolodrážkové se skrytými panty: Z40, bezp. odolnost: -, stav. neprůzv.: -, PO: -, vč. kování a příslušenství dle 298 tabulky dveří | ks | 1 |  | 0 |  |  | základní |  | 0 | 0 | 0 | 0 | 0 | 4 | K | 2 |  |  |  | ROZPOCET |  |  |  |  | 0 | 0 | 0 | 0 | 0 | 1 | 0 | 4 | 27065020
| P |  | Poznámka k položce: D31 - Jednokřídlé interiérové dveře otevíravé, š.800mm, plné, bezpolodrážkové se skrytými panty, rozměr: 800x2100 ,vč. kování: K1, zámku: ZD, samozavírače: - a doplňky: Z2 ; specifikace a další viz. tabulky dveří. Poznámka: Typ bude vybrán na základě vzorků dodavatele a vzorek potvrdí architekt projektu. Požární odolnost: - | [14 empty] | P | 2
502 | K | 299 | D31 vel. 800x2100 mm, interiérové dveře otevíravé, š.800mm, plné, bezpolodrážkové se skrytými panty: Z40, bezp. odolnost: -, stav. neprůzv.: -, PO: -, vč. kování a příslušenství dle 299 tabulky dveří | ks | 1 |  | 0 |  |  | základní |  | 0 | 0 | 0 | 0 | 0 | 4 | K | 2 |  |  |  | ROZPOCET |  |  |  |  | 0 | 0 | 0 | 0 | 0 | 1 | 0 | 4 | 677220010
| P |  | Poznámka k položce: D31 - Jednokřídlé interiérové dveře otevíravé, š.800mm, plné, bezpolodrážkové se skrytými panty, rozměr: 800x2100 ,vč. kování: K1, zámku: ZD, samozavírače: - a doplňky: Z2 ; specifikace a další viz. tabulky dveří. Poznámka: Typ bude vybrán na základě vzorků dodavatele a vzorek potvrdí architekt projektu. Požární odolnost: - | [14 empty] | P | 2
503 | K | 300 | D06 vel. 5400x2100 mm, protipožární posuvvná brána s integrovanými dveřmi, š.5400mm, uzavíratelná pomocí čidel z přilehlých požárních úseků: -, bezp. odolnost: -, stav. neprůzv.: -, PO: EW30DP1, vč. kování a příslušenství dle 300 tabulky dveří | ks | 1 |  | 0 |  |  | základní |  | 0 | 0 | 0 | 0 | 0 | 4 | K | 2 |  |  |  | ROZPOCET |  |  |  |  | 0 | 0 | 0 | 0 | 0 | 1 | 0 | 4 | 54200336
| P |  | Poznámka k položce: D06 - protipožární posuvvná brána s integrovanými dveřmi, š.5400mm, uzavíratelná pomocí čidel z přilehlých požárních úseků, rozměr: 5400x2100 ,vč. kování: KP1, zámku: -, samozavírače: SN1 a doplňky: - ; specifikace a další viz. tabulky dveří. Poznámka: Typ bude vybrán na základě vzorků dodavatele a vzorek potvrdí architekt projektu. Požární odolnost: EW30DP1 | [14 empty] | P | 2
504 | K | 301 | D05 vel. 5700x2100 mm, vjezdová rolovací lamelová vrata mezi rampou a podzemním podlažím, š.5700mm: -, bezp. odolnost: -, stav. neprůzv.: -, PO: -, vč. kování a příslušenství dle 301 tabulky dveří | ks | 1 |  | 0 |  |  | základní |  | 0 | 0 | 0 | 0 | 0 | 4 | K | 2 |  |  |  | ROZPOCET |  |  |  |  | 0 | 0 | 0 | 0 | 0 | 1 | 0 | 4 | -1793007628
| P |  | Poznámka k položce: D05 - vjezdová rolovací lamelová vrata mezi rampou a podzemním podlažím, š.5700mm, rozměr: 5700x2100 ,vč. kování: -, zámku: EO, samozavírače: - a doplňky: - ; specifikace a další viz. tabulky dveří. Poznámka: Typ bude vybrán na základě vzorků dodavatele a vzorek potvrdí architekt projektu. Požární odolnost: - | [14 empty] | P | 2
505 | K | 302 | D34 vel. 700x2100 mm, interiérové dveře otevíravé, š.700mm, plné, bezpolodrážkové se skrytými panty: Z40, bezp. odolnost: -, stav. neprůzv.: -, PO: -, vč. kování a příslušenství dle 302 tabulky dveří | ks | 1 |  | 0 |  |  | základní |  | 0 | 0 | 0 | 0 | 0 | 4 | K | 2 |  |  |  | ROZPOCET |  |  |  |  | 0 | 0 | 0 | 0 | 0 | 1 | 0 | 4 | -1183614439
| P |  | Poznámka k položce: D34 - Jednokřídlé interiérové dveře otevíravé, š.700mm, plné, bezpolodrážkové se skrytými panty, rozměr: 700x2100 ,vč. kování: K2, zámku: ZWC, samozavírače: - a doplňky: Z2 ; specifikace a další viz. tabulky dveří. Poznámka: Typ bude vybrán na základě vzorků dodavatele a vzorek potvrdí architekt projektu. Požární odolnost: - | [14 empty] | P | 2
| D | V02 | Okna |  |  |  | 2667800 |  |  |  |  | 0 |  | 0 |  | 0 | 1 | D | 1 |  |  |  | ROZPOCET | [10 empty] | 2667800
506 | K | W01 | W01 vel. 1000x2400mm Jednokřídlové otevíravé - sklopné, BO: RC2, stav. neprůzv.: 40 dB, vč. kování a příslušenství dle W01 tabulky oken | ks | 16 | 24000 | 384000 |  |  | základní |  | 0 | 0 | 0 | 0 | 0 | 4 | K | 2 |  |  |  | ROZPOCET |  |  |  |  | 384000 | 0 | 0 | 0 | 0 | 1 | 384000 | 4 | -1779371970
| P |  | Poznámka k položce: Profil rámu Internorm HV450, konstrukční hloubka 85mm, z vnitřní strany dřevo, pevná konstrukce, z vnější strany opláštění hliníkovým krytím v rozích svařovaným nebo spojovaným. Venkovní profily v linii. Hluková izolace Rw=min.40 dB. Povrchová úprava dřeva přírodní lazurou nebo krycími laky. Povrchová úprava hliníku práškovou barvou; systémové kotvení podle výrobce včetně všech kotvících a tmelících prvků. | [14 empty] | P | 2
507 | K | W02 | W02 vel. 1000x3200mm Jednokřídlové otevíravé - sklopné, BO: RC3, stav. neprůzv.: 40 dB, vč. kování a příslušenství dle W02 tabulky oken | ks | 3 | 32000 | 96000 |  |  | základní |  | 0 | 0 | 0 | 0 | 0 | 4 | K | 2 |  |  |  | ROZPOCET |  |  |  |  | 96000 | 0 | 0 | 0 | 0 | 1 | 96000 | 4 | 1208150754
| P |  | Poznámka k položce: Profil rámu Internorm HV450, konstrukční hloubka 85mm, z vnitřní strany dřevo, pevná konstrukce, z vnější strany opláštění hliníkovým krytím v rozích svařovaným nebo spojovaným. Venkovní profily v linii. Hluková izolace Rw=min.40 dB. Povrchová úprava dřeva přírodní lazurou nebo krycími laky. Povrchová úprava hliníku práškovou barvou; systémové kotvení podle výrobce včetně všech kotvících a tmelících prvků. | [14 empty] | P | 2
508 | K | W03 | W03 vel. 1000x1500mm Jednokřídlové otevíravé - sklopné, BO: RC2, stav. neprůzv.: 40 dB, vč. kování a příslušenství dle W03 tabulky oken | ks | 49 | 15000 | 735000 |  |  | základní |  | 0 | 0 | 0 | 0 | 0 | 4 | K | 2 |  |  |  | ROZPOCET |  |  |  |  | 735000 | 0 | 0 | 0 | 0 | 1 | 735000 | 4 | 1887622813
| P |  | Poznámka k položce: Profil rámu Internorm HV450, konstrukční hloubka 85mm, z vnitřní strany dřevo, pevná konstrukce, z vnější strany opláštění hliníkovým krytím v rozích svařovaným nebo spojovaným. Venkovní profily v linii. Hluková izolace Rw=min.40 dB. Povrchová úprava dřeva přírodní lazurou nebo krycími laky. Povrchová úprava hliníku práškovou barvou; systémové kotvení podle výrobce včetně všech kotvících a tmelících prvků. | [14 empty] | P | 2
509 | K | W04 | W04 vel. 1000x2100mm Jednokřídlové otevíravé - sklopné, BO: RC2, stav. neprůzv.: 40 dB, vč. kování a příslušenství dle W04 tabulky oken | ks | 12 | 21000 | 252000 |  |  | základní |  | 0 | 0 | 0 | 0 | 0 | 4 | K | 2 |  |  |  | ROZPOCET |  |  |  |  | 252000 | 0 | 0 | 0 | 0 | 1 | 252000 | 4 | 1107967799
| P |  | Poznámka k položce: Profil rámu Internorm HV450, konstrukční hloubka 85mm, z vnitřní strany dřevo, pevná konstrukce, z vnější strany opláštění hliníkovým krytím v rozích svařovaným nebo spojovaným. Venkovní profily v linii. Hluková izolace Rw=min.40 dB. Povrchová úprava dřeva přírodní lazurou nebo krycími laky. Povrchová úprava hliníku práškovou barvou; systémové kotvení podle výrobce včetně všech kotvících a tmelících prvků. | [14 empty] | P | 2
510 | K | W05 | W05 vel. 625x1000mm Jednokřídlové otevíravé - sklopné, BO: RC2, stav. neprůzv.: 40 dB, vč. kování a příslušenství dle W05 tabulky oken | ks | 28 | 6250 | 175000 |  |  | základní |  | 0 | 0 | 0 | 0 | 0 | 4 | K | 2 |  |  |  | ROZPOCET |  |  |  |  | 175000 | 0 | 0 | 0 | 0 | 1 | 175000 | 4 | -816499027
| P |  | Poznámka k položce: Profil rámu Internorm HV450, konstrukční hloubka 85mm, z vnitřní strany dřevo, pevná konstrukce, z vnější strany opláštění hliníkovým krytím v rozích svařovaným nebo spojovaným. Venkovní profily v linii. Hluková izolace Rw=min.40 dB. Povrchová úprava dřeva přírodní lazurou nebo krycími laky. Povrchová úprava hliníku práškovou barvou; systémové kotvení podle výrobce včetně všech kotvících a tmelících prvků. | [14 empty] | P | 2
511 | K | W06 | W06 vel. 875x2400mm Jednokřídlové otevíravé - sklopné, BO: RC2, stav. neprůzv.: 40 dB, vč. kování a příslušenství dle W06 tabulky oken | ks | 1 | 22000 | 22000 |  |  | základní |  | 0 | 0 | 0 | 0 | 0 | 4 | K | 2 |  |  |  | ROZPOCET |  |  |  |  | 22000 | 0 | 0 | 0 | 0 | 1 | 22000 | 4 | -136434426
| P |  | Poznámka k položce: Profil rámu Internorm HV450, konstrukční hloubka 85mm, z vnitřní strany dřevo, pevná konstrukce, z vnější strany opláštění hliníkovým krytím v rozích svařovaným nebo spojovaným. Venkovní profily v linii. Hluková izolace Rw=min.40 dB. Povrchová úprava dřeva přírodní lazurou nebo krycími laky. Povrchová úprava hliníku práškovou barvou; systémové kotvení podle výrobce včetně všech kotvících a tmelících prvků. | [14 empty] | P | 2
512 | K | W07 | W07 vel. 2000x1150mm Jednokřídlové otevíravé - sklopné, BO: RC2, stav. neprůzv.: 40 dB, vč. kování a příslušenství dle W07 tabulky oken | ks | 1 | 33000 | 33000 |  |  | základní |  | 0 | 0 | 0 | 0 | 0 | 4 | K | 2 |  |  |  | ROZPOCET |  |  |  |  | 33000 | 0 | 0 | 0 | 0 | 1 | 33000 | 4 | -2000657263
| P |  | Poznámka k položce: Profil rámu Internorm HV450, konstrukční hloubka 85mm, z vnitřní strany dřevo, pevná konstrukce, z vnější strany opláštění hliníkovým krytím v rozích svařovaným nebo spojovaným. Venkovní profily v linii. Hluková izolace Rw=min.40 dB. Povrchová úprava dřeva přírodní lazurou nebo krycími laky. Povrchová úprava hliníku práškovou barvou; systémové kotvení podle výrobce včetně všech kotvících a tmelících prvků. | [14 empty] | P | 2
513 | K | W18 | W18 vel. 1250x2400mm Jednokřídlové otevíravé - sklopné, BO: RC2, stav. neprůzv.: 40 dB, vč. kování a příslušenství dle W18 tabulky oken | ks | 1 | 30000 | 30000 |  |  | základní |  | 0 | 0 | 0 | 0 | 0 | 4 | K | 2 |  |  |  | ROZPOCET |  |  |  |  | 30000 | 0 | 0 | 0 | 0 | 1 | 30000 | 4 | 352104197
| P |  | Poznámka k položce: Profil rámu Internorm HV450, konstrukční hloubka 85mm, z vnitřní strany dřevo, pevná konstrukce, z vnější strany opláštění hliníkovým krytím v rozích svařovaným nebo spojovaným. Venkovní profily v linii. Hluková izolace Rw=min.40 dB. Povrchová úprava dřeva přírodní lazurou nebo krycími laky. Povrchová úprava hliníku práškovou barvou; systémové kotvení podle výrobce včetně všech kotvících a tmelících prvků. | [14 empty] | P | 2
514 | K | W19 | W19 vel. 1250x2100mm Jednokřídlové otevíravé - sklopné, BO: RC2, stav. neprůzv.: 40 dB, vč. kování a příslušenství dle W19 tabulky oken | ks | 1 | 27000 | 27000 |  |  | základní |  | 0 | 0 | 0 | 0 | 0 | 4 | K | 2 |  |  |  | ROZPOCET |  |  |  |  | 27000 | 0 | 0 | 0 | 0 | 1 | 27000 | 4 | -402413594
| P |  | Poznámka k položce: Profil rámu Internorm HV450, konstrukční hloubka 85mm, z vnitřní strany dřevo, pevná konstrukce, z vnější strany opláštění hliníkovým krytím v rozích svařovaným nebo spojovaným. Venkovní profily v linii. Hluková izolace Rw=min.40 dB. Povrchová úprava dřeva přírodní lazurou nebo krycími laky. Povrchová úprava hliníku práškovou barvou; systémové kotvení podle výrobce včetně všech kotvících a tmelících prvků. | [14 empty] | P | 2
515 | K | W20 | W20 vel. 750x2100mm Jednokřídlové otevíravé - sklopné, BO: RC2, stav. neprůzv.: 40 dB, vč. kování a příslušenství dle W20 tabulky oken | ks | 1 | 17000 | 17000 |  |  | základní |  | 0 | 0 | 0 | 0 | 0 | 4 | K | 2 |  |  |  | ROZPOCET |  |  |  |  | 17000 | 0 | 0 | 0 | 0 | 1 | 17000 | 4 | 339556013
| P |  | Poznámka k položce: Profil rámu Internorm HV450, konstrukční hloubka 85mm, z vnitřní strany dřevo, pevná konstrukce, z vnější strany opláštění hliníkovým krytím v rozích svařovaným nebo spojovaným. Venkovní profily v linii. Hluková izolace Rw=min.40 dB. Povrchová úprava dřeva přírodní lazurou nebo krycími laky. Povrchová úprava hliníku práškovou barvou; systémové kotvení podle výrobce včetně všech kotvících a tmelících prvků. | [14 empty] | P | 2
516 | K | W81 | W81 vel. 942x1398mm Jednokřídlové výklopně kyvné, BO: -, stav. neprůzv.: 35 dB, vč. kování a příslušenství dle W81 tabulky oken | ks | 34 | 13000 | 442000 |  |  | základní |  | 0 | 0 | 0 | 0 | 0 | 4 | K | 2 |  |  |  | ROZPOCET |  |  |  |  | 442000 | 0 | 0 | 0 | 0 | 1 | 442000 | 4 | 306418920
| P |  | Poznámka k položce: Střešní okno s horním ovládáním; povrchová úprava rámu i křídla bezúdržbová; systémové kotvení podle výrobce včetně všech kotevních a tmelících prvků. Hluková izolace Rw=min.35 dB. Otevírání na dálkové ovládání v každém podlaží s elektro pohonem. Nezapuštěná montáž do profilované střešní krytiny. | [14 empty] | P | 2
517 | K | W82 | W82 vel. 550x778mm Jednokřídlové výklopně kyvné, BO: -, stav. neprůzv.: 35 dB, vč. kování a příslušenství dle W82 tabulky oken | ks | 19 | 7200 | 136800 |  |  | základní |  | 0 | 0 | 0 | 0 | 0 | 4 | K | 2 |  |  |  | ROZPOCET |  |  |  |  | 136800 | 0 | 0 | 0 | 0 | 1 | 136800 | 4 | -1073572628
| P |  | Poznámka k položce: Střešní okno s horním ovládáním; povrchová úprava rámu i křídla bezúdržbová; systémové kotvení podle výrobce včetně všech kotevních a tmelících prvků. Hluková izolace Rw=min.35 dB. Otevírání na dálkové ovládání v každém podlaží s elektro pohonem. Nezapuštěná montáž do profilované střešní krytiny. | [14 empty] | P | 2
518 | K | W83 | W83 vel. 940x1370mm Jednokřídlové výklopné, BO: -, stav. neprůzv.: 37 dB, vč. kování a příslušenství dle W83 tabulky oken | ks | 8 | 13000 | 104000 |  |  | základní |  | 0 | 0 | 0 | 0 | 0 | 4 | K | 2 |  |  |  | ROZPOCET |  |  |  |  | 104000 | 0 | 0 | 0 | 0 | 1 | 104000 | 4 | 632155156
| P |  | Poznámka k položce: Střešní okno fasádní; povrchová úprava rámu i křídla bezúdržbová; systémové kotvení podle výrobce včetně všech kotevních a tmelících prvků. Hluková izolace Rw=min.35 dB. Otevírání sklopné s dolními panty a aretací. Nezapuštěná montáž do profilované střešní krytiny. | [14 empty] | P | 2
519 | K | W84 | W84 vel. 942x1178mm Jednokřídlové výklopně kyvné, BO: -, stav. neprůzv.: 35 dB, vč. kování a příslušenství dle W84 tabulky oken | ks | 6 | 12000 | 72000 |  |  | základní |  | 0 | 0 | 0 | 0 | 0 | 4 | K | 2 |  |  |  | ROZPOCET |  |  |  |  | 72000 | 0 | 0 | 0 | 0 | 1 | 72000 | 4 | 1581273499
| P |  | Poznámka k položce: Střešní okno s horním ovládáním; povrchová úprava rámu i křídla bezúdržbová; systémové kotvení podle výrobce včetně všech kotevních a tmelících prvků. Hluková izolace Rw=min.35 dB. Otevírání na dálkové ovládání v každém podlaží s elektro pohonem. Nezapuštěná montáž do profilované střešní krytiny. | [14 empty] | P | 2
520 | K | W85 | W85 vel. 1140x1398mm Jednokřídlové výklopně kyvné, BO: -, stav. neprůzv.: 35 dB, vč. kování a příslušenství dle W85 tabulky oken | ks | 4 | 16000 | 64000 |  |  | základní |  | 0 | 0 | 0 | 0 | 0 | 4 | K | 2 |  |  |  | ROZPOCET |  |  |  |  | 64000 | 0 | 0 | 0 | 0 | 1 | 64000 | 4 | 965964195
| P |  | Poznámka k položce: Střešní okno s horním ovládáním; povrchová úprava rámu i křídla bezúdržbová; systémové kotvení podle výrobce včetně všech kotevních a tmelících prvků. Hluková izolace Rw=min.35 dB. Otevírání na dálkové ovládání v každém podlaží s elektro pohonem. Nezapuštěná montáž do profilované střešní krytiny. | [14 empty] | P | 2
521 | K | W86 | W86 vel. 780x1398mm Jednokřídlové výklopně kyvné, BO: -, stav. neprůzv.: 35 dB, vč. kování a příslušenství dle W86 tabulky oken | ks | 1 | 10000 | 10000 |  |  | základní |  | 0 | 0 | 0 | 0 | 0 | 4 | K | 2 |  |  |  | ROZPOCET |  |  |  |  | 10000 | 0 | 0 | 0 | 0 | 1 | 10000 | 4 | 1325357760
| P |  | Poznámka k položce: Střešní okno s horním ovládáním; povrchová úprava rámu i křídla bezúdržbová; systémové kotvení podle výrobce včetně všech kotevních a tmelících prvků. Hluková izolace Rw=min.35 dB. Otevírání na dálkové ovládání v každém podlaží s elektro pohonem. Nezapuštěná montáž do profilované střešní krytiny. | [14 empty] | P | 2
522 | K | W91 | W91 vel. 1080x1380mm Jednokřídlové výklopné, BO: -, stav. neprůzv.: -, vč. kování a příslušenství dle W91 tabulky oken | ks | 4 | 17000 | 68000 |  |  | základní |  | 0 | 0 | 0 | 0 | 0 | 4 | K | 2 |  |  |  | ROZPOCET |  |  |  |  | 68000 | 0 | 0 | 0 | 0 | 1 | 68000 | 4 | 1729951740
| P |  | Poznámka k položce: Zateplený střešní výlez s izolačním dvojsklem s výklopnou konstrukcí poklopu pro bezpečný výstup na střechu, boční otevření výlezu do 60° a s aretací křídla pomocí omezovače pohybu. Včetně lemování pro hladkou krytinu. Plastový střešní výlez pro otvor 900x1200mm. | [14 empty] | P | 2
| D | V03 | Prosklené příčky - exteriérové |  |  |  | 3673000 |  |  |  |  | 0 |  | 0 |  | 0 | 1 | D | 1 |  |  |  | ROZPOCET | [10 empty] | 3673000
523 | K | CW01 | CW01 vel. 6125x3200mm Pevné zasklení, otevíravé - sklopné, BO: RC3 40 dB , vč. kování a příslušenství dle CW01 tabulky prosklených příček | ks | 1 | 205000 | 205000 |  |  | základní |  | 0 | 0 | 0 | 0 | 0 | 4 | K | 2 |  |  |  | ROZPOCET |  |  |  |  | 205000 | 0 | 0 | 0 | 0 | 1 | 205000 | 4 | 236958829
| P |  | Poznámka k položce: Montáž bude automaticky prováděna s parotěsnou a hydroizolační folií dle ČSN 730540-2. Před objednáním oken, žaluzií a vstupních dveří, investor provede koordinaci typu a barvy prvků s architektem. | [14 empty] | P | 2
524 | K | CW02 | CW02 vel. 6375x3200mm Pevné zasklení, otevíravé - sklopné, BO: RC3 40 dB , vč. kování a příslušenství dle CW02 tabulky prosklených příček | ks | 1 | 211000 | 211000 |  |  | základní |  | 0 | 0 | 0 | 0 | 0 | 4 | K | 2 |  |  |  | ROZPOCET |  |  |  |  | 211000 | 0 | 0 | 0 | 0 | 1 | 211000 | 4 | 1963708286
| P |  | Poznámka k položce: Montáž bude automaticky prováděna s parotěsnou a hydroizolační folií dle ČSN 730540-2. Před objednáním oken, žaluzií a vstupních dveří, investor provede koordinaci typu a barvy prvků s architektem. | [14 empty] | P | 2
525 | K | CW03 | CW03 vel. 4250x3200mm Pevné zasklení, otevíravé - sklopné, BO: RC3 40 dB , vč. kování a příslušenství dle CW03 tabulky prosklených příček | ks | 1 | 145000 | 145000 |  |  | základní |  | 0 | 0 | 0 | 0 | 0 | 4 | K | 2 |  |  |  | ROZPOCET |  |  |  |  | 145000 | 0 | 0 | 0 | 0 | 1 | 145000 | 4 | -1472950351
| P |  | Poznámka k položce: Montáž bude automaticky prováděna s parotěsnou a hydroizolační folií dle ČSN 730540-2. Před objednáním oken, žaluzií a vstupních dveří, investor provede koordinaci typu a barvy prvků s architektem. | [14 empty] | P | 2
526 | K | CW04a | CW04a vel. 2499x2400mm Pevné zasklení, otevíravé - sklopné, BO: RC2 40 dB , vč. kování a příslušenství dle CW04a tabulky prosklených příček | ks | 1 | 60000 | 60000 |  |  | základní |  | 0 | 0 | 0 | 0 | 0 | 4 | K | 2 |  |  |  | ROZPOCET |  |  |  |  | 60000 | 0 | 0 | 0 | 0 | 1 | 60000 | 4 | 1772202836
| P |  | Poznámka k položce: Montáž bude automaticky prováděna s parotěsnou a hydroizolační folií dle ČSN 730540-2. Před objednáním oken, žaluzií a vstupních dveří, investor provede koordinaci typu a barvy prvků s architektem. | [14 empty] | P | 2
527 | K | CW04a.1 | CW04a vel. 2500x2400mm Pevné zasklení, otevíravé - sklopné, BO: RC2 40 dB , vč. kování a příslušenství dle CW04a tabulky prosklených příček | ks | 10 | 62000 | 620000 |  |  | základní |  | 0 | 0 | 0 | 0 | 0 | 4 | K | 2 |  |  |  | ROZPOCET |  |  |  |  | 620000 | 0 | 0 | 0 | 0 | 1 | 620000 | 4 | -700989499
| P |  | Poznámka k položce: Montáž bude automaticky prováděna s parotěsnou a hydroizolační folií dle ČSN 730540-2. Před objednáním oken, žaluzií a vstupních dveří, investor provede koordinaci typu a barvy prvků s architektem. | [14 empty] | P | 2
528 | K | CW04b | CW04b vel. 2500x2400mm Pevné zasklení, otevíravé - sklopné, BO: RC2 40 dB , vč. kování a příslušenství dle CW04b tabulky prosklených příček | ks | 13 | 62000 | 806000 |  |  | základní |  | 0 | 0 | 0 | 0 | 0 | 4 | K | 2 |  |  |  | ROZPOCET |  |  |  |  | 806000 | 0 | 0 | 0 | 0 | 1 | 806000 | 4 | -1287058961
| P |  | Poznámka k položce: Montáž bude automaticky prováděna s parotěsnou a hydroizolační folií dle ČSN 730540-2. Před objednáním oken, žaluzií a vstupních dveří, investor provede koordinaci typu a barvy prvků s architektem. | [14 empty] | P | 2
529 | K | CW05 | CW05 vel. 900x2400mm Pevné zasklení, otevíravé - sklopné, BO: RC2 40 dB , vč. kování a příslušenství dle CW05 tabulky prosklených příček | ks | 3 | 22000 | 66000 |  |  | základní |  | 0 | 0 | 0 | 0 | 0 | 4 | K | 2 |  |  |  | ROZPOCET |  |  |  |  | 66000 | 0 | 0 | 0 | 0 | 1 | 66000 | 4 | -1736314658
| P |  | Poznámka k položce: Montáž bude automaticky prováděna s parotěsnou a hydroizolační folií dle ČSN 730540-2. Před objednáním oken, žaluzií a vstupních dveří, investor provede koordinaci typu a barvy prvků s architektem. | [14 empty] | P | 2
530 | K | CW06 | CW06 vel. 1000x2400mm Pevné zasklení, otevíravé - sklopné, BO: RC2 40 dB , vč. kování a příslušenství dle CW06 tabulky prosklených příček | ks | 3 | 26000 | 78000 |  |  | základní |  | 0 | 0 | 0 | 0 | 0 | 4 | K | 2 |  |  |  | ROZPOCET |  |  |  |  | 78000 | 0 | 0 | 0 | 0 | 1 | 78000 | 4 | -1526846646
| P |  | Poznámka k položce: Montáž bude automaticky prováděna s parotěsnou a hydroizolační folií dle ČSN 730540-2. Před objednáním oken, žaluzií a vstupních dveří, investor provede koordinaci typu a barvy prvků s architektem. | [14 empty] | P | 2
531 | K | CW07a | CW07a vel. 2400x2400mm Pevné zasklení, otevíravé - sklopné, BO: RC2 40 dB , vč. kování a příslušenství dle CW07a tabulky prosklených příček | ks | 5 | 60000 | 300000 |  |  | základní |  | 0 | 0 | 0 | 0 | 0 | 4 | K | 2 |  |  |  | ROZPOCET |  |  |  |  | 300000 | 0 | 0 | 0 | 0 | 1 | 300000 | 4 | -471652665
| P |  | Poznámka k položce: Montáž bude automaticky prováděna s parotěsnou a hydroizolační folií dle ČSN 730540-2. Před objednáním oken, žaluzií a vstupních dveří, investor provede koordinaci typu a barvy prvků s architektem. | [14 empty] | P | 2
532 | K | CW07b | CW07b vel. 2400x2400mm Pevné zasklení, otevíravé - sklopné, BO: RC2 40 dB , vč. kování a příslušenství dle CW07b tabulky prosklených příček | ks | 3 | 60000 | 180000 |  |  | základní |  | 0 | 0 | 0 | 0 | 0 | 4 | K | 2 |  |  |  | ROZPOCET |  |  |  |  | 180000 | 0 | 0 | 0 | 0 | 1 | 180000 | 4 | 1700900683
| P |  | Poznámka k položce: Montáž bude automaticky prováděna s parotěsnou a hydroizolační folií dle ČSN 730540-2. Před objednáním oken, žaluzií a vstupních dveří, investor provede koordinaci typu a barvy prvků s architektem. | [14 empty] | P | 2
533 | K | CW08a | CW08a vel. 2000x2220mm Pevné zasklení, otevíravé - sklopné, BO: RC2 40 dB , vč. kování a příslušenství dle CW08a tabulky prosklených příček | ks | 1 | 45000 | 45000 |  |  | základní |  | 0 | 0 | 0 | 0 | 0 | 4 | K | 2 |  |  |  | ROZPOCET |  |  |  |  | 45000 | 0 | 0 | 0 | 0 | 1 | 45000 | 4 | -970588483
| P |  | Poznámka k položce: Montáž bude automaticky prováděna s parotěsnou a hydroizolační folií dle ČSN 730540-2. Před objednáním oken, žaluzií a vstupních dveří, investor provede koordinaci typu a barvy prvků s architektem. | [14 empty] | P | 2
534 | K | CW08b | CW08b vel. 2000x2220mm Pevné zasklení, otevíravé - sklopné, BO: RC2 40 dB , vč. kování a příslušenství dle CW08b tabulky prosklených příček | ks | 1 | 45000 | 45000 |  |  | základní |  | 0 | 0 | 0 | 0 | 0 | 4 | K | 2 |  |  |  | ROZPOCET |  |  |  |  | 45000 | 0 | 0 | 0 | 0 | 1 | 45000 | 4 | -1566785897
| P |  | Poznámka k položce: Montáž bude automaticky prováděna s parotěsnou a hydroizolační folií dle ČSN 730540-2. Před objednáním oken, žaluzií a vstupních dveří, investor provede koordinaci typu a barvy prvků s architektem. | [14 empty] | P | 2
535 | K | CW09a | CW09a vel. 2399x2220mm Pevné zasklení, otevíravé - sklopné, BO: RC2 40 dB , vč. kování a příslušenství dle CW09a tabulky prosklených příček | ks | 1 | 53000 | 53000 |  |  | základní |  | 0 | 0 | 0 | 0 | 0 | 4 | K | 2 |  |  |  | ROZPOCET |  |  |  |  | 53000 | 0 | 0 | 0 | 0 | 1 | 53000 | 4 | -485150405
| P |  | Poznámka k položce: Montáž bude automaticky prováděna s parotěsnou a hydroizolační folií dle ČSN 730540-2. Před objednáním oken, žaluzií a vstupních dveří, investor provede koordinaci typu a barvy prvků s architektem. | [14 empty] | P | 2
536 | K | CW09b | CW09b vel. 2400x2220mm Pevné zasklení, otevíravé - sklopné, BO: RC2 40 dB , vč. kování a příslušenství dle CW09b tabulky prosklených příček | ks | 1 | 53000 | 53000 |  |  | základní |  | 0 | 0 | 0 | 0 | 0 | 4 | K | 2 |  |  |  | ROZPOCET |  |  |  |  | 53000 | 0 | 0 | 0 | 0 | 1 | 53000 | 4 | 822311409
| P |  | Poznámka k položce: Montáž bude automaticky prováděna s parotěsnou a hydroizolační folií dle ČSN 730540-2. Před objednáním oken, žaluzií a vstupních dveří, investor provede koordinaci typu a barvy prvků s architektem. | [14 empty] | P | 2
537 | K | CW10 | CW10 vel. 4835x2400mm Pevné zasklení, otevíravé - sklopné, BO: RC2 40 dB , vč. kování a příslušenství dle CW10 tabulky prosklených příček | ks | 4 | 120000 | 480000 |  |  | základní |  | 0 | 0 | 0 | 0 | 0 | 4 | K | 2 |  |  |  | ROZPOCET |  |  |  |  | 480000 | 0 | 0 | 0 | 0 | 1 | 480000 | 4 | -2117386235
| P |  | Poznámka k položce: Montáž bude automaticky prováděna s parotěsnou a hydroizolační folií dle ČSN 730540-2. Před objednáním oken, žaluzií a vstupních dveří, investor provede koordinaci typu a barvy prvků s architektem. | [14 empty] | P | 2
538 | K | CW11 | CW11 vel. 1400x2400mm Pevné zasklení, otevíravé - sklopné, BO: RC2 40 dB , vč. kování a příslušenství dle CW11 tabulky prosklených příček | ks | 2 | 34000 | 68000 |  |  | základní |  | 0 | 0 | 0 | 0 | 0 | 4 | K | 2 |  |  |  | ROZPOCET |  |  |  |  | 68000 | 0 | 0 | 0 | 0 | 1 | 68000 | 4 | -1316717345
| P |  | Poznámka k položce: Montáž bude automaticky prováděna s parotěsnou a hydroizolační folií dle ČSN 730540-2. Před objednáním oken, žaluzií a vstupních dveří, investor provede koordinaci typu a barvy prvků s architektem. | [14 empty] | P | 2
539 | K | CW12 | CW12 vel. 2200x2400mm Pevné zasklení, otevíravé - sklopné, BO: RC2 40 dB , vč. kování a příslušenství dle CW12 tabulky prosklených příček | ks | 3 | 54000 | 162000 |  |  | základní |  | 0 | 0 | 0 | 0 | 0 | 4 | K | 2 |  |  |  | ROZPOCET |  |  |  |  | 162000 | 0 | 0 | 0 | 0 | 1 | 162000 | 4 | -1679952632
| P |  | Poznámka k položce: Montáž bude automaticky prováděna s parotěsnou a hydroizolační folií dle ČSN 730540-2. Před objednáním oken, žaluzií a vstupních dveří, investor provede koordinaci typu a barvy prvků s architektem. | [14 empty] | P | 2
540 | K | CW13 | CW13 vel. 2000x2400mm Pevné zasklení, otevíravé - sklopné, BO: RC2 40 dB , vč. kování a příslušenství dle CW13 tabulky prosklených příček | ks | 1 | 48000 | 48000 |  |  | základní |  | 0 | 0 | 0 | 0 | 0 | 4 | K | 2 |  |  |  | ROZPOCET |  |  |  |  | 48000 | 0 | 0 | 0 | 0 | 1 | 48000 | 4 | -1789812866
| P |  | Poznámka k položce: Montáž bude automaticky prováděna s parotěsnou a hydroizolační folií dle ČSN 730540-2. Před objednáním oken, žaluzií a vstupních dveří, investor provede koordinaci typu a barvy prvků s architektem. | [14 empty] | P | 2
541 | K | CW14 | CW14 vel. 2000x2400mm Pevné zasklení, otevíravé - sklopné, BO: RC2 40 dB , vč. kování a příslušenství dle CW14 tabulky prosklených příček | ks | 1 | 48000 | 48000 |  |  | základní |  | 0 | 0 | 0 | 0 | 0 | 4 | K | 2 |  |  |  | ROZPOCET |  |  |  |  | 48000 | 0 | 0 | 0 | 0 | 1 | 48000 | 4 | -1328835124
| P |  | Poznámka k položce: Montáž bude automaticky prováděna s parotěsnou a hydroizolační folií dle ČSN 730540-2. Před objednáním oken, žaluzií a vstupních dveří, investor provede koordinaci typu a barvy prvků s architektem. | [14 empty] | P | 2
| D | 711 | Izolace proti vodě, vlhkosti a plynům |  |  |  | 328676.13 |  |  |  |  | 0 |  | 6.0592 |  | 0 | 2 | D | 1 |  |  |  | ROZPOCET | [10 empty] | 328676.13
542 | K | 711111001 | Provedení izolace proti zemní vlhkosti vodorovné za studena nátěrem penetračním | m2 | 429.16 | 11 | 4720.76 |  |  | základní |  | 0 | 0 | 0 | 0 | 0 | 16 | K | 2 |  |  |  | ROZPOCET |  |  |  |  | 4720.76 | 0 | 0 | 0 | 0 | 1 | 4720.76 | 16 | -49229569
| VV |  | "FF03" 214,58*2 |  | 429.16 | [12 empty] | VV | 2 | 2 | True | 1 | ROZPOCET
543 | M | 11163R01 | emulze asfaltová penetrační | litr | 0.142 | 45 | 6.39 |  |  | základní |  | 0 | 0.001 | 0.000142 | 0 | 0 | 32 | M | 2 |  |  |  | ROZPOCET |  |  |  |  | 6.39 | 0 | 0 | 0 | 0 | 1 | 6.39 | 16 | -59640296
| VV |  | 429,16*0,00033 'Přepočtené koeficientem množství |  | 0.142 | [12 empty] | VV | 2 | 2 | False | 1 | ROZPOCET
544 | K | 711112001 | Provedení izolace proti zemní vlhkosti svislé za studena nátěrem penetračním | m2 | 425.23 | 22 | 9355.06 |  |  | základní |  | 0 | 0 | 0 | 0 | 0 | 16 | K | 2 |  |  |  | ROZPOCET |  |  |  |  | 9355.06 | 0 | 0 | 0 | 0 | 1 | 9355.06 | 16 | 895640319
| VV |  | "FF03" 1,375*12*4*2 |  | 132 | [12 empty] | VV | 2 | 2 | True | 0 | ROZPOCET
| VV |  | 3,55*10,325*4*2 |  | 293.23 | [12 empty] | VV | 2 | 2 | True | 0 | ROZPOCET
| VV |  | Součet |  | 425.23 | [12 empty] | VV | 2 | 4 | True | 1 | ROZPOCET
545 | M | 11163R02 | emulze asfaltová penetrační | litr | 0.145 | 45 | 6.53 |  |  | základní |  | 0 | 0.001 | 0.000145 | 0 | 0 | 32 | M | 2 |  |  |  | ROZPOCET |  |  |  |  | 6.53 | 0 | 0 | 0 | 0 | 1 | 6.53 | 16 | 1358200432
| VV |  | 425,23*0,00034 'Přepočtené koeficientem množství |  | 0.145 | [12 empty] | VV | 2 | 2 | False | 1 | ROZPOCET
546 | K | 711141559 | Provedení izolace proti zemní vlhkosti pásy přitavením vodorovné NAIP | m2 | 429.16 | 110 | 47207.6 |  |  | základní |  | 0 | 0.0004 | 0.17166 | 0 | 0 | 16 | K | 2 |  |  |  | ROZPOCET |  |  |  |  | 47207.6 | 0 | 0 | 0 | 0 | 1 | 47207.6 | 16 | -1610611607
| P |  | Poznámka k položce: Ochranná vrstva a hydroizolační vrstva | [14 empty] | P | 2
| VV |  | "FF03" 214,58*2 |  | 429.16 | [12 empty] | VV | 2 | 2 | True | 1 | ROZPOCET
547 | M | 62853R10 | pás asfaltový natavitelný modifikovaný SBS tl 4,0mm s vložkou ze skleněné tkaniny a spalitelnou PE fólií nebo jemnozrnným minerálním posypem na horním povrchu | m2 | 500.186 | 150 | 75027.9 |  |  | základní |  | 0 | 0.0054 | 2.701 | 0 | 0 | 32 | M | 2 |  |  |  | ROZPOCET |  |  |  |  | 75027.9 | 0 | 0 | 0 | 0 | 1 | 75027.9 | 16 | 1416725419
| VV |  | 429,16*1,1655 'Přepočtené koeficientem množství |  | 500.186 | [12 empty] | VV | 2 | 2 | False | 1 | ROZPOCET
548 | K | 711142559 | Provedení izolace proti zemní vlhkosti pásy přitavením svislé NAIP | m2 | 425.23 | 120 | 51027.6 |  |  | základní |  | 0 | 0.0004 | 0.17009 | 0 | 0 | 16 | K | 2 |  |  |  | ROZPOCET |  |  |  |  | 51027.6 | 0 | 0 | 0 | 0 | 1 | 51027.6 | 16 | -334475049
| VV |  | "FF03" 1,375*12*4*2 |  | 132 | [12 empty] | VV | 2 | 2 | True | 0 | ROZPOCET
| VV |  | 3,55*10,325*4*2 |  | 293.23 | [12 empty] | VV | 2 | 2 | True | 0 | ROZPOCET
| VV |  | Součet |  | 425.23 | [12 empty] | VV | 2 | 4 | True | 1 | ROZPOCET
549 | M | 62853R11 | pás asfaltový natavitelný modifikovaný SBS tl 4,0mm s vložkou ze skleněné tkaniny a spalitelnou PE fólií nebo jemnozrnným minerálním posypem na horním povrchu | m2 | 519.206 | 150 | 77880.9 |  |  | základní |  | 0 | 0.0054 | 2.8037 | 0 | 0 | 32 | M | 2 |  |  |  | ROZPOCET |  |  |  |  | 77880.9 | 0 | 0 | 0 | 0 | 1 | 77880.9 | 16 | 1176466537
| VV |  | 425,23*1,221 'Přepočtené koeficientem množství |  | 519.206 | [12 empty] | VV | 2 | 2 | False | 1 | ROZPOCET
550 | K | 711161173 | Provedení izolace proti zemní vlhkosti vodorovné z nopové fólie | m2 | 280.48 | 50 | 14024 |  |  | základní |  | 0 | 0 | 0 | 0 | 0 | 16 | K | 2 |  |  |  | ROZPOCET |  |  |  |  | 14024 | 0 | 0 | 0 | 0 | 1 | 14024 | 16 | -1224465773
| VV |  | "RF11" | [14 empty] | VV | 2 | 1 | True | 0 | ROZPOCET
| VV |  | "Objekt A" 106,47 |  | 106.47 | [12 empty] | VV | 2 | 2 | True | 0 | ROZPOCET
| VV |  | "Objekt B" 51 |  | 51 | [12 empty] | VV | 2 | 2 | True | 0 | ROZPOCET
| VV |  | "Objekt C" 61,19 |  | 61.19 | [12 empty] | VV | 2 | 2 | True | 0 | ROZPOCET
| VV |  | "Objekt D" 28,85 |  | 28.85 | [12 empty] | VV | 2 | 2 | True | 0 | ROZPOCET
| VV | RF11 | Mezisoučet |  | 247.51 | [12 empty] | VV | 2 | 3 | True | 0 | ROZPOCET
| VV |  | RF14 |  | 32.97 | [12 empty] | VV | 2 | 2 | True | 0 | ROZPOCET
| VV |  | Součet |  | 280.48 | [12 empty] | VV | 2 | 4 | True | 1 | ROZPOCET
551 | M | 28323010 | fólie profilovaná (nopová) drenážní HDPE s výškou nopů 20mm | m2 | 326.899 | 120 | 39227.88 |  |  | základní |  | 0 | 0.00065 | 0.21248 | 0 | 0 | 32 | M | 2 |  |  |  | ROZPOCET |  |  |  |  | 39227.88 | 0 | 0 | 0 | 0 | 1 | 39227.88 | 16 | -1793634116
| VV |  | 280,48*1,1655 'Přepočtené koeficientem množství |  | 326.899 | [12 empty] | VV | 2 | 2 | False | 1 | ROZPOCET
552 | K | 998711203 | Přesun hmot procentní pro izolace proti vodě, vlhkosti a plynům v objektech v přes 12 do 60 m | % | 3184.8462 | 3.2 | 10191.51 |  |  | základní |  | 0 | 0 | 0 | 0 | 0 | 16 | K | 2 |  |  |  | ROZPOCET |  |  |  |  | 10191.51 | 0 | 0 | 0 | 0 | 1 | 10191.51 | 16 | -1535565618
| D | 712 | Povlakové krytiny |  |  |  | 824360.26 |  |  |  |  | 0 |  | 15.3167 |  | 0 | 2 | D | 1 |  |  |  | ROZPOCET | [10 empty] | 824360.26
553 | K | 712331111 | Provedení povlakové krytiny střech do 10° podkladní vrstvy pásy na sucho samolepící | m2 | 1328.192 | 50 | 66409.6 |  |  | základní |  | 0 | 0 | 0 | 0 | 0 | 16 | K | 2 |  |  |  | ROZPOCET |  |  |  |  | 66409.6 | 0 | 0 | 0 | 0 | 1 | 66409.6 | 16 | -416844037
| VV |  | RF11 |  | 247.51 | [12 empty] | VV | 2 | 2 | True | 0 | ROZPOCET
| VV |  | RF12 |  | 431.26 | [12 empty] | VV | 2 | 2 | True | 0 | ROZPOCET
| VV |  | RF13 |  | 44.6 | [12 empty] | VV | 2 | 2 | True | 0 | ROZPOCET
| VV |  | RF14 |  | 32.97 | [12 empty] | VV | 2 | 2 | True | 0 | ROZPOCET
| VV |  | RF20 |  | 185.99 | [12 empty] | VV | 2 | 2 | True | 0 | ROZPOCET
| VV |  | RF21 |  | 74.66 | [12 empty] | VV | 2 | 2 | True | 0 | ROZPOCET
| VV |  | RF22 |  | 30.14 | [12 empty] | VV | 2 | 2 | True | 0 | ROZPOCET
| VV |  | Mezisoučet |  | 1047.13 | [12 empty] | VV | 2 | 3 | True | 0 | ROZPOCET
| VV |  | WF02 |  | 281.062 | [12 empty] | VV | 2 | 2 | True | 0 | ROZPOCET
| VV |  | Součet |  | 1328.192 | [12 empty] | VV | 2 | 4 | True | 1 | ROZPOCET
554 | M | 62856011 | pás asfaltový natavitelný modifikovaný SBS tl 4,0mm s vložkou z hliníkové fólie, hliníkové fólie s textilií a spalitelnou PE fólií nebo jemnozrnným minerálním posypem na horním povrchu | m2 | 1548.008 | 180 | 278641.44 |  |  | základní |  | 0 | 0.0047 | 7.2756 | 0 | 0 | 32 | M | 2 |  |  |  | ROZPOCET |  |  |  |  | 278641.44 | 0 | 0 | 0 | 0 | 1 | 278641.44 | 16 | -620767602
| VV |  | 1328,192*1,1655 'Přepočtené koeficientem množství |  | 1548.008 | [12 empty] | VV | 2 | 2 | False | 1 | ROZPOCET
555 | K | 712361301 | Provedení dvojitého hydroizolačního systému plochých střech na ploše vodorovné fólií PVC volně s horkovzdušným navařením segmentů | m2 | 972.47 | 120 | 116696.4 |  |  | základní |  | 0 | 0 | 0 | 0 | 0 | 16 | K | 2 |  |  |  | ROZPOCET |  |  |  |  | 116696.4 | 0 | 0 | 0 | 0 | 1 | 116696.4 | 16 | -2046455824
| VV |  | RF11 |  | 247.51 | [12 empty] | VV | 2 | 2 | True | 0 | ROZPOCET
| VV |  | Mezisoučet |  | 247.51 | [12 empty] | VV | 2 | 3 | True | 0 | ROZPOCET
| VV |  | "RF12" 431,26 |  | 431.26 | [12 empty] | VV | 2 | 2 | True | 0 | ROZPOCET
| VV | RF12 | Mezisoučet |  | 431.26 | [12 empty] | VV | 2 | 3 | True | 0 | ROZPOCET
| VV |  | "RF13" | [14 empty] | VV | 2 | 1 | True | 0 | ROZPOCET
| VV |  | "Objekt A" 8,38 |  | 8.38 | [12 empty] | VV | 2 | 2 | True | 0 | ROZPOCET
| VV |  | "Objekt A" 11,8 |  | 11.8 | [12 empty] | VV | 2 | 2 | True | 0 | ROZPOCET
| VV |  | "Objekt C" 12,27 |  | 12.27 | [12 empty] | VV | 2 | 2 | True | 0 | ROZPOCET
| VV |  | "Objekt D" 12,15 |  | 12.15 | [12 empty] | VV | 2 | 2 | True | 0 | ROZPOCET
| VV | RF13 | Mezisoučet |  | 44.6 | [12 empty] | VV | 2 | 3 | True | 0 | ROZPOCET
| VV |  | RF14 |  | 32.97 | [12 empty] | VV | 2 | 2 | True | 0 | ROZPOCET
| VV |  | RF20 |  | 185.99 | [12 empty] | VV | 2 | 2 | True | 0 | ROZPOCET
| VV |  | RF22 |  | 30.14 | [12 empty] | VV | 2 | 2 | True | 0 | ROZPOCET
| VV |  | Součet |  | 972.47 | [12 empty] | VV | 2 | 4 | True | 1 | ROZPOCET
556 | M | 28343012 | fólie hydroizolační střešní mPVC určená ke stabilizaci přitížením a do vegetačních střech tl 1,5mm | m2 | 1133.414 | 250 | 283353.5 |  |  | základní |  | 0 | 0.0019 | 2.1535 | 0 | 0 | 32 | M | 2 |  |  |  | ROZPOCET |  |  |  |  | 283353.5 | 0 | 0 | 0 | 0 | 1 | 283353.5 | 16 | 1805555236
| VV |  | 972,47*1,1655 'Přepočtené koeficientem množství |  | 1133.414 | [12 empty] | VV | 2 | 2 | False | 1 | ROZPOCET
557 | K | 712361301a | Provedení dvojitého hydroizolačního systému plochých střech na ploše vodorovné fólií PVC volně s horkovzdušným navařením segmentů | m2 | 74.66 | 130 | 9705.8 |  |  | základní |  | 0 | 0 | 0 | 0 | 0 | 16 | K | 2 |  |  |  | ROZPOCET |  |  |  |  | 9705.8 | 0 | 0 | 0 | 0 | 1 | 9705.8 | 16 | -1565597459
| VV |  | RF21 |  | 74.66 | [12 empty] | VV | 2 | 2 | True | 1 | ROZPOCET
558 | M | 28343016 | fólie hydroizolační střešní mPVC určená ke stabilizaci přitížením a do vegetačních střech tl 2,0mm | m2 | 87.016 | 310 | 26974.96 |  |  | základní |  | 0 | 0.0025 | 0.21754 | 0 | 0 | 32 | M | 2 |  |  |  | ROZPOCET |  |  |  |  | 26974.96 | 0 | 0 | 0 | 0 | 1 | 26974.96 | 16 | 801038896
| VV |  | 74,66*1,1655 'Přepočtené koeficientem množství |  | 87.016 | [12 empty] | VV | 2 | 2 | False | 1 | ROZPOCET
559 | K | 712771101 | Provedení ochranné vrstvy z textilií nebo rohoží volně s přesahem vegetační střechy sklon do 5° | m2 | 28 | 30 | 840 |  |  | základní |  | 0 | 0 | 0 | 0 | 0 | 16 | K | 2 |  |  |  | ROZPOCET |  |  |  |  | 840 | 0 | 0 | 0 | 0 | 1 | 840 | 16 | 233111954
| VV |  | "RF30" 28 |  | 28 | [12 empty] | VV | 2 | 2 | True | 1 | ROZPOCET
560 | M | 712R100 | Netkaná mulčovací textilie ze 100% polypropylenu, 90 g/m2, proti prorůstání plevele | m2 | 29.4 | 310 | 9114 |  |  | základní |  | 0 | 0 | 0 | 0 | 0 | 32 | M | 2 |  |  |  | ROZPOCET |  |  |  |  | 9114 | 0 | 0 | 0 | 0 | 1 | 9114 | 16 | 199385007
| VV |  | 28*1,05 'Přepočtené koeficientem množství |  | 29.4 | [12 empty] | VV | 2 | 2 | False | 1 | ROZPOCET
561 | K | 712771203 | Provedení drenážní vrstvy vegetační střechy z kameniva tl přes 100 do 200 mm sklon do 5° | m2 | 28 | 70 | 1960 |  |  | základní |  | 0 | 0 | 0 | 0 | 0 | 16 | K | 2 |  |  |  | ROZPOCET |  |  |  |  | 1960 | 0 | 0 | 0 | 0 | 1 | 1960 | 16 | -421107768
| VV |  | "RF30" 28 |  | 28 | [12 empty] | VV | 2 | 2 | True | 1 | ROZPOCET
562 | M | 58337403 | kamenivo dekorační (kačírek) frakce 16/32 | t | 5.67 | 900 | 5103 |  |  | základní |  | 0 | 1 | 5.67 | 0 | 0 | 32 | M | 2 |  |  |  | ROZPOCET |  |  |  |  | 5103 | 0 | 0 | 0 | 0 | 1 | 5103 | 16 | -2085049121
| VV |  | "RF30" 28*0,15 |  | 4.2 | [12 empty] | VV | 2 | 2 | True | 1 | ROZPOCET
| VV |  | 4,2*1,35 'Přepočtené koeficientem množství |  | 5.67 | [12 empty] | VV | 2 | 2 | False | 1 | ROZPOCET
563 | K | 998712203 | Přesun hmot procentní pro krytiny povlakové v objektech v přes 12 do 24 m | % | 7987.987 | 3.2 | 25561.56 |  |  | základní |  | 0 | 0 | 0 | 0 | 0 | 16 | K | 2 |  |  |  | ROZPOCET |  |  |  |  | 25561.56 | 0 | 0 | 0 | 0 | 1 | 25561.56 | 16 | -264104343
| D | 713 | Izolace tepelné |  |  |  | 4322800.69 |  |  |  |  | 0 |  | 51.5848 |  | 0 | 2 | D | 1 |  |  |  | ROZPOCET | [10 empty] | 4322800.69
564 | K | 713111126 | Montáž izolace tepelné spodem stropů lepením bodově rohoží, pásů, dílců, desek | m2 | 1058.4 | 220 | 232848 |  |  | základní |  | 0 | 0.003 | 3.1752 | 0 | 0 | 16 | K | 2 |  |  |  | ROZPOCET |  |  |  |  | 232848 | 0 | 0 | 0 | 0 | 1 | 232848 | 16 | -2140956958
| VV |  | "F15" | [14 empty] | VV | 2 | 1 | True | 0 | ROZPOCET
| VV |  | "1PP" | [14 empty] | VV | 2 | 1 | True | 0 | ROZPOCET
| VV | FF10 | 1056+2,4 |  | 1058.4 | [12 empty] | VV | 2 | 2 | True | 0 | ROZPOCET
| VV |  | Součet |  | 1058.4 | [12 empty] | VV | 2 | 4 | True | 1 | ROZPOCET
565 | M | 631R120 | Tepelná izolace z minerální vlny Isover Top V Final, tl. 100mm, vč. lepidla | m2 | 1079.568 | 910 | 982406.88 |  |  | základní |  | 0 | 0.012 | 12.9548 | 0 | 0 | 32 | M | 2 |  |  |  | ROZPOCET |  |  |  |  | 982406.88 | 0 | 0 | 0 | 0 | 1 | 982406.88 | 16 | 1919131019
| VV |  | 1058,4*1,02 'Přepočtené koeficientem množství |  | 1079.568 | [12 empty] | VV | 2 | 2 | False | 1 | ROZPOCET
566 | K | 713121111 | Montáž izolace tepelné podlah volně kladenými rohožemi, pásy, dílci, deskami 1 vrstva | m2 | 3672.49 | 30 | 110174.7 |  |  | základní |  | 0 | 0 | 0 | 0 | 0 | 16 | K | 2 |  |  |  | ROZPOCET |  |  |  |  | 110174.7 | 0 | 0 | 0 | 0 | 1 | 110174.7 | 16 | 579381613
| VV |  | FF10 |  | 1058.4 | [12 empty] | VV | 2 | 2 | True | 0 | ROZPOCET
| VV |  | Mezisoučet |  | 1058.4 | [12 empty] | VV | 2 | 3 | True | 0 | ROZPOCET
| VV |  | "FF20" | [14 empty] | VV | 2 | 1 | True | 0 | ROZPOCET
| VV |  | "Objekt A" 215,46 |  | 215.46 | [12 empty] | VV | 2 | 2 | True | 0 | ROZPOCET
| VV |  | "OBjekt B" 64,31 |  | 64.31 | [12 empty] | VV | 2 | 2 | True | 0 | ROZPOCET
| VV |  | "OBjekt C" 56,42 |  | 56.42 | [12 empty] | VV | 2 | 2 | True | 0 | ROZPOCET
| VV |  | "Objekt D" 69,67 |  | 69.67 | [12 empty] | VV | 2 | 2 | True | 0 | ROZPOCET
| VV | FF20 | Mezisoučet |  | 405.86 | [12 empty] | VV | 2 | 3 | True | 0 | ROZPOCET
| VV |  | "FF21" | [14 empty] | VV | 2 | 1 | True | 0 | ROZPOCET
| VV |  | "OBjekt B" 165,13 |  | 165.13 | [12 empty] | VV | 2 | 2 | True | 0 | ROZPOCET
| VV |  | "OBjekt C" 132,62 |  | 132.62 | [12 empty] | VV | 2 | 2 | True | 0 | ROZPOCET
| VV |  | "Objekt D" 163,75 |  | 163.75 | [12 empty] | VV | 2 | 2 | True | 0 | ROZPOCET
| VV | FF21 | Mezisoučet |  | 461.5 | [12 empty] | VV | 2 | 3 | True | 0 | ROZPOCET
| VV |  | "FF30" | [14 empty] | VV | 2 | 1 | True | 0 | ROZPOCET
| VV |  | "Objekt A" 125,35 |  | 125.35 | [12 empty] | VV | 2 | 2 | True | 0 | ROZPOCET
| VV |  | "OBjekt B" 153,85 |  | 153.85 | [12 empty] | VV | 2 | 2 | True | 0 | ROZPOCET
| VV |  | "OBjekt C" 113,78 |  | 113.78 | [12 empty] | VV | 2 | 2 | True | 0 | ROZPOCET
| VV |  | "Objekt D" 184,52 |  | 184.52 | [12 empty] | VV | 2 | 2 | True | 0 | ROZPOCET
| VV | FF30 | Mezisoučet |  | 577.5 | [12 empty] | VV | 2 | 3 | True | 0 | ROZPOCET
| VV |  | "FF31" | [14 empty] | VV | 2 | 1 | True | 0 | ROZPOCET
| VV |  | "Objekt A" 256,47 |  | 256.47 | [12 empty] | VV | 2 | 2 | True | 0 | ROZPOCET
| VV |  | "OBjekt B" 312,43 |  | 312.43 | [12 empty] | VV | 2 | 2 | True | 0 | ROZPOCET
| VV |  | "OBjekt C" 273,65 |  | 273.65 | [12 empty] | VV | 2 | 2 | True | 0 | ROZPOCET
| VV |  | "Objekt D" 326,68 |  | 326.68 | [12 empty] | VV | 2 | 2 | True | 0 | ROZPOCET
| VV | FF31 | Mezisoučet |  | 1169.23 | [12 empty] | VV | 2 | 3 | True | 0 | ROZPOCET
| VV |  | Součet |  | 3672.49 | [12 empty] | VV | 2 | 4 | True | 1 | ROZPOCET
567 | M | 631R200 | Kročejová izolace - minerální hydrofobizovaná vlna, dynamická tuhost 23MN/m3, tl. 25mm, např. Isover N | m2 | 3745.94 | 120 | 449512.8 |  |  | základní |  | 0 | 0.0025 | 9.3649 | 0 | 0 | 32 | M | 2 |  |  |  | ROZPOCET |  |  |  |  | 449512.8 | 0 | 0 | 0 | 0 | 1 | 449512.8 | 16 | -675413176
| VV |  | 3672,49*1,02 'Přepočtené koeficientem množství |  | 3745.94 | [12 empty] | VV | 2 | 2 | False | 1 | ROZPOCET
568 | K | 713131141 | Montáž izolace tepelné stěn a základů lepením celoplošně rohoží, pásů, dílců, desek | m2 | 683.93 | 200 | 136786 |  |  | základní |  | 0 | 0.006 | 4.1036 | 0 | 0 | 16 | K | 2 |  |  |  | ROZPOCET |  |  |  |  | 136786 | 0 | 0 | 0 | 0 | 1 | 136786 | 16 | 1707747765
| VV |  | "1PP" 302,93 |  | 302.93 | [12 empty] | VV | 2 | 2 | True | 0 | ROZPOCET
| VV |  | "výtahová šachta - dilatace" 210,00 |  | 210 | [12 empty] | VV | 2 | 2 | True | 0 | ROZPOCET
| VV |  | "výtahová šachta - nástupní strana" 37,00 |  | 37 | [12 empty] | VV | 2 | 2 | True | 0 | ROZPOCET
| VV |  | "dojezd výtahové šachty tl. 40 mm" 97,00 |  | 97 | [12 empty] | VV | 2 | 2 | True | 0 | ROZPOCET
| VV |  | "dojezd výtahové šachty tl. 20 mm" 19,00 |  | 19 | [12 empty] | VV | 2 | 2 | True | 0 | ROZPOCET
| VV |  | "vodorovná spodní dilatace výtahové šachty tl. 25 mm" 18,00 |  | 18 | [12 empty] | VV | 2 | 2 | True | 0 | ROZPOCET
| VV |  | Součet |  | 683.93 | [12 empty] | VV | 2 | 4 | True | 1 | ROZPOCET
569 | M | 28376421 | deska z polystyrénu XPS, hrana polodrážková a hladký povrch 300kPA tl 80mm | m2 | 318.077 | 320 | 101784.64 |  |  | základní |  | 0 | 0.0024 | 0.76338 | 0 | 0 | 32 | M | 2 |  |  |  | ROZPOCET |  |  |  |  | 101784.64 | 0 | 0 | 0 | 0 | 1 | 101784.64 | 16 | 288021613
| VV |  | 302,93*1,05 'Přepočtené koeficientem množství |  | 318.077 | [12 empty] | VV | 2 | 2 | False | 1 | ROZPOCET
570 | M | 63151518 | deska tepelně izolační minerální kontaktních fasád podélné vlákno λ=0,036 tl 40mm | m2 | 214.2 | 170 | 36414 |  |  | základní |  | 0 | 0.006 | 1.2852 | 0 | 0 | 32 | M | 2 |  |  |  | ROZPOCET |  |  |  |  | 36414 | 0 | 0 | 0 | 0 | 1 | 36414 | 16 | -1789302818
| VV |  | "výtahová šachta - dilatace" 210,00 |  | 210 | [12 empty] | VV | 2 | 2 | True | 1 | ROZPOCET
| VV |  | 210*1,02 'Přepočtené koeficientem množství |  | 214.2 | [12 empty] | VV | 2 | 2 | False | 1 | ROZPOCET
571 | M | R63151518 | deska tepelně izolační minerální kontaktních fasád podélné vlákno λ=0,036 tl 20mm | m2 | 37.74 | 80 | 3019.2 |  |  | základní |  | 0 | 0.006 | 0.22644 | 0 | 0 | 32 | M | 2 |  |  |  | ROZPOCET |  |  |  |  | 3019.2 | 0 | 0 | 0 | 0 | 1 | 3019.2 | 16 | -658475053
| VV |  | "výtahová šachta - nástupní strana" 37,00 |  | 37 | [12 empty] | VV | 2 | 2 | True | 1 | ROZPOCET
| VV |  | 37*1,02 'Přepočtené koeficientem množství |  | 37.74 | [12 empty] | VV | 2 | 2 | False | 1 | ROZPOCET
572 | M | 28376408 | deska z polystyrénu XPS, hrana polodrážková a hladký povrch 500kPa | m3 | 4.345 | 4500 | 19552.5 |  |  | základní |  | 0 | 0.032 | 0.13904 | 0 | 0 | 32 | M | 2 |  |  |  | ROZPOCET |  |  |  |  | 19552.5 | 0 | 0 | 0 | 0 | 1 | 19552.5 | 16 | -875894880
| VV |  | "dojezd výtahové šachty tl. 40 mm" 97,00*0,04 |  | 3.88 | [12 empty] | VV | 2 | 2 | True | 0 | ROZPOCET
| VV |  | "dojezd výtahové šachty tl. 20 mm" 19,00*0,02 |  | 0.38 | [12 empty] | VV | 2 | 2 | True | 0 | ROZPOCET
| VV |  | Součet |  | 4.26 | [12 empty] | VV | 2 | 4 | True | 1 | ROZPOCET
| VV |  | 4,26*1,02 'Přepočtené koeficientem množství |  | 4.345 | [12 empty] | VV | 2 | 2 | False | 1 | ROZPOCET
573 | M | R71300001 | Antivibrační izolace sylomer tl. 25 mm | m2 | 18.36 | 3500 | 64260 |  |  | základní |  | 0 | 0 | 0 | 0 | 0 | 32 | M | 2 |  |  |  | ROZPOCET |  |  |  |  | 64260 | 0 | 0 | 0 | 0 | 1 | 64260 | 16 | -11445052
| VV |  | "vodorovná spodní dilatace výtahové šachty tl. 25 mm" 18,00 |  | 18 | [12 empty] | VV | 2 | 2 | True | 1 | ROZPOCET
| VV |  | 18*1,02 'Přepočtené koeficientem množství |  | 18.36 | [12 empty] | VV | 2 | 2 | False | 1 | ROZPOCET
574 | K | 713131143 | Montáž izolace tepelné stěn a základů lepením celoplošně v kombinaci s mechanickým kotvením rohoží, pásů, dílců, desek | m2 | 535.936 | 220 | 117905.92 |  |  | základní |  | 0 | 0.00606 | 3.2478 | 0 | 0 | 16 | K | 2 |  |  |  | ROZPOCET |  |  |  |  | 117905.92 | 0 | 0 | 0 | 0 | 1 | 117905.92 | 16 | -2040513320
575 | M | 28376418 | deska z polystyrénu XPS, hrana polodrážková a hladký povrch 300kPA tl 60mm | m2 | 86.216 | 240 | 20691.84 |  |  | základní |  | 0 | 0.0018 | 0.15519 | 0 | 0 | 32 | M | 2 |  |  |  | ROZPOCET |  |  |  |  | 20691.84 | 0 | 0 | 0 | 0 | 1 | 20691.84 | 16 | 1232393899
| VV |  | WF03 |  | 84.525 | [12 empty] | VV | 2 | 2 | True | 1 | ROZPOCET
| VV |  | 84,525*1,02 'Přepočtené koeficientem množství |  | 86.216 | [12 empty] | VV | 2 | 2 | False | 1 | ROZPOCET
576 | M | 28375936 | deska EPS 70 fasádní λ=0,039 tl 80mm | m2 | 205.795 | 150 | 30869.25 |  |  | základní |  | 0 | 0.00136 | 0.27988 | 0 | 0 | 32 | M | 2 |  |  |  | ROZPOCET |  |  |  |  | 30869.25 | 0 | 0 | 0 | 0 | 1 | 30869.25 | 16 | -1067236751
| VV |  | "WF90 věnec" | [14 empty] | VV | 2 | 1 | True | 0 | ROZPOCET
| VV |  | "Objekt A" 16 |  | 16 | [12 empty] | VV | 2 | 2 | True | 0 | ROZPOCET
| VV |  | "Objekt B" 12 |  | 12 | [12 empty] | VV | 2 | 2 | True | 0 | ROZPOCET
| VV |  | "Objekt C" 14 |  | 14 | [12 empty] | VV | 2 | 2 | True | 0 | ROZPOCET
| VV |  | "Objekt D" 18 |  | 18 | [12 empty] | VV | 2 | 2 | True | 0 | ROZPOCET
| VV |  | Mezisoučet |  | 60 | [12 empty] | VV | 2 | 3 | True | 0 | ROZPOCET
| VV |  | "Objekt A" 34,9 |  | 34.9 | [12 empty] | VV | 2 | 2 | True | 0 | ROZPOCET
| VV |  | "Objekt B" 35,99 |  | 35.99 | [12 empty] | VV | 2 | 2 | True | 0 | ROZPOCET
| VV |  | "Objekt C" 34,52 |  | 34.52 | [12 empty] | VV | 2 | 2 | True | 0 | ROZPOCET
| VV |  | "Objekt D" 36,35 |  | 36.35 | [12 empty] | VV | 2 | 2 | True | 0 | ROZPOCET
| VV |  | Mezisoučet |  | 141.76 | [12 empty] | VV | 2 | 3 | True | 0 | ROZPOCET
| VV |  | Součet |  | 201.76 | [12 empty] | VV | 2 | 4 | True | 1 | ROZPOCET
| VV |  | 201,76*1,02 'Přepočtené koeficientem množství |  | 205.795 | [12 empty] | VV | 2 | 2 | False | 1 | ROZPOCET
577 | M | 28375952 | deska EPS 70 fasádní λ=0,039 tl 160mm | m2 | 86.7 | 290 | 25143 |  |  | základní |  | 0 | 0.00272 | 0.23582 | 0 | 0 | 32 | M | 2 |  |  |  | ROZPOCET |  |  |  |  | 25143 | 0 | 0 | 0 | 0 | 1 | 25143 | 16 | -2005370122
| VV |  | "Objekt A" 37 |  | 37 | [12 empty] | VV | 2 | 2 | True | 0 | ROZPOCET
| VV |  | "Objekt B" | [14 empty] | VV | 2 | 1 | True | 0 | ROZPOCET
| VV |  | "Objekt C" 22 |  | 22 | [12 empty] | VV | 2 | 2 | True | 0 | ROZPOCET
| VV |  | "Objekt D" 26 |  | 26 | [12 empty] | VV | 2 | 2 | True | 0 | ROZPOCET
| VV |  | Součet |  | 85 | [12 empty] | VV | 2 | 4 | True | 1 | ROZPOCET
| VV |  | 85*1,02 'Přepočtené koeficientem množství |  | 86.7 | [12 empty] | VV | 2 | 2 | False | 1 | ROZPOCET
578 | M | 28375954 | deska EPS 70 fasádní λ=0,039 tl 200mm | m2 | 118.361 | 360 | 42609.96 |  |  | základní |  | 0 | 0.0034 | 0.40243 | 0 | 0 | 32 | M | 2 |  |  |  | ROZPOCET |  |  |  |  | 42609.96 | 0 | 0 | 0 | 0 | 1 | 42609.96 | 16 | -368630144
| VV |  | "WF11, WF12, WF13, WF15" | [14 empty] | VV | 2 | 1 | True | 0 | ROZPOCET
| VV |  | "Objekt A" 29,58 |  | 29.58 | [12 empty] | VV | 2 | 2 | True | 0 | ROZPOCET
| VV |  | "Objekt B" 31,25 |  | 31.25 | [12 empty] | VV | 2 | 2 | True | 0 | ROZPOCET
| VV |  | "Objekt C" 29,82 |  | 29.82 | [12 empty] | VV | 2 | 2 | True | 0 | ROZPOCET
| VV |  | "Objekt D" 25,39 |  | 25.39 | [12 empty] | VV | 2 | 2 | True | 0 | ROZPOCET
| VV |  | Součet |  | 116.04 | [12 empty] | VV | 2 | 4 | True | 1 | ROZPOCET
| VV |  | 116,04*1,02 'Přepočtené koeficientem množství |  | 118.361 | [12 empty] | VV | 2 | 2 | False | 1 | ROZPOCET
579 | M | 28375937 | deska EPS 70 fasádní λ=0,039 tl 90mm | m2 | 7.058 | 150 | 1058.7 |  |  | základní |  | 0 | 0.00153 | 0.010799 | 0 | 0 | 32 | M | 2 |  |  |  | ROZPOCET |  |  |  |  | 1058.7 | 0 | 0 | 0 | 0 | 1 | 1058.7 | 16 | 1759299265
| VV |  | "WF16" 6,92 |  | 6.92 | [12 empty] | VV | 2 | 2 | True | 1 | ROZPOCET
| VV |  | 6,92*1,02 'Přepočtené koeficientem množství |  | 7.058 | [12 empty] | VV | 2 | 2 | False | 1 | ROZPOCET
580 | M | 28375939 | deska EPS 70 fasádní λ=0,039 tl 120mm | m2 | 29.406 | 230 | 6763.38 |  |  | základní |  | 0 | 0.00204 | 0.059988 | 0 | 0 | 32 | M | 2 |  |  |  | ROZPOCET |  |  |  |  | 6763.38 | 0 | 0 | 0 | 0 | 1 | 6763.38 | 16 | 1644457032
| VV |  | "WF18" | [14 empty] | VV | 2 | 1 | True | 0 | ROZPOCET
| VV |  | "Objekt A" 7,255 |  | 7.255 | [12 empty] | VV | 2 | 2 | True | 0 | ROZPOCET
| VV |  | "Objekt B" 8,1 |  | 8.1 | [12 empty] | VV | 2 | 2 | True | 0 | ROZPOCET
| VV |  | "Objekt C" 5,2 |  | 5.2 | [12 empty] | VV | 2 | 2 | True | 0 | ROZPOCET
| VV |  | "Objekt D" 8,274 |  | 8.274 | [12 empty] | VV | 2 | 2 | True | 0 | ROZPOCET
| VV | WF18_omi | Součet |  | 28.829 | [12 empty] | VV | 2 | 4 | True | 1 | ROZPOCET
| VV |  | 28,829*1,02 'Přepočtené koeficientem množství |  | 29.406 | [12 empty] | VV | 2 | 2 | False | 1 | ROZPOCET
581 | M | 2837580R | deska EPS 70 fasádní λ=0,039 tl 330mm | m2 | 13.119 | 540 | 7084.26 |  |  | základní |  | 0 | 0.0051 | 0.066907 | 0 | 0 | 32 | M | 2 |  |  |  | ROZPOCET |  |  |  |  | 7084.26 | 0 | 0 | 0 | 0 | 1 | 7084.26 | 16 | 819878832
| VV |  | "WF19" | [14 empty] | VV | 2 | 1 | True | 0 | ROZPOCET
| VV |  | "Objekt A" 4,718 |  | 4.718 | [12 empty] | VV | 2 | 2 | True | 0 | ROZPOCET
| VV |  | "Objekt B" 3,769 |  | 3.769 | [12 empty] | VV | 2 | 2 | True | 0 | ROZPOCET
| VV |  | "Objekt C" 0,408 |  | 0.408 | [12 empty] | VV | 2 | 2 | True | 0 | ROZPOCET
| VV |  | "Objekt D" 3,967 |  | 3.967 | [12 empty] | VV | 2 | 2 | True | 0 | ROZPOCET
| VV | WF19_omi | Mezisoučet |  | 12.862 | [12 empty] | VV | 2 | 3 | True | 0 | ROZPOCET
| VV |  | Součet |  | 12.862 | [12 empty] | VV | 2 | 4 | True | 1 | ROZPOCET
| VV |  | 12,862*1,02 'Přepočtené koeficientem množství |  | 13.119 | [12 empty] | VV | 2 | 2 | False | 1 | ROZPOCET
582 | K | 713141151 | Montáž izolace tepelné střech plochých kladené volně 1 vrstva rohoží, pásů, dílců, desek | m2 | 1663 | 36 | 59868 |  |  | základní |  | 0 | 0 | 0 | 0 | 0 | 16 | K | 2 |  |  |  | ROZPOCET |  |  |  |  | 59868 | 0 | 0 | 0 | 0 | 1 | 59868 | 16 | 2010365288
583 | M | 28375963 | deska EPS 200 pro konstrukce s velmi vysokým zatížením λ=0,034 tl 200mm | m2 | 252.46 | 630 | 159049.8 |  |  | základní |  | 0 | 0.007 | 1.7672 | 0 | 0 | 32 | M | 2 |  |  |  | ROZPOCET |  |  |  |  | 159049.8 | 0 | 0 | 0 | 0 | 1 | 159049.8 | 16 | -1268553096
| VV |  | RF11 |  | 247.51 | [12 empty] | VV | 2 | 2 | True | 1 | ROZPOCET
| VV |  | 247,51*1,02 'Přepočtené koeficientem množství |  | 252.46 | [12 empty] | VV | 2 | 2 | False | 1 | ROZPOCET
584 | M | 28375914 | deska EPS 150 pro konstrukce s vysokým zatížením λ=0,035, tl. 50-150mm | m2 | 813.991 | 275 | 223847.53 |  |  | základní |  | 0 | 0.0029 | 2.3606 | 0 | 0 | 32 | M | 2 |  |  |  | ROZPOCET |  |  |  |  | 223847.53 | 0 | 0 | 0 | 0 | 1 | 223847.53 | 16 | 1005064420
| VV |  | RF11 |  | 247.51 | [12 empty] | VV | 2 | 2 | True | 0 | ROZPOCET
| VV |  | RF12 |  | 431.26 | [12 empty] | VV | 2 | 2 | True | 0 | ROZPOCET
| VV |  | RF13 |  | 44.6 | [12 empty] | VV | 2 | 2 | True | 0 | ROZPOCET
| VV |  | RF21 |  | 74.66 | [12 empty] | VV | 2 | 2 | True | 0 | ROZPOCET
| VV |  | Součet |  | 798.03 | [12 empty] | VV | 2 | 4 | True | 1 | ROZPOCET
| VV |  | 798,03*1,02 'Přepočtené koeficientem množství |  | 813.991 | [12 empty] | VV | 2 | 2 | False | 1 | ROZPOCET
585 | M | 28375992 | deska EPS 150 pro konstrukce s vysokým zatížením λ=0,035, tl. 50-325mm | m2 | 33.629 | 490 | 16478.21 |  |  | základní |  | 0 | 0.0054 | 0.1816 | 0 | 0 | 32 | M | 2 |  |  |  | ROZPOCET |  |  |  |  | 16478.21 | 0 | 0 | 0 | 0 | 1 | 16478.21 | 16 | 1352608585
| VV |  | RF14 |  | 32.97 | [12 empty] | VV | 2 | 2 | True | 1 | ROZPOCET
| VV |  | 32,97*1,02 'Přepočtené koeficientem množství |  | 33.629 | [12 empty] | VV | 2 | 2 | False | 1 | ROZPOCET
586 | M | 28375907 | deska EPS 150 pro konstrukce s vysokým zatížením λ=0,035, tl. 20-40mm | m2 | 189.71 | 80 | 15176.8 |  |  | základní |  | 0 | 0.0009 | 0.17074 | 0 | 0 | 32 | M | 2 |  |  |  | ROZPOCET |  |  |  |  | 15176.8 | 0 | 0 | 0 | 0 | 1 | 15176.8 | 16 | 1702837127
| VV |  | RF20 |  | 185.99 | [12 empty] | VV | 2 | 2 | True | 1 | ROZPOCET
| VV |  | 185,99*1,02 'Přepočtené koeficientem množství |  | 189.71 | [12 empty] | VV | 2 | 2 | False | 1 | ROZPOCET
587 | M | 283R-300 | Stabilizovaný pěnový polystyren s uzavřenou povrchovou strukturou; λ = 0,034 W/mK; napětí v tlaku při 10% stlačení 150 kPa, tl. 100mm | m2 | 155.275 | 270 | 41924.25 |  |  | základní |  | 0 | 0.0029 | 0.4503 | 0 | 0 | 32 | M | 2 |  |  |  | ROZPOCET |  |  |  |  | 41924.25 | 0 | 0 | 0 | 0 | 1 | 41924.25 | 16 | 1043698128
| VV |  | RF13 |  | 44.6 | [12 empty] | VV | 2 | 2 | True | 0 | ROZPOCET
| VV |  | RF14 |  | 32.97 | [12 empty] | VV | 2 | 2 | True | 0 | ROZPOCET
| VV |  | RF21 |  | 74.66 | [12 empty] | VV | 2 | 2 | True | 0 | ROZPOCET
| VV |  | Součet |  | 152.23 | [12 empty] | VV | 2 | 4 | True | 1 | ROZPOCET
| VV |  | 152,23*1,02 'Přepočtené koeficientem množství |  | 155.275 | [12 empty] | VV | 2 | 2 | False | 1 | ROZPOCET
588 | M | 283R-301 | Stabilizovaný pěnový polystyren s uzavřenou povrchovou strukturou; λ = 0,034 W/mK; napětí v tlaku při 10% stlačení 150 kPa, tl. 120mm | m2 | 189.71 | 320 | 60707.2 |  |  | základní |  | 0 | 0.0036 | 0.68296 | 0 | 0 | 32 | M | 2 |  |  |  | ROZPOCET |  |  |  |  | 60707.2 | 0 | 0 | 0 | 0 | 1 | 60707.2 | 16 | -571654585
| VV |  | RF20 |  | 185.99 | [12 empty] | VV | 2 | 2 | True | 1 | ROZPOCET
| VV |  | 185,99*1,02 'Přepočtené koeficientem množství |  | 189.71 | [12 empty] | VV | 2 | 2 | False | 1 | ROZPOCET
589 | M | 283R-302 | Polyuretanová tvrdá pěna; λ = 0,022 W/mK; napětí v tlaku při 10% stlačení 150 kPa, tl.160mm | m2 | 30.743 | 900 | 27668.7 |  |  | základní |  | 0 | 0.0036 | 0.11067 | 0 | 0 | 32 | M | 2 |  |  |  | ROZPOCET |  |  |  |  | 27668.7 | 0 | 0 | 0 | 0 | 1 | 27668.7 | 16 | -1943727807
| VV |  | RF22 |  | 30.14 | [12 empty] | VV | 2 | 2 | True | 1 | ROZPOCET
| VV |  | 30,14*1,02 'Přepočtené koeficientem množství |  | 30.743 | [12 empty] | VV | 2 | 2 | False | 1 | ROZPOCET
590 | M | 283R-303 | Spádové klíny z polyuretanové tvrdé pěny, spád min.2%, λ = 0,026 W/mK, trvalá zatížitelnost v tlaku max. 3000 kg/m2 při def. < 2%, tl. 20-80mm | m2 | 30.743 | 650 | 19982.95 |  |  | základní |  | 0 | 0.0024 | 0.073783 | 0 | 0 | 32 | M | 2 |  |  |  | ROZPOCET |  |  |  |  | 19982.95 | 0 | 0 | 0 | 0 | 1 | 19982.95 | 16 | 1923669855
| VV |  | RF22 |  | 30.14 | [12 empty] | VV | 2 | 2 | True | 1 | ROZPOCET
| VV |  | 30,14*1,02 'Přepočtené koeficientem množství |  | 30.743 | [12 empty] | VV | 2 | 2 | False | 1 | ROZPOCET
591 | K | 713151111 | Montáž izolace tepelné střech šikmých kladené volně mezi krokve rohoží, pásů, desek | m2 | 2283.24 | 52 | 118728.48 |  |  | základní |  | 0 | 0 | 0 | 0 | 0 | 16 | K | 2 |  |  |  | ROZPOCET |  |  |  |  | 118728.48 | 0 | 0 | 0 | 0 | 1 | 118728.48 | 16 | 1178207844
| VV |  | skladba RF10; mezikrokevní TI a mezikontralaťová TI | [14 empty] | VV | 2 | 1 | True | 0 | ROZPOCET
| VV |  | "Objekt A" 367,51*2 |  | 735.02 | [12 empty] | VV | 2 | 2 | True | 0 | ROZPOCET
| VV |  | "Objekt B" 438,5*2 |  | 877 | [12 empty] | VV | 2 | 2 | True | 0 | ROZPOCET
| VV |  | "Objekt C" 335,61*2 |  | 671.22 | [12 empty] | VV | 2 | 2 | True | 0 | ROZPOCET
| VV |  | "Objekt D" 448,88* | [14 empty] | VV | 2 | 1 | True | 0 | ROZPOCET
| VV |  | Součet |  | 2283.24 | [12 empty] | VV | 2 | 4 | True | 1 | ROZPOCET
592 | M | R71201 | deska tepelně izolační hydrofobizovaná skelná minerální vlna do šikmých střech λ=0,035 tl 220mm | m2 | 2328.905 | 350 | 815116.75 |  |  | základní |  | 0 | 0.002 | 4.6578 | 0 | 0 | 32 | M | 2 |  |  |  | ROZPOCET |  |  |  |  | 815116.75 | 0 | 0 | 0 | 0 | 1 | 815116.75 | 16 | 918547734
| VV |  | 2283,24*1,02 'Přepočtené koeficientem množství |  | 2328.905 | [12 empty] | VV | 2 | 2 | False | 1 | ROZPOCET
593 | M | R71202 | deska tepelně izolační hydrofobizovaná skelná minerální vlna do šikmých střech λ=0,035 tl 80mm | m2 | 2328.905 | 123 | 286455.32 |  |  | základní |  | 0 | 0.002 | 4.6578 | 0 | 0 | 32 | M | 2 |  |  |  | ROZPOCET |  |  |  |  | 286455.32 | 0 | 0 | 0 | 0 | 1 | 286455.32 | 16 | 260182291
| VV |  | 2283,24*1,02 'Přepočtené koeficientem množství |  | 2328.905 | [12 empty] | VV | 2 | 2 | False | 1 | ROZPOCET
594 | K | 998713203 | Přesun hmot procentní pro izolace tepelné v objektech v přes 12 do 24 m | % | 42338.8902 | 2.1 | 88911.67 |  |  | základní |  | 0 | 0 | 0 | 0 | 0 | 16 | K | 2 |  |  |  | ROZPOCET |  |  |  |  | 88911.67 | 0 | 0 | 0 | 0 | 1 | 88911.67 | 16 | -1493178283
| D | 715 | Izolace proti chemickým vlivům |  |  |  | 320767.33 |  |  |  |  | 0 |  | 1.8325 |  | 0 | 2 | D | 1 |  |  |  | ROZPOCET | [10 empty] | 320767.33
595 | K | 715111001 | Provedení izolace proti chemickým vlivům konstrukce vodorovné asfaltový tmel do 5 mm za horka | m2 | 1047.13 | 291 | 304714.83 |  |  | základní |  | 0 | 0.00155 | 1.6231 | 0 | 0 | 16 | K | 2 |  |  |  | ROZPOCET |  |  |  |  | 304714.83 | 0 | 0 | 0 | 0 | 1 | 304714.83 | 16 | -1173134360
| VV |  | RF11 |  | 247.51 | [12 empty] | VV | 2 | 2 | True | 0 | ROZPOCET
| VV |  | RF12 |  | 431.26 | [12 empty] | VV | 2 | 2 | True | 0 | ROZPOCET
| VV |  | RF13 |  | 44.6 | [12 empty] | VV | 2 | 2 | True | 0 | ROZPOCET
| VV |  | RF14 |  | 32.97 | [12 empty] | VV | 2 | 2 | True | 0 | ROZPOCET
| VV |  | RF20 |  | 185.99 | [12 empty] | VV | 2 | 2 | True | 0 | ROZPOCET
| VV |  | RF21 |  | 74.66 | [12 empty] | VV | 2 | 2 | True | 0 | ROZPOCET
| VV |  | RF22 |  | 30.14 | [12 empty] | VV | 2 | 2 | True | 0 | ROZPOCET
| VV |  | Součet |  | 1047.13 | [12 empty] | VV | 2 | 4 | True | 1 | ROZPOCET
596 | M | 11163153 | emulze asfaltová penetrační | litr | 209.426 | 45 | 9424.17 |  |  | základní |  | 0 | 0.001 | 0.20943 | 0 | 0 | 32 | M | 2 |  |  |  | ROZPOCET |  |  |  |  | 9424.17 | 0 | 0 | 0 | 0 | 1 | 9424.17 | 16 | 247595770
| VV |  | 1047,13*0,2 'Přepočtené koeficientem množství |  | 209.426 | [12 empty] | VV | 2 | 2 | False | 1 | ROZPOCET
597 | K | 998715203 | Přesun hmot procentní pro izolace proti chemickým vlivům v objektech v přes 12 do 24 m | % | 3141.39 | 2.11 | 6628.33 |  |  | základní |  | 0 | 0 | 0 | 0 | 0 | 16 | K | 2 |  |  |  | ROZPOCET |  |  |  |  | 6628.33 | 0 | 0 | 0 | 0 | 1 | 6628.33 | 16 | -1802844442
| D | 762 | Konstrukce tesařské |  |  |  | 377333.95 |  |  |  |  | 0 |  | 12.2682 |  | 0 | 2 | D | 1 |  |  |  | ROZPOCET | [10 empty] | 377333.95
598 | K | 762083122 | Impregnace řeziva proti dřevokaznému hmyzu, houbám a plísním máčením třída ohrožení 3 a 4 | m3 | 7.513 | 990 | 7437.87 |  |  | základní |  | 0 | 0.00189 | 0.0142 | 0 | 0 | 16 | K | 2 |  |  |  | ROZPOCET |  |  |  |  | 7437.87 | 0 | 0 | 0 | 0 | 1 | 7437.87 | 16 | 811600007
| VV |  | "kontralatě hranoly" 7,513 |  | 7.513 | [12 empty] | VV | 2 | 2 | True | 0 | ROZPOCET
| VV |  | Součet |  | 7.513 | [12 empty] | VV | 2 | 4 | True | 1 | ROZPOCET
599 | K | 762342214 | Montáž laťování na střechách jednoduchých sklonu do 60° osové vzdálenosti přes 150 do 360 mm | m2 | 1590.5 | 57.8 | 91930.9 |  |  | základní |  | 0 | 0 | 0 | 0 | 0 | 16 | K | 2 |  |  |  | ROZPOCET |  |  |  |  | 91930.9 | 0 | 0 | 0 | 0 | 1 | 91930.9 | 16 | 572767766
| VV |  | skladba RF10 | [14 empty] | VV | 2 | 1 | True | 0 | ROZPOCET
| VV |  | "Objekt A" 367,51 |  | 367.51 | [12 empty] | VV | 2 | 2 | True | 0 | ROZPOCET
| VV |  | "Objekt B" 438,5 |  | 438.5 | [12 empty] | VV | 2 | 2 | True | 0 | ROZPOCET
| VV |  | "Objekt C" 335,61 |  | 335.61 | [12 empty] | VV | 2 | 2 | True | 0 | ROZPOCET
| VV |  | "Objekt D" 448,88 |  | 448.88 | [12 empty] | VV | 2 | 2 | True | 0 | ROZPOCET
| VV |  | Součet |  | 1590.5 | [12 empty] | VV | 2 | 4 | True | 1 | ROZPOCET
600 | M | 60514114 | řezivo jehličnaté lať impregnovaná dl 4 m | m3 | 12.41 | 8980 | 111441.8 |  |  | základní |  | 0 | 0.55 | 6.8255 | 0 | 0 | 32 | M | 2 |  |  |  | ROZPOCET |  |  |  |  | 111441.8 | 0 | 0 | 0 | 0 | 1 | 111441.8 | 16 | 823630959
| VV |  | skladba RF10; laťování 30x40 mm | [14 empty] | VV | 2 | 1 | True | 0 | ROZPOCET
| VV |  | "Objekt A" (122*23,32-29*(3,1+4,39+3,235)-35*5,545)*0,03*0,04 |  | 2.808 | [12 empty] | VV | 2 | 2 | True | 0 | ROZPOCET
| VV |  | "Objekt B" (121*27,56-35*5,34-20*12,11)*0,03*0,04 |  | 3.487 | [12 empty] | VV | 2 | 2 | True | 0 | ROZPOCET
| VV |  | "Objekt C" (110*21,84-20*(3,765+3,62)-35*5,3)*0,03*0,04 |  | 2.483 | [12 empty] | VV | 2 | 2 | True | 0 | ROZPOCET
| VV |  | "Objekt D" (121*27,54-41*6,01-7*(2,63+3,00+2,81))*0,03*0,04 |  | 3.632 | [12 empty] | VV | 2 | 2 | True | 0 | ROZPOCET
| VV |  | Součet |  | 12.41 | [12 empty] | VV | 2 | 4 | True | 1 | ROZPOCET
601 | K | 762342511 | Montáž kontralatí na podklad bez tepelné izolace | m | 1173.88 | 15 | 17608.2 |  |  | základní |  | 0 | 2e-05 | 0.023478 | 0 | 0 | 16 | K | 2 |  |  |  | ROZPOCET |  |  |  |  | 17608.2 | 0 | 0 | 0 | 0 | 1 | 17608.2 | 16 | -1192017647
| VV |  | skladba RF10; kontralatě a nadkrokevní kontralatě | [14 empty] | VV | 2 | 1 | True | 0 | ROZPOCET
| VV |  | "Objekt A" 2*155,16 |  | 310.32 | [12 empty] | VV | 2 | 2 | True | 0 | ROZPOCET
| VV |  | "Objekt B" 2*173,52 |  | 347.04 | [12 empty] | VV | 2 | 2 | True | 0 | ROZPOCET
| VV |  | "Objekt C" 2*105,3 |  | 210.6 | [12 empty] | VV | 2 | 2 | True | 0 | ROZPOCET
| VV |  | "Objekt D" 2*152,96 |  | 305.92 | [12 empty] | VV | 2 | 2 | True | 0 | ROZPOCET
| VV |  | Součet |  | 1173.88 | [12 empty] | VV | 2 | 4 | True | 1 | ROZPOCET
602 | M | 60514114 | řezivo jehličnaté lať impregnovaná dl 4 m | m3 | 1.408 | 8980 | 12643.84 |  |  | základní |  | 0 | 0.55 | 0.7744 | 0 | 0 | 32 | M | 2 |  |  |  | ROZPOCET |  |  |  |  | 12643.84 | 0 | 0 | 0 | 0 | 1 | 12643.84 | 16 | 685197344
| VV |  | "RF10"; kontralatě 30x40 mm | [14 empty] | VV | 2 | 1 | True | 0 | ROZPOCET
| VV |  | "Objekt A" 2*155,16*0,03*0,04 |  | 0.372 | [12 empty] | VV | 2 | 2 | True | 0 | ROZPOCET
| VV |  | "Objekt B" 2*173,52*0,03*0,04 |  | 0.416 | [12 empty] | VV | 2 | 2 | True | 0 | ROZPOCET
| VV |  | "Objekt C" 2*105,3*0,03*0,04 |  | 0.253 | [12 empty] | VV | 2 | 2 | True | 0 | ROZPOCET
| VV |  | "Objekt D" 2*152,96*0,03*0,04 |  | 0.367 | [12 empty] | VV | 2 | 2 | True | 0 | ROZPOCET
| VV |  | Součet |  | 1.408 | [12 empty] | VV | 2 | 4 | True | 1 | ROZPOCET
603 | M | 60512127 | hranol stavební řezivo průřezu do 120cm2 přes dl 8m | m3 | 7.513 | 13200 | 99171.6 |  |  | základní |  | 0 | 0.55 | 4.1322 | 0 | 0 | 32 | M | 2 |  |  |  | ROZPOCET |  |  |  |  | 99171.6 | 0 | 0 | 0 | 0 | 1 | 99171.6 | 16 | 621535126
| VV |  | "RF10"; nadkrokevní hranoly 80x80 mm | [14 empty] | VV | 2 | 1 | True | 0 | ROZPOCET
| VV |  | "Objekt A" 2*155,16*0,08*0,08 |  | 1.986 | [12 empty] | VV | 2 | 2 | True | 0 | ROZPOCET
| VV |  | "Objekt B" 2*173,52*0,08*0,08 |  | 2.221 | [12 empty] | VV | 2 | 2 | True | 0 | ROZPOCET
| VV |  | "Objekt C" 2*105,3*0,08*0,08 |  | 1.348 | [12 empty] | VV | 2 | 2 | True | 0 | ROZPOCET
| VV |  | "Objekt D" 2*152,96*0,08*0,08 |  | 1.958 | [12 empty] | VV | 2 | 2 | True | 0 | ROZPOCET
| VV |  | Součet |  | 7.513 | [12 empty] | VV | 2 | 4 | True | 1 | ROZPOCET
604 | K | 762395000 | Spojovací prostředky krovů, bednění, laťování, nadstřešních konstrukcí | m3 | 21.331 | 950 | 20264.45 |  |  | základní |  | 0 | 0.02337 | 0.49851 | 0 | 0 | 16 | K | 2 |  |  |  | ROZPOCET |  |  |  |  | 20264.45 | 0 | 0 | 0 | 0 | 1 | 20264.45 | 16 | -1247908961
| VV |  | "latě" 12,41 |  | 12.41 | [12 empty] | VV | 2 | 2 | True | 0 | ROZPOCET
| VV |  | "kontralatě" 1,408 |  | 1.408 | [12 empty] | VV | 2 | 2 | True | 0 | ROZPOCET
| VV |  | "kontralatě hranoly" 7,513 |  | 7.513 | [12 empty] | VV | 2 | 2 | True | 0 | ROZPOCET
| VV |  | Součet |  | 21.331 | [12 empty] | VV | 2 | 4 | True | 1 | ROZPOCET
605 | K | 998762203 | Přesun hmot procentní pro kce tesařské v objektech v přes 12 do 24 m | % | 3604.9866 | 4.67 | 16835.29 |  |  | základní |  | 0 | 0 | 0 | 0 | 0 | 16 | K | 2 |  |  |  | ROZPOCET |  |  |  |  | 16835.29 | 0 | 0 | 0 | 0 | 1 | 16835.29 | 16 | -1520341565
| D | 763 | Konstrukce suché výstavby |  |  |  | 5356132.5 |  |  |  |  | 0 |  | 72.6011 |  | 0 | 2 | D | 1 |  |  |  | ROZPOCET | [10 empty] | 5356132.5
606 | K | 763131421 | SDK podhled desky 2xA 12,5 bez izolace dvouvrstvá spodní kce profil CD+UD | m2 | 1590.5 | 898 | 1428269 |  |  | základní |  | 0 | 0.02187 | 34.7842 | 0 | 0 | 16 | K | 2 |  |  |  | ROZPOCET |  |  |  |  | 1428269 | 0 | 0 | 0 | 0 | 1 | 1428269 | 16 | 571461968
| VV |  | skladba RF10 | [14 empty] | VV | 2 | 1 | True | 0 | ROZPOCET
| VV |  | "Objekt A" 367,51 |  | 367.51 | [12 empty] | VV | 2 | 2 | True | 0 | ROZPOCET
| VV |  | "Objekt B" 438,5 |  | 438.5 | [12 empty] | VV | 2 | 2 | True | 0 | ROZPOCET
| VV |  | "Objekt C" 335,61 |  | 335.61 | [12 empty] | VV | 2 | 2 | True | 0 | ROZPOCET
| VV |  | "Objekt D" 448,88 |  | 448.88 | [12 empty] | VV | 2 | 2 | True | 0 | ROZPOCET
| VV |  | Součet |  | 1590.5 | [12 empty] | VV | 2 | 4 | True | 1 | ROZPOCET
607 | K | 763131751 | Montáž parotěsné zábrany do SDK podhledu | m2 | 1590.5 | 43 | 68391.5 |  |  | základní |  | 0 | 0 | 0 | 0 | 0 | 16 | K | 2 |  |  |  | ROZPOCET |  |  |  |  | 68391.5 | 0 | 0 | 0 | 0 | 1 | 68391.5 | 16 | -750450998
| VV |  | skladba RF10 | [14 empty] | VV | 2 | 1 | True | 0 | ROZPOCET
| VV |  | "Objekt A" 367,51 |  | 367.51 | [12 empty] | VV | 2 | 2 | True | 0 | ROZPOCET
| VV |  | "Objekt B" 438,5 |  | 438.5 | [12 empty] | VV | 2 | 2 | True | 0 | ROZPOCET
| VV |  | "Objekt C" 335,61 |  | 335.61 | [12 empty] | VV | 2 | 2 | True | 0 | ROZPOCET
| VV |  | "Objekt D" 448,88 |  | 448.88 | [12 empty] | VV | 2 | 2 | True | 0 | ROZPOCET
| VV |  | Součet |  | 1590.5 | [12 empty] | VV | 2 | 4 | True | 1 | ROZPOCET
608 | M | 28329282 | fólie PE vyztužená Al vrstvou pro parotěsnou vrstvu 170g/m2 | m2 | 1786.927 | 48.7 | 87023.34 |  |  | základní |  | 0 | 0.00017 | 0.30378 | 0 | 0 | 32 | M | 2 |  |  |  | ROZPOCET |  |  |  |  | 87023.34 | 0 | 0 | 0 | 0 | 1 | 87023.34 | 16 | 2001072897
| VV |  | 1590,5*1,1235 'Přepočtené koeficientem množství |  | 1786.927 | [12 empty] | VV | 2 | 2 | False | 1 | ROZPOCET
609 | K | 763131752 | Montáž jedné vrstvy tepelné izolace do SDK podhledu | m2 | 1590.5 | 46 | 73163 |  |  | základní |  | 0 | 0 | 0 | 0 | 0 | 16 | K | 2 |  |  |  | ROZPOCET |  |  |  |  | 73163 | 0 | 0 | 0 | 0 | 1 | 73163 | 16 | 728330100
| VV |  | skladba RF10 | [14 empty] | VV | 2 | 1 | True | 0 | ROZPOCET
| VV |  | "Objekt A" 367,51 |  | 367.51 | [12 empty] | VV | 2 | 2 | True | 0 | ROZPOCET
| VV |  | "Objekt B" 438,5 |  | 438.5 | [12 empty] | VV | 2 | 2 | True | 0 | ROZPOCET
| VV |  | "Objekt C" 335,61 |  | 335.61 | [12 empty] | VV | 2 | 2 | True | 0 | ROZPOCET
| VV |  | "Objekt D" 448,88 |  | 448.88 | [12 empty] | VV | 2 | 2 | True | 0 | ROZPOCET
| VV |  | Součet |  | 1590.5 | [12 empty] | VV | 2 | 4 | True | 1 | ROZPOCET
610 | M | R76301 | deska tepelně izolační hydrofobizovaná skelná minerální vlna do šikmých střech λ=0,035 tl 40mm | m2 | 1622.31 | 559 | 906871.29 |  |  | základní |  | 0 | 0.0014 | 2.2712 | 0 | 0 | 32 | M | 2 |  |  |  | ROZPOCET |  |  |  |  | 906871.29 | 0 | 0 | 0 | 0 | 1 | 906871.29 | 16 | 2131217889
| VV |  | 1590,5*1,02 'Přepočtené koeficientem množství |  | 1622.31 | [12 empty] | VV | 2 | 2 | False | 1 | ROZPOCET
611 | K | R100a | Vnitřní dvojitý SDK záklop dvojitý 12,5mm a 2x12,5mm, neimpregnovaný, kotvený do sytémových ocelových profilů UW50/CW50 vyplněný tepelnou izolací z minerální skelné vlny tl. 30mm, vč. parozábrany a vč. tepelné izolace do nosné ocelové konstrukce viz. WF22 | m2 | 183.6 | 2390 | 438804 |  |  | základní |  | 0 | 0.02465 | 4.5257 | 0 | 0 | 16 | K | 2 |  |  |  | ROZPOCET |  |  |  |  | 438804 | 0 | 0 | 0 | 0 | 1 | 438804 | 16 | 336476518
| VV |  | "WF22" | [14 empty] | VV | 2 | 1 | True | 0 | ROZPOCET
| VV |  | "OBJEKT A" 46,57 |  | 46.57 | [12 empty] | VV | 2 | 2 | True | 0 | ROZPOCET
| VV |  | "Objekt B" 51,85 |  | 51.85 | [12 empty] | VV | 2 | 2 | True | 0 | ROZPOCET
| VV |  | "Objekt C" 30,85 |  | 30.85 | [12 empty] | VV | 2 | 2 | True | 0 | ROZPOCET
| VV |  | "Objekt D" 54,33 |  | 54.33 | [12 empty] | VV | 2 | 2 | True | 0 | ROZPOCET
| VV | WF22 | Mezisoučet |  | 183.6 | [12 empty] | VV | 2 | 3 | True | 0 | ROZPOCET
| VV |  | Součet |  | 183.6 | [12 empty] | VV | 2 | 4 | True | 1 | ROZPOCET
612 | K | R100b | Podkladní cementová deska 12,5mm, hydroizolační fólie a ocelový nosný fasádní profil C3 vyplněný tepelnou izolací tl. 150mm viz. skladba WF22 | m2 | 183.6 | 3230 | 593028 |  |  | základní |  | 0 | 0 | 0 | 0 | 0 | 16 | K | 2 |  |  |  | ROZPOCET |  |  |  |  | 593028 | 0 | 0 | 0 | 0 | 1 | 593028 | 16 | -583165745
| VV |  | WF22 |  | 183.6 | [12 empty] | VV | 2 | 2 | True | 1 | ROZPOCET
613 | K | 763121466 | SDK stěna předsazená tl 100 mm profil CW+UW 75 desky 2xDFH2 12,5 s izolací EI 45 | m2 | 193.1 | 998 | 192713.8 |  |  | základní |  | 0 | 0.0279 | 5.3875 | 0 | 0 | 16 | K | 2 |  |  |  | ROZPOCET |  |  |  |  | 192713.8 | 0 | 0 | 0 | 0 | 1 | 192713.8 | 16 | -612443730
| VV |  | "WF40 a WF50" | [14 empty] | VV | 2 | 1 | True | 0 | ROZPOCET
| VV |  | "1PP" | [14 empty] | VV | 2 | 1 | True | 0 | ROZPOCET
| VV |  | 2,20 |  | 2.2 | [12 empty] | VV | 2 | 2 | True | 0 | ROZPOCET
| VV |  | "Objekt A" | [14 empty] | VV | 2 | 1 | True | 0 | ROZPOCET
| VV |  | 37,6 |  | 37.6 | [12 empty] | VV | 2 | 2 | True | 0 | ROZPOCET
| VV |  | "Objekt B" | [14 empty] | VV | 2 | 1 | True | 0 | ROZPOCET
| VV |  | 67,77 |  | 67.77 | [12 empty] | VV | 2 | 2 | True | 0 | ROZPOCET
| VV |  | "Objekt C" | [14 empty] | VV | 2 | 1 | True | 0 | ROZPOCET
| VV |  | 41,67 |  | 41.67 | [12 empty] | VV | 2 | 2 | True | 0 | ROZPOCET
| VV |  | "Objekt D" | [14 empty] | VV | 2 | 1 | True | 0 | ROZPOCET
| VV |  | 43,86 |  | 43.86 | [12 empty] | VV | 2 | 2 | True | 0 | ROZPOCET
| VV |  | Součet |  | 193.1 | [12 empty] | VV | 2 | 4 | True | 1 | ROZPOCET
614 | K | R-7633311a | Cementová podkladní deska Knauf Aquapanel Outdoor pro venkovní použití kotvená do pomocných ocelových systémových profilů s protikorozní úpravou min. C3, tl. 12,5 mm, bez izolace | m2 | 254.616 | 1140 | 290262.24 |  |  | základní |  | 0 | 0.01627 | 4.1426 | 0 | 0 | 16 | K | 2 |  |  |  | ROZPOCET |  |  |  |  | 290262.24 | 0 | 0 | 0 | 0 | 1 | 290262.24 | 16 | 1996043181
| VV |  | 183,6 |  | 183.6 | [12 empty] | VV | 2 | 2 | True | 0 | ROZPOCET
| VV |  | Mezisoučet |  | 183.6 | [12 empty] | VV | 2 | 3 | True | 0 | ROZPOCET
| VV |  | "WF17" | [14 empty] | VV | 2 | 1 | True | 0 | ROZPOCET
| VV |  | "Objekt A" 20,88 |  | 20.88 | [12 empty] | VV | 2 | 2 | True | 0 | ROZPOCET
| VV |  | "Objekt B" 18,52 |  | 18.52 | [12 empty] | VV | 2 | 2 | True | 0 | ROZPOCET
| VV |  | "Objekt C" 8,136 |  | 8.136 | [12 empty] | VV | 2 | 2 | True | 0 | ROZPOCET
| VV |  | "Objekt D" 23,48 |  | 23.48 | [12 empty] | VV | 2 | 2 | True | 0 | ROZPOCET
| VV | WF17_omi | Mezisoučet |  | 71.016 | [12 empty] | VV | 2 | 3 | True | 0 | ROZPOCET
| VV |  | Součet |  | 254.616 | [12 empty] | VV | 2 | 4 | True | 1 | ROZPOCET
615 | K | 763121467 | SDK stěna předsazená tl 150 mm profil CW+UW 100 desky 2xDFH2 12,5 s izolací EI 45 | m2 | 150.6 | 1010 | 152106 |  |  | základní |  | 0 | 0.02855 | 4.2996 | 0 | 0 | 16 | K | 2 |  |  |  | ROZPOCET |  |  |  |  | 152106 | 0 | 0 | 0 | 0 | 1 | 152106 | 16 | 1965363347
| VV |  | "WF41a WF51" | [14 empty] | VV | 2 | 1 | True | 0 | ROZPOCET
| VV |  | "1PP" | [14 empty] | VV | 2 | 1 | True | 0 | ROZPOCET
| VV |  | 6,49 |  | 6.49 | [12 empty] | VV | 2 | 2 | True | 0 | ROZPOCET
| VV |  | "Objekt A" | [14 empty] | VV | 2 | 1 | True | 0 | ROZPOCET
| VV |  | 29,19 |  | 29.19 | [12 empty] | VV | 2 | 2 | True | 0 | ROZPOCET
| VV |  | "Objekt B" | [14 empty] | VV | 2 | 1 | True | 0 | ROZPOCET
| VV |  | 24,97 |  | 24.97 | [12 empty] | VV | 2 | 2 | True | 0 | ROZPOCET
| VV |  | "Objekt C" | [14 empty] | VV | 2 | 1 | True | 0 | ROZPOCET
| VV |  | 45,77 |  | 45.77 | [12 empty] | VV | 2 | 2 | True | 0 | ROZPOCET
| VV |  | "Objekt D" | [14 empty] | VV | 2 | 1 | True | 0 | ROZPOCET
| VV |  | 44,18 |  | 44.18 | [12 empty] | VV | 2 | 2 | True | 0 | ROZPOCET
| VV |  | Součet |  | 150.6 | [12 empty] | VV | 2 | 4 | True | 1 | ROZPOCET
616 | K | R-7633311 | Podhled z cementových desek dvouvrstvá zavěšená spodní konstrukce Knauf D112 z ocelových profilů CD, UD jednoduše opláštěná deskou Knauf Aquapanel, tl. 12,5 mm, bez izolace | m2 | 181.94 | 1070 | 194675.8 |  |  | základní |  | 0 | 0.01627 | 2.9602 | 0 | 0 | 16 | K | 2 |  |  |  | ROZPOCET |  |  |  |  | 194675.8 | 0 | 0 | 0 | 0 | 1 | 194675.8 | 16 | -1463343877
| VV |  | "CF10" | [14 empty] | VV | 2 | 1 | True | 0 | ROZPOCET
| VV |  | "Objekt A" 46,39 |  | 46.39 | [12 empty] | VV | 2 | 2 | True | 0 | ROZPOCET
| VV |  | "Objekt B" 50,01 |  | 50.01 | [12 empty] | VV | 2 | 2 | True | 0 | ROZPOCET
| VV |  | "Objekt C" 42,89 |  | 42.89 | [12 empty] | VV | 2 | 2 | True | 0 | ROZPOCET
| VV |  | "Objekt D" 42,65 |  | 42.65 | [12 empty] | VV | 2 | 2 | True | 0 | ROZPOCET
| VV | CF10 | Mezisoučet |  | 181.94 | [12 empty] | VV | 2 | 3 | True | 0 | ROZPOCET
| VV |  | Součet |  | 181.94 | [12 empty] | VV | 2 | 4 | True | 1 | ROZPOCET
617 | K | R-7633311b | Podhled z cementových desek dvouvrstvá zavěšená spodní konstrukce Knauf D112 z ocelových profilů CD, UD jednoduše opláštěná deskou Knauf Aquapanel, tl. 12,5 mm, bez izolace, vč. kotvícího materiálu | m2 | 170.1 | 1070 | 182007 |  |  | základní |  | 0 | 0.01627 | 2.7675 | 0 | 0 | 16 | K | 2 |  |  |  | ROZPOCET |  |  |  |  | 182007 | 0 | 0 | 0 | 0 | 1 | 182007 | 16 | -1837238171
| VV |  | 170,1 |  | 170.1 | [12 empty] | VV | 2 | 2 | True | 0 | ROZPOCET
| VV |  | Součet |  | 170.1 | [12 empty] | VV | 2 | 4 | True | 1 | ROZPOCET
618 | K | R-7631314 | Podhled ze sádrokartonových desek dvouvrstvá zavěšená spodní konstrukce z ocelových profilů CD, UD jednoduše opláštěná deskou standardní A, tl. 12,5 mm, bez izolace | m2 | 545.69 | 699 | 381437.31 |  |  | základní |  | 0 | 0.0122 | 6.6574 | 0 | 0 | 16 | K | 2 |  |  |  | ROZPOCET |  |  |  |  | 381437.31 | 0 | 0 | 0 | 0 | 1 | 381437.31 | 16 | -1761902961
| VV |  | "CF20" | [14 empty] | VV | 2 | 1 | True | 0 | ROZPOCET
| VV |  | "Objekt A" 135,01 |  | 135.01 | [12 empty] | VV | 2 | 2 | True | 0 | ROZPOCET
| VV |  | "Objekt B" 183,43 |  | 183.43 | [12 empty] | VV | 2 | 2 | True | 0 | ROZPOCET
| VV |  | "Objekt C" 155,16 |  | 155.16 | [12 empty] | VV | 2 | 2 | True | 0 | ROZPOCET
| VV |  | "Objekt D" 72,09 |  | 72.09 | [12 empty] | VV | 2 | 2 | True | 0 | ROZPOCET
| VV |  | Součet |  | 545.69 | [12 empty] | VV | 2 | 4 | True | 1 | ROZPOCET
619 | K | R-7631314a | Podhled ze sádrokartonových desek dvouvrstvá zavěšená spodní konstrukce z ocelových profilů CD, UD jednoduše opláštěná deskou impregnovanou H2, tl. 12,5 mm, bez izolace | m2 | 357.53 | 767 | 274225.51 |  |  | základní |  | 0 | 0.01259 | 4.5013 | 0 | 0 | 16 | K | 2 |  |  |  | ROZPOCET |  |  |  |  | 274225.51 | 0 | 0 | 0 | 0 | 1 | 274225.51 | 16 | 1092968169
| VV |  | "CF21" | [14 empty] | VV | 2 | 1 | True | 0 | ROZPOCET
| VV |  | "Objekt A" 45,58 |  | 45.58 | [12 empty] | VV | 2 | 2 | True | 0 | ROZPOCET
| VV |  | "Objekt B" 66,86 |  | 66.86 | [12 empty] | VV | 2 | 2 | True | 0 | ROZPOCET
| VV |  | "Objekt C" 57,4 |  | 57.4 | [12 empty] | VV | 2 | 2 | True | 0 | ROZPOCET
| VV |  | "Objekt D" 187,69 |  | 187.69 | [12 empty] | VV | 2 | 2 | True | 0 | ROZPOCET
| VV |  | Součet |  | 357.53 | [12 empty] | VV | 2 | 4 | True | 1 | ROZPOCET
620 | K | 998763403 | Přesun hmot procentní pro sádrokartonové konstrukce v objektech v přes 12 do 24 m | % | 52629.7779 | 1.77 | 93154.71 |  |  | základní |  | 0 | 0 | 0 | 0 | 0 | 16 | K | 2 |  |  |  | ROZPOCET |  |  |  |  | 93154.71 | 0 | 0 | 0 | 0 | 1 | 93154.71 | 16 | 1442995297
| D | 764 | Konstrukce klempířské |  |  |  | 505769.96 |  |  |  |  | 0 |  | 0 |  | 0 | 2 | D | 1 |  |  |  | ROZPOCET | [10 empty] | 505769.96
621 | K | TP 01a | Nové zaatikové okapové žlaby - Poplastovaný ocelový plech tl. 0,7mm, vč. kotvení, RŠ: 360mm, PÚ: RAL 7016 | bm | 39.882 | 550 | 21935.1 |  |  | základní |  | 0 | 0 | 0 | 0 | 0 | 4 | K | 2 |  |  |  | ROZPOCET |  |  |  |  | 21935.1 | 0 | 0 | 0 | 0 | 1 | 21935.1 | 4 | -763767832
622 | K | TP 01b | Okapnice navazující na zaatikové okapové žlaby - Poplastovaný ocelový plech tl. 0,7mm, vč. kotvení, RŠ: 350mm, PÚ: RAL 7016 | bm | 39.88 | 490 | 19541.2 |  |  | základní |  | 0 | 0 | 0 | 0 | 0 | 4 | K | 2 |  |  |  | ROZPOCET |  |  |  |  | 19541.2 | 0 | 0 | 0 | 0 | 1 | 19541.2 | 4 | -693432004
623 | K | TP 01c | Čelní lišta navazující na zaatikové okapové žlaby - Poplastovaný ocelový plech tl. 0,7mm, vč. kotvení, RŠ: 130mm, PÚ: RAL 7016 | bm | 39.88 | 197 | 7856.36 |  |  | základní |  | 0 | 0 | 0 | 0 | 0 | 4 | K | 2 |  |  |  | ROZPOCET |  |  |  |  | 7856.36 | 0 | 0 | 0 | 0 | 1 | 7856.36 | 4 | 346570078
624 | K | TP 02a | Nové zaatikové okapové žlaby - Poplastovaný ocelový plech tl. 0,7mm, vč. kotvení, RŠ: 360mm, PÚ: RAL 7016 | bm | 83.246 | 521 | 43371.17 |  |  | základní |  | 0 | 0 | 0 | 0 | 0 | 4 | K | 2 |  |  |  | ROZPOCET |  |  |  |  | 43371.17 | 0 | 0 | 0 | 0 | 1 | 43371.17 | 4 | 1934717858
625 | K | TP 02b | Okapnice navazující na zaatikové okapové žlaby - Poplastovaný ocelový plech tl. 0,7mm, vč. kotvení, RŠ: 180mm, PÚ: RAL 7016 | bm | 83.246 | 266 | 22143.44 |  |  | základní |  | 0 | 0 | 0 | 0 | 0 | 4 | K | 2 |  |  |  | ROZPOCET |  |  |  |  | 22143.44 | 0 | 0 | 0 | 0 | 1 | 22143.44 | 4 | -372432597
626 | K | TP 02c | Čelní lišta navazující na zaatikové okapové žlaby - Poplastovaný ocelový plech tl. 0,7mm, vč. kotvení, RŠ: 130mm, PÚ: RAL 7016 | bm | 83.246 | 197 | 16399.46 |  |  | základní |  | 0 | 0 | 0 | 0 | 0 | 4 | K | 2 |  |  |  | ROZPOCET |  |  |  |  | 16399.46 | 0 | 0 | 0 | 0 | 1 | 16399.46 | 4 | 885506537
627 | K | TP 03a | Nové okapové žlaby nadpraží balkónů a teras - Poplastovaný ocelový plech tl. 0,7mm, vč. kotvení, RŠ: 400mm, PÚ: RAL 7016 | bm | 61.97 | 580 | 35942.6 |  |  | základní |  | 0 | 0 | 0 | 0 | 0 | 4 | K | 2 |  |  |  | ROZPOCET |  |  |  |  | 35942.6 | 0 | 0 | 0 | 0 | 1 | 35942.6 | 4 | 1431281611
628 | K | TP 03b | Okapnice navazující na okapové žlaby nadpraží balkónů a teras - Poplastovaný ocelový plech tl. 0,7mm, vč. kotvení, RŠ: 210mm, PÚ: RAL 7016 | bm | 62.5 | 316 | 19750 |  |  | základní |  | 0 | 0 | 0 | 0 | 0 | 4 | K | 2 |  |  |  | ROZPOCET |  |  |  |  | 19750 | 0 | 0 | 0 | 0 | 1 | 19750 | 4 | -684774089
629 | K | TP 04 | Žlabový kotlík - Poplastovaný ocelový plech tl. 0,7mm, vč. kotvení, RŠ: -, PÚ: RAL 7016 | ks | 36 | 712 | 25632 |  |  | základní |  | 0 | 0 | 0 | 0 | 0 | 4 | K | 2 |  |  |  | ROZPOCET |  |  |  |  | 25632 | 0 | 0 | 0 | 0 | 1 | 25632 | 4 | 2015603630
630 | K | TP 12 | Průchodka a oplechování VZT - Poplastovaný ocelový plech tl. 0,7mm, vč. kotvení, RŠ: 350mm, PÚ: RAL3016 | ks | 82 | 510 | 41820 |  |  | základní |  | 0 | 0 | 0 | 0 | 0 | 4 | K | 2 |  |  |  | ROZPOCET |  |  |  |  | 41820 | 0 | 0 | 0 | 0 | 1 | 41820 | 4 | -1229826365
631 | K | TP 13 | Lemování do střechy pro komín 225/160 - Poplastovaný ocelový plech tl. 0,7mm, vč. kotvení, RŠ: 350mm, PÚ: RAL3016 | ks | 1 | 530 | 530 |  |  | základní |  | 0 | 0 | 0 | 0 | 0 | 4 | K | 2 |  |  |  | ROZPOCET |  |  |  |  | 530 | 0 | 0 | 0 | 0 | 1 | 530 | 4 | 1474787746
632 | K | TP 14 | Oplechování kruhových střešních prostupů do 0.3m2 - Poplastovaný ocelový plech tl. 0,7mm, vč. kotvení, RŠ: 310mm, PÚ: RAL3016 | ks | 7 | 472 | 3304 |  |  | základní |  | 0 | 0 | 0 | 0 | 0 | 4 | K | 2 |  |  |  | ROZPOCET |  |  |  |  | 3304 | 0 | 0 | 0 | 0 | 1 | 3304 | 4 | -96624765
633 | K | TP 22 | Oplechování odvětrání výtahové šachty - Poplastovaný ocelový plech tl. 0,7mm, vč. kotvení, RŠ: 400mm, PÚ: RAL 7016 | ks | 4 | 610 | 2440 |  |  | základní |  | 0 | 0 | 0 | 0 | 0 | 4 | K | 2 |  |  |  | ROZPOCET |  |  |  |  | 2440 | 0 | 0 | 0 | 0 | 1 | 2440 | 4 | 1275314582
634 | K | TP 23 | Oplechování prostupu VZT na plochou střechu v objektu B - Poplastovaný ocelový plech tl. 0,7mm, vč. kotvení, RŠ: 400mm, PÚ: RAL 7016 | bm | 2.856 | 610 | 1742.16 |  |  | základní |  | 0 | 0 | 0 | 0 | 0 | 4 | K | 2 |  |  |  | ROZPOCET |  |  |  |  | 1742.16 | 0 | 0 | 0 | 0 | 1 | 1742.16 | 4 | 700932716
635 | K | TP 24 | Oplechování prostupu VZT na plochou střechu v objektu C - Poplastovaný ocelový plech tl. 0,7mm, vč. kotvení, RŠ: 2220mm, PÚ: RAL 7016 | bm | 1.8 | 3232 | 5817.6 |  |  | základní |  | 0 | 0 | 0 | 0 | 0 | 4 | K | 2 |  |  |  | ROZPOCET |  |  |  |  | 5817.6 | 0 | 0 | 0 | 0 | 1 | 5817.6 | 4 | -1740736881
636 | K | TP 25 | Dešťový svod ø75mm - Poplastovaný ocelový plech tl. 0,7mm, RŠ: -, PÚ: RAL 7016 | bm | 8 | 621 | 4968 |  |  | základní |  | 0 | 0 | 0 | 0 | 0 | 4 | K | 2 |  |  |  | ROZPOCET |  |  |  |  | 4968 | 0 | 0 | 0 | 0 | 1 | 4968 | 4 | -1260281889
637 | K | TP 26 | Soklová lišta - Poplastovaný ocelový plech tl. 0,7mm, vč. kotvení, RŠ: 70mm, PÚ: RAL 7016 | bm | 420 | 106 | 44520 |  |  | základní |  | 0 | 0 | 0 | 0 | 0 | 4 | K | 2 |  |  |  | ROZPOCET |  |  |  |  | 44520 | 0 | 0 | 0 | 0 | 1 | 44520 | 4 | 1969905683
638 | K | TP 27a | Dešťový žlab zakončení šikmé střechy u ploché střechy - Poplastovaný ocelový plech tl. 0,7mm, vč. kotvení, RŠ: 400mm, PÚ: RAL 7016 | bm | 20.615 | 1328 | 27376.72 |  |  | základní |  | 0 | 0 | 0 | 0 | 0 | 4 | K | 2 |  |  |  | ROZPOCET |  |  |  |  | 27376.72 | 0 | 0 | 0 | 0 | 1 | 27376.72 | 4 | -1294782140
639 | K | TP 27b | Okapnice navazující na dešťový žlab - Poplastovaný ocelový plech tl. 0,7mm, vč. kotvení, RŠ: 930mm, PÚ: RAL 7016 | bm | 20.8 | 1320 | 27456 |  |  | základní |  | 0 | 0 | 0 | 0 | 0 | 4 | K | 2 |  |  |  | ROZPOCET |  |  |  |  | 27456 | 0 | 0 | 0 | 0 | 1 | 27456 | 4 | -1363690711
640 | K | TP 28 | Oplechování koruny zdiva - Poplastovaný ocelový plech tl. 0,7mm, vč. kotvení, RŠ: 715mm, PÚ: RAL 7016 | bm | 63.814 | 1211 | 77278.75 |  |  | základní |  | 0 | 0 | 0 | 0 | 0 | 4 | K | 2 |  |  |  | ROZPOCET |  |  |  |  | 77278.75 | 0 | 0 | 0 | 0 | 1 | 77278.75 | 4 | -1047585001
641 | K | TP 29a | Boční lemování - lišta - Poplastovaný ocelový plech tl. 0,7mm, vč. kotvení, RŠ: 150mm, PÚ: RAL 7016 | bm | 49.922 | 256 | 12780.03 |  |  | základní |  | 0 | 0 | 0 | 0 | 0 | 4 | K | 2 |  |  |  | ROZPOCET |  |  |  |  | 12780.03 | 0 | 0 | 0 | 0 | 1 | 12780.03 | 4 | -1044811178
642 | K | TP 29b | Boční lemování - rohový profil - Poplastovaný ocelový plech tl. 0,7mm v barvě antracitové barvě RAL7016, vč. kotvení, RŠ: 430mm, PÚ: RAL 7016 | bm | 46.88 | 655 | 30706.4 |  |  | základní |  | 0 | 0 | 0 | 0 | 0 | 4 | K | 2 |  |  |  | ROZPOCET |  |  |  |  | 30706.4 | 0 | 0 | 0 | 0 | 1 | 30706.4 | 4 | 1525664859
643 | K | TP 29c | Boční lemování - napojení na krytinu - Poplastovaný ocelový plech tl. 0,7mm, vč. kotvení, RŠ: 70mm, PÚ: RAL 7016 | bm | 46.88 | 99 | 4641.12 |  |  | základní |  | 0 | 0 | 0 | 0 | 0 | 4 | K | 2 |  |  |  | ROZPOCET |  |  |  |  | 4641.12 | 0 | 0 | 0 | 0 | 1 | 4641.12 | 4 | 213172260
644 | K | 998764203 | Přesun hmot procentní pro konstrukce klempířské v objektech v přes 12 do 24 m | % | 4979.5211 | 1.57 | 7817.85 |  |  | základní |  | 0 | 0 | 0 | 0 | 0 | 16 | K | 2 |  |  |  | ROZPOCET |  |  |  |  | 7817.85 | 0 | 0 | 0 | 0 | 1 | 7817.85 | 16 | 1574623354
| D | 765 | Krytina skládaná |  |  |  | 3110699.26 |  |  |  |  | 0 |  | 5.0498 |  | 0 | 2 | D | 1 |  |  |  | ROZPOCET | [10 empty] | 3110699.26
645 | K | 765191011 | Montáž pojistné hydroizolační nebo parotěsné fólie kladené ve sklonu do 30° volně na krokve | m2 | 1590.5 | 43.2 | 68709.6 |  |  | základní |  | 0 | 0 | 0 | 0 | 0 | 16 | K | 2 |  |  |  | ROZPOCET |  |  |  |  | 68709.6 | 0 | 0 | 0 | 0 | 1 | 68709.6 | 16 | -308137980
| VV |  | 730,85+859,65 |  | 1590.5 | [12 empty] | VV | 2 | 2 | True | 0 | ROZPOCET
| VV |  | Součet |  | 1590.5 | [12 empty] | VV | 2 | 4 | True | 1 | ROZPOCET
646 | M | R76501 | Difuzně otevřená folie lehkého typu, polyester/polymer; 270 g/m2, tl. 0,48 mm; ekvivalentní difuzní tl. sd=0,02 m; ref. výrobek Dekten Multi Pro II | m2 | 1749.55 | 140 | 244937 |  |  | základní |  | 0 | 0.00025 | 0.43739 | 0 | 0 | 32 | M | 2 |  |  |  | ROZPOCET |  |  |  |  | 244937 | 0 | 0 | 0 | 0 | 1 | 244937 | 16 | -521392653
| VV |  | 1590,5*1,1 'Přepočtené koeficientem množství |  | 1749.55 | [12 empty] | VV | 2 | 2 | False | 1 | ROZPOCET
647 | K | R-7651111 | Montáž krytiny keramické hladké sklonu 67° na sucho přes 32 do 40 ks/m2 šupinové krytí | m2 | 730.85 | 455 | 332536.75 |  |  | základní |  | 0 | 0 | 0 | 0 | 0 | 16 | K | 2 |  |  |  | ROZPOCET |  |  |  |  | 332536.75 | 0 | 0 | 0 | 0 | 1 | 332536.75 | 16 | 2003530979
| P |  | Poznámka k položce: I bez provedených výpočtů však platí při pokládce technická pravidla výrobce, který předepisuje minimální nutné zajištění, a to: - tašky se zavěšují ve sklonech pod 45° volně na latě - při sklonu střechy 60° a vyšším je nutné přichytit každou tašku | [14 empty] | P | 2
| VV |  | "F12" | [14 empty] | VV | 2 | 1 | True | 0 | ROZPOCET
| VV |  | "Objekt A" 164,78 |  | 164.78 | [12 empty] | VV | 2 | 2 | True | 0 | ROZPOCET
| VV |  | "Objekt B" 200,69 |  | 200.69 | [12 empty] | VV | 2 | 2 | True | 0 | ROZPOCET
| VV |  | "Objekt C" 153,48 |  | 153.48 | [12 empty] | VV | 2 | 2 | True | 0 | ROZPOCET
| VV |  | "Objekt D" 211,9 |  | 211.9 | [12 empty] | VV | 2 | 2 | True | 0 | ROZPOCET
| VV | RF10 | Součet |  | 730.85 | [12 empty] | VV | 2 | 4 | True | 1 | ROZPOCET
648 | K | R-7651111b | Montáž krytiny keramické hladké sklonu 31° na sucho přes 32 do 40 ks/m2 šupinové krytí | m2 | 859.65 | 455 | 391140.75 |  |  | základní |  | 0 | 0 | 0 | 0 | 0 | 16 | K | 2 |  |  |  | ROZPOCET |  |  |  |  | 391140.75 | 0 | 0 | 0 | 0 | 1 | 391140.75 | 16 | -368900020
| P |  | Poznámka k položce: I bez provedených výpočtů však platí při pokládce technická pravidla výrobce, který předepisuje minimální nutné zajištění, a to: - tašky se zavěšují ve sklonech pod 45° volně na latě - při sklonu střechy 60° a vyšším je nutné přichytit každou tašku | [14 empty] | P | 2
| VV |  | "F12" | [14 empty] | VV | 2 | 1 | True | 0 | ROZPOCET
| VV |  | "Objekt A" 202,73 |  | 202.73 | [12 empty] | VV | 2 | 2 | True | 0 | ROZPOCET
| VV |  | "Objekt B" 237,81 |  | 237.81 | [12 empty] | VV | 2 | 2 | True | 0 | ROZPOCET
| VV |  | "Objekt C" 182,13 |  | 182.13 | [12 empty] | VV | 2 | 2 | True | 0 | ROZPOCET
| VV |  | "Objekt D" 236,98 |  | 236.98 | [12 empty] | VV | 2 | 2 | True | 0 | ROZPOCET
| VV |  | Součet |  | 859.65 | [12 empty] | VV | 2 | 4 | True | 1 | ROZPOCET
649 | M | 596605R | taška bobrovka režná základní kulatý řez - základní, koncová, hřebenová, úžlabí, odvětrávací vč. potřebných doplňků atd. | m2 | 1590.5 | 1232 | 1959496 |  |  | základní |  | 0 | 0.0029 | 4.6124 | 0 | 0 | 32 | M | 2 |  |  |  | ROZPOCET |  |  |  |  | 1959496 | 0 | 0 | 0 | 0 | 1 | 1959496 | 16 | -969150553
650 | K | 998765203 | Přesun hmot procentní pro krytiny skládané v objektech v přes 12 do 24 m | % | 29968.201 | 3.8 | 113879.16 |  |  | základní |  | 0 | 0 | 0 | 0 | 0 | 16 | K | 2 |  |  |  | ROZPOCET |  |  |  |  | 113879.16 | 0 | 0 | 0 | 0 | 1 | 113879.16 | 16 | 292469381
| D | 767 | Konstrukce zámečnické |  |  |  | 774771.94 |  |  |  |  | 0 |  | 0 |  | 0 | 2 | D | 1 |  |  |  | ROZPOCET | [10 empty] | 774771.94
651 | K | LP 20 | Ocelová konstrukce, jackl 40/20/2,5 kotvený do stěn schodišťového prostoru, vč. kotevních prvků, hmotnost 3 kg/bm; prášková barva antracit | bm | 66.186 | 590 | 39049.74 |  |  | základní |  | 0 | 0 | 0 | 0 | 0 | 4 | K | 2 |  |  |  | ROZPOCET |  |  |  |  | 39049.74 | 0 | 0 | 0 | 0 | 1 | 39049.74 | 4 | -184342535
652 | K | LP 21 | Ocelová konstrukce, jackl 40/20/2,5 kotvený do stěn schodišťového prostoru, vč. kotevních prvků, hmotnost 3 kg/bm; prášková barva antracit | bm | 73.179 | 590 | 43175.61 |  |  | základní |  | 0 | 0 | 0 | 0 | 0 | 4 | K | 2 |  |  |  | ROZPOCET |  |  |  |  | 43175.61 | 0 | 0 | 0 | 0 | 1 | 43175.61 | 4 | 698252479
653 | K | LP 22 | Ocelová konstrukce, jackl 40/20/2,5 kotvený do stěn schodišťového prostoru, vč. kotevních prvků, hmotnost 3 kg/bm; prášková barva antracit | bm | 30.704 | 590 | 18115.36 |  |  | základní |  | 0 | 0 | 0 | 0 | 0 | 4 | K | 2 |  |  |  | ROZPOCET |  |  |  |  | 18115.36 | 0 | 0 | 0 | 0 | 1 | 18115.36 | 4 | 2057176286
654 | K | LP 23 | Ocelová konstrukce, jackl 40/20/2,5 kotvený do stěn schodišťového prostoru, vč. kotevních prvků, hmotnost 3 kg/bm; prášková barva antracit | bm | 1.98 | 590 | 1168.2 |  |  | základní |  | 0 | 0 | 0 | 0 | 0 | 4 | K | 2 |  |  |  | ROZPOCET |  |  |  |  | 1168.2 | 0 | 0 | 0 | 0 | 1 | 1168.2 | 4 | -457325072
655 | K | LP 30 | Ocelová konstrukce, jackl 40/20/2,5 kotvený do kce balkónu, vč. kotevních prvků, hmotnost 25 kg/bm; prášková barva antracit | bm | 158.859 | 590 | 93726.81 |  |  | základní |  | 0 | 0 | 0 | 0 | 0 | 4 | K | 2 |  |  |  | ROZPOCET |  |  |  |  | 93726.81 | 0 | 0 | 0 | 0 | 1 | 93726.81 | 4 | -995179905
656 | K | LP 34 | Ocelový profil IPE120 pro ztužení vysokých příček ve vzádlenosti max.2,5m pro příčky vyšší jak 3,5m. Kotveno přes patní plech do podlahy 3.np a do výměny v ocelové konsturkci střechy | bm | 224.178 | 400 | 89671.2 |  |  | základní |  | 0 | 0 | 0 | 0 | 0 | 4 | K | 2 |  |  |  | ROZPOCET |  |  |  |  | 89671.2 | 0 | 0 | 0 | 0 | 1 | 89671.2 | 4 | -1714887013
657 | K | LP 35 | Ocelový profil U140 pro kotvení vrchní části vysokých příček přikotvený do ocelových rámu střechy HEB220, včetně ocelové kotvící destičky s oválným otvorem pro kluzné připojení sloupku IPE120 | bm | 105.069 | 610 | 64092.09 |  |  | základní |  | 0 | 0 | 0 | 0 | 0 | 4 | K | 2 |  |  |  | ROZPOCET |  |  |  |  | 64092.09 | 0 | 0 | 0 | 0 | 1 | 64092.09 | 4 | -591394459
658 | K | LP 40 | Ocelová konstrukce z profilů HTR 160/80/3, vč. kotevního plechu P5 a kotev Hilty, položený na betonových deskách s pryžovou podložkou, hmotnost 120 kg/ks; žárový pozink | ks | 4 | 12700 | 50800 |  |  | základní |  | 0 | 0 | 0 | 0 | 0 | 4 | K | 2 |  |  |  | ROZPOCET |  |  |  |  | 50800 | 0 | 0 | 0 | 0 | 1 | 50800 | 4 | 881374936
659 | K | LP 60 | Zábradlí o rozměru 1000 x 950 mm z bezpečnostního VSG skla kotvené pomocí 4ks systémových nerezových prvků do ostění, odsazení od parapetu min. 50mm pro odtok vody, přesný rozměr skla nutno zaměřit na stavbě; Bezpečnostní sklo VSG do nerezového prvku | ks | 20 | 12500 | 250000 |  |  | základní |  | 0 | 0 | 0 | 0 | 0 | 4 | K | 2 |  |  |  | ROZPOCET |  |  |  |  | 250000 | 0 | 0 | 0 | 0 | 1 | 250000 | 4 | 1272039083
| P |  | Poznámka k položce: viz. výkres detailů DPS_D_SO01_100_8030 | [14 empty] | P | 2
660 | K | LP 61 | Zábradlí o rozměru 2000 x 950 mm z bezpečnostního VSG skla kotvené pomocí 4ks systémových nerezových prvků do ostění, odsazení od parapetu min. 50mm pro odtok vody, přesný rozměr skla nutno zaměřit na stavbě; Bezpečnostní sklo VSG do nerezového prvku | ks | 1 | 25500 | 25500 |  |  | základní |  | 0 | 0 | 0 | 0 | 0 | 4 | K | 2 |  |  |  | ROZPOCET |  |  |  |  | 25500 | 0 | 0 | 0 | 0 | 1 | 25500 | 4 | 1002622873
| P |  | Poznámka k položce: viz. výkres detailů DPS_D_SO01_100_8030 | [14 empty] | P | 2
661 | K | LP 62 | Zábradlí o rozměru 950 x 950 mm z bezpečnostního VSG skla kotvené pomocí 4ks systémových nerezových prvků do ostění, odsazení od parapetu min. 50mm pro odtok vody, přesný rozměr skla nutno zaměřit na stavbě; Bezpečnostní sklo VSG do nerezového prvku | ks | 2 | 8700 | 17400 |  |  | základní |  | 0 | 0 | 0 | 0 | 0 | 4 | K | 2 |  |  |  | ROZPOCET |  |  |  |  | 17400 | 0 | 0 | 0 | 0 | 1 | 17400 | 4 | -39726629
| P |  | Poznámka k položce: viz. výkres detailů DPS_D_SO01_100_8030 | [14 empty] | P | 2
662 | K | LP 63 | Zábradlí o rozměru 940 x 250 mm z bezpečnostního VSG skla kotvené pomocí 4ks systémových nerezových prvků do ostění, odsazení od parapetu min. 50mm pro odtok vody, přesný rozměr skla nutno zaměřit na stavbě; Bezpečnostní sklo VSG do nerezového prvku | ks | 6 | 8500 | 51000 |  |  | základní |  | 0 | 0 | 0 | 0 | 0 | 4 | K | 2 |  |  |  | ROZPOCET |  |  |  |  | 51000 | 0 | 0 | 0 | 0 | 1 | 51000 | 4 | -720740686
| P |  | Poznámka k položce: viz. výkres detailů DPS_D_SO01_100_8030 | [14 empty] | P | 2
663 | K | LP 64 | Zábradlí o rozměru 1250 x 950 mm z bezpečnostního VSG skla kotvené pomocí 4ks systémových nerezových prvků do ostění, odsazení od parapetu min. 50mm pro odtok vody, přesný rozměr skla nutno zaměřit na stavbě; Bezpečnostní sklo VSG do nerezového prvku | ks | 1 | 8500 | 8500 |  |  | základní |  | 0 | 0 | 0 | 0 | 0 | 4 | K | 2 |  |  |  | ROZPOCET |  |  |  |  | 8500 | 0 | 0 | 0 | 0 | 1 | 8500 | 4 | -1471349890
| P |  | Poznámka k položce: viz. výkres detailů DPS_D_SO01_100_8030 | [14 empty] | P | 2
664 | K | LP 65 | Zábradlí o rozměru 750 x 950 mm z bezpečnostního VSG skla kotvené pomocí 4ks systémových nerezových prvků do ostění, odsazení od parapetu min. 50mm pro odtok vody, přesný rozměr skla nutno zaměřit na stavbě; Bezpečnostní sklo VSG do nerezového prvku | ks | 1 | 8500 | 8500 |  |  | základní |  | 0 | 0 | 0 | 0 | 0 | 4 | K | 2 |  |  |  | ROZPOCET |  |  |  |  | 8500 | 0 | 0 | 0 | 0 | 1 | 8500 | 4 | -388013433
| P |  | Poznámka k položce: viz. výkres detailů DPS_D_SO01_100_8030 | [14 empty] | P | 2
665 | K | 998767203 | Přesun hmot procentní pro zámečnické konstrukce v objektech v přes 12 do 24 m | % | 7606.9901 | 1.85 | 14072.93 |  |  | základní |  | 0 | 0 | 0 | 0 | 0 | 16 | K | 2 |  |  |  | ROZPOCET |  |  |  |  | 14072.93 | 0 | 0 | 0 | 0 | 1 | 14072.93 | 16 | -1991638082
| D | 771 | Podlahy z dlaždic |  |  |  | 2738285.79 |  |  |  |  | 0 |  | 43.1893 |  | 0 | 2 | D | 1 |  |  |  | ROZPOCET | [10 empty] | 2738285.79
666 | K | 771111011 | Vysátí podkladu před pokládkou dlažby | m2 | 1022.82 | 13.2 | 13501.22 |  |  | základní |  | 0 | 0 | 0 | 0 | 0 | 16 | K | 2 |  |  |  | ROZPOCET |  |  |  |  | 13501.22 | 0 | 0 | 0 | 0 | 1 | 13501.22 | 16 | 1505228116
| VV |  | "skladba F01" 283,56 |  | 283.56 | [12 empty] | VV | 2 | 2 | True | 0 | ROZPOCET
| VV |  | "skladba F02" 330,28 |  | 330.28 | [12 empty] | VV | 2 | 2 | True | 0 | ROZPOCET
| VV |  | "skladba F18" 233,24 |  | 233.24 | [12 empty] | VV | 2 | 2 | True | 0 | ROZPOCET
| VV |  | "skladba F21" 170,41 |  | 170.41 | [12 empty] | VV | 2 | 2 | True | 0 | ROZPOCET
| VV |  | "skladba F22" 5,33 |  | 5.33 | [12 empty] | VV | 2 | 2 | True | 0 | ROZPOCET
| VV |  | Součet |  | 1022.82 | [12 empty] | VV | 2 | 4 | True | 1 | ROZPOCET
667 | K | 771121011 | Nátěr penetrační na podlahu | m2 | 1022.82 | 51.2 | 52368.38 |  |  | základní |  | 0 | 0.0003 | 0.30685 | 0 | 0 | 16 | K | 2 |  |  |  | ROZPOCET |  |  |  |  | 52368.38 | 0 | 0 | 0 | 0 | 1 | 52368.38 | 16 | -207371541
| VV |  | "skladba F01" 283,56 |  | 283.56 | [12 empty] | VV | 2 | 2 | True | 0 | ROZPOCET
| VV |  | "skladba F02" 330,28 |  | 330.28 | [12 empty] | VV | 2 | 2 | True | 0 | ROZPOCET
| VV |  | "skladba F18" 233,24 |  | 233.24 | [12 empty] | VV | 2 | 2 | True | 0 | ROZPOCET
| VV |  | "skladba F21" 170,41 |  | 170.41 | [12 empty] | VV | 2 | 2 | True | 0 | ROZPOCET
| VV |  | "skladba F22" 5,33 |  | 5.33 | [12 empty] | VV | 2 | 2 | True | 0 | ROZPOCET
| VV |  | Součet |  | 1022.82 | [12 empty] | VV | 2 | 4 | True | 1 | ROZPOCET
668 | K | 771474112 | Montáž soklů z dlaždic keramických rovných flexibilní lepidlo v přes 65 do 90 mm | m | 788.455 | 120 | 94614.6 |  |  | základní |  | 0 | 0.00043 | 0.33904 | 0 | 0 | 16 | K | 2 |  |  |  | ROZPOCET |  |  |  |  | 94614.6 | 0 | 0 | 0 | 0 | 1 | 94614.6 | 16 | 1261297381
| VV |  | skladba F01 | [14 empty] | VV | 2 | 1 | True | 0 | ROZPOCET
| VV |  | "Objekt A" 101,44 |  | 101.44 | [12 empty] | VV | 2 | 2 | True | 0 | ROZPOCET
| VV |  | "Objekt B" 87,05 |  | 87.05 | [12 empty] | VV | 2 | 2 | True | 0 | ROZPOCET
| VV |  | "Objekt C" 80,48 |  | 80.48 | [12 empty] | VV | 2 | 2 | True | 0 | ROZPOCET
| VV |  | "Objekt D" 80,37 |  | 80.37 | [12 empty] | VV | 2 | 2 | True | 0 | ROZPOCET
| VV |  | skladba F02 | [14 empty] | VV | 2 | 1 | True | 0 | ROZPOCET
| VV |  | "Objekt A" 52,535 |  | 52.535 | [12 empty] | VV | 2 | 2 | True | 0 | ROZPOCET
| VV |  | "Objekt B" 97,385 |  | 97.385 | [12 empty] | VV | 2 | 2 | True | 0 | ROZPOCET
| VV |  | "Objekt C" 79,515 |  | 79.515 | [12 empty] | VV | 2 | 2 | True | 0 | ROZPOCET
| VV |  | "Objekt D" 101,89 |  | 101.89 | [12 empty] | VV | 2 | 2 | True | 0 | ROZPOCET
| VV |  | skladba F21 | [14 empty] | VV | 2 | 1 | True | 0 | ROZPOCET
| VV |  | "Objekt A" 107,79 |  | 107.79 | [12 empty] | VV | 2 | 2 | True | 0 | ROZPOCET
| VV |  | Součet |  | 788.455 | [12 empty] | VV | 2 | 4 | True | 1 | ROZPOCET
669 | M | 597R112 | Slinutá keramická dlažba kalibrovaná, 600x1200 mm, tmavě šedá, protiskluznost tř. R10, dlažba s vysokou pevností v tlaku a ohybu, odolností proti chemikáliím a hloukovému opotřebení, součinitel tření 0,5 a vyšší; např. Rako Extra, dekor viz. architekt | m2 | 120.522 | 899 | 108349.28 |  |  | základní |  | 0 | 0.021 | 2.531 | 0 | 0 | 32 | M | 2 |  |  |  | ROZPOCET |  |  |  |  | 108349.28 | 0 | 0 | 0 | 0 | 1 | 108349.28 | 16 | 1287688820
| VV |  | skladba F01 | [14 empty] | VV | 2 | 1 | True | 0 | ROZPOCET
| VV |  | "Objekt A" 30,432 |  | 30.432 | [12 empty] | VV | 2 | 2 | True | 0 | ROZPOCET
| VV |  | "Objekt B" 26,115 |  | 26.115 | [12 empty] | VV | 2 | 2 | True | 0 | ROZPOCET
| VV |  | "Objekt C" 24,144 |  | 24.144 | [12 empty] | VV | 2 | 2 | True | 0 | ROZPOCET
| VV |  | "Objekt D" 24,111 |  | 24.111 | [12 empty] | VV | 2 | 2 | True | 0 | ROZPOCET
| VV |  | Součet |  | 104.802 | [12 empty] | VV | 2 | 4 | True | 1 | ROZPOCET
| VV |  | 104,802*1,15 'Přepočtené koeficientem množství |  | 120.522 | [12 empty] | VV | 2 | 2 | False | 1 | ROZPOCET
670 | M | 597R111 | Slinutá keramická dlažba kalibrovaná, 600x600mm, světle šedá, protiskluznost tř. R10, dlažba s vysokou pevností v tlaku a ohybu, odolností proti hloukovému opotřebení, součinitel tření 0,5 a vyšší; např. Rako Extra, dekor viz. architekt | m2 | 151.501 | 940 | 142410.94 |  |  | základní |  | 0 | 0.023 | 3.4845 | 0 | 0 | 32 | M | 2 |  |  |  | ROZPOCET |  |  |  |  | 142410.94 | 0 | 0 | 0 | 0 | 1 | 142410.94 | 16 | 563661926
| VV |  | skladba F02 | [14 empty] | VV | 2 | 1 | True | 0 | ROZPOCET
| VV |  | "Objekt A" 15,76 |  | 15.76 | [12 empty] | VV | 2 | 2 | True | 0 | ROZPOCET
| VV |  | "Objekt B" 29,22 |  | 29.22 | [12 empty] | VV | 2 | 2 | True | 0 | ROZPOCET
| VV |  | "Objekt C" 23,85 |  | 23.85 | [12 empty] | VV | 2 | 2 | True | 0 | ROZPOCET
| VV |  | "Objekt D" 30,57 |  | 30.57 | [12 empty] | VV | 2 | 2 | True | 0 | ROZPOCET
| VV |  | skladba F21 | [14 empty] | VV | 2 | 1 | True | 0 | ROZPOCET
| VV |  | "Objekt A" 32,34 |  | 32.34 | [12 empty] | VV | 2 | 2 | True | 0 | ROZPOCET
| VV |  | Součet |  | 131.74 | [12 empty] | VV | 2 | 4 | True | 1 | ROZPOCET
| VV |  | 131,74*1,15 'Přepočtené koeficientem množství |  | 151.501 | [12 empty] | VV | 2 | 2 | False | 1 | ROZPOCET
671 | K | 771474132 | Montáž soklů z dlaždic keramických schodišťových stupňovitých flexibilní lepidlo v přes 65 do 90 mm | m | 66.36 | 171 | 11347.56 |  |  | základní |  | 0 | 0.00043 | 0.028535 | 0 | 0 | 16 | K | 2 |  |  |  | ROZPOCET |  |  |  |  | 11347.56 | 0 | 0 | 0 | 0 | 1 | 11347.56 | 16 | -1619181818
| VV |  | skladba F01 | [14 empty] | VV | 2 | 1 | True | 0 | ROZPOCET
| VV |  | "Objekt A" 16,59 |  | 16.59 | [12 empty] | VV | 2 | 2 | True | 0 | ROZPOCET
| VV |  | "Objekt B" 16,59 |  | 16.59 | [12 empty] | VV | 2 | 2 | True | 0 | ROZPOCET
| VV |  | "Objekt C" 16,59 |  | 16.59 | [12 empty] | VV | 2 | 2 | True | 0 | ROZPOCET
| VV |  | "Objekt D" 16,59 |  | 16.59 | [12 empty] | VV | 2 | 2 | True | 0 | ROZPOCET
| VV |  | Součet |  | 66.36 | [12 empty] | VV | 2 | 4 | True | 1 | ROZPOCET
672 | M | 597R112 | Slinutá keramická dlažba kalibrovaná, 600x1200 mm, tmavě šedá, protiskluznost tř. R10, dlažba s vysokou pevností v tlaku a ohybu, odolností proti chemikáliím a hloukovému opotřebení, součinitel tření 0,5 a vyšší; např. Rako Extra, dekor viz. architekt | m2 | 22.908 | 899 | 20594.29 |  |  | základní |  | 0 | 0.021 | 0.48107 | 0 | 0 | 32 | M | 2 |  |  |  | ROZPOCET |  |  |  |  | 20594.29 | 0 | 0 | 0 | 0 | 1 | 20594.29 | 16 | 1779637528
| VV |  | skladba F01 | [14 empty] | VV | 2 | 1 | True | 0 | ROZPOCET
| VV |  | "Objekt A" 4,98 |  | 4.98 | [12 empty] | VV | 2 | 2 | True | 0 | ROZPOCET
| VV |  | "Objekt B" 4,98 |  | 4.98 | [12 empty] | VV | 2 | 2 | True | 0 | ROZPOCET
| VV |  | "Objekt C" 4,98 |  | 4.98 | [12 empty] | VV | 2 | 2 | True | 0 | ROZPOCET
| VV |  | "Objekt D" 4,98 |  | 4.98 | [12 empty] | VV | 2 | 2 | True | 0 | ROZPOCET
| VV |  | Součet |  | 19.92 | [12 empty] | VV | 2 | 4 | True | 1 | ROZPOCET
| VV |  | 19,92*1,15 'Přepočtené koeficientem množství |  | 22.908 | [12 empty] | VV | 2 | 2 | False | 1 | ROZPOCET
673 | K | 771574152 | Montáž podlah keramických velkoformátových hladkých lepených flexibilním lepidlem přes 0,5 do 2 ks/m2 | m2 | 283.56 | 979 | 277605.24 |  |  | základní |  | 0 | 0.009 | 2.552 | 0 | 0 | 16 | K | 2 |  |  |  | ROZPOCET |  |  |  |  | 277605.24 | 0 | 0 | 0 | 0 | 1 | 277605.24 | 16 | 603241860
| VV |  | "F01" | [14 empty] | VV | 2 | 1 | True | 0 | ROZPOCET
| VV |  | "Objekt A" | [14 empty] | VV | 2 | 1 | True | 0 | ROZPOCET
| VV |  | 81,02 |  | 81.02 | [12 empty] | VV | 2 | 2 | True | 0 | ROZPOCET
| VV |  | "Objekt B" | [14 empty] | VV | 2 | 1 | True | 0 | ROZPOCET
| VV |  | 70,12 |  | 70.12 | [12 empty] | VV | 2 | 2 | True | 0 | ROZPOCET
| VV |  | "Objekt C" | [14 empty] | VV | 2 | 1 | True | 0 | ROZPOCET
| VV |  | 64,44 |  | 64.44 | [12 empty] | VV | 2 | 2 | True | 0 | ROZPOCET
| VV |  | "Objekt D" | [14 empty] | VV | 2 | 1 | True | 0 | ROZPOCET
| VV |  | 67,98 |  | 67.98 | [12 empty] | VV | 2 | 2 | True | 0 | ROZPOCET
| VV |  | Součet |  | 283.56 | [12 empty] | VV | 2 | 4 | True | 1 | ROZPOCET
674 | M | 597R112 | Slinutá keramická dlažba kalibrovaná, 600x1200 mm, tmavě šedá, protiskluznost tř. R10, dlažba s vysokou pevností v tlaku a ohybu, odolností proti chemikáliím a hloukovému opotřebení, součinitel tření 0,5 a vyšší; např. Rako Extra, dekor viz. architekt | m2 | 326.094 | 899 | 293158.51 |  |  | základní |  | 0 | 0.021 | 6.848 | 0 | 0 | 32 | M | 2 |  |  |  | ROZPOCET |  |  |  |  | 293158.51 | 0 | 0 | 0 | 0 | 1 | 293158.51 | 16 | -327824725
| VV |  | 283,56*1,15 'Přepočtené koeficientem množství |  | 326.094 | [12 empty] | VV | 2 | 2 | False | 1 | ROZPOCET
675 | K | 771574153 | Montáž podlah keramických velkoformátových hladkých lepených flexibilním lepidlem přes 2 do 4 ks/m2 | m2 | 739.26 | 979 | 723735.54 |  |  | základní |  | 0 | 0.009 | 6.6533 | 0 | 0 | 16 | K | 2 |  |  |  | ROZPOCET |  |  |  |  | 723735.54 | 0 | 0 | 0 | 0 | 1 | 723735.54 | 16 | -890275249
| VV |  | "F02" | [14 empty] | VV | 2 | 1 | True | 0 | ROZPOCET
| VV |  | "Objekt A" | [14 empty] | VV | 2 | 1 | True | 0 | ROZPOCET
| VV |  | 48 |  | 48 | [12 empty] | VV | 2 | 2 | True | 0 | ROZPOCET
| VV |  | "Objekt B" | [14 empty] | VV | 2 | 1 | True | 0 | ROZPOCET
| VV |  | 94,09 |  | 94.09 | [12 empty] | VV | 2 | 2 | True | 0 | ROZPOCET
| VV |  | "Objekt C" | [14 empty] | VV | 2 | 1 | True | 0 | ROZPOCET
| VV |  | 75,63 |  | 75.63 | [12 empty] | VV | 2 | 2 | True | 0 | ROZPOCET
| VV |  | "Objekt D" | [14 empty] | VV | 2 | 1 | True | 0 | ROZPOCET
| VV |  | 112,56 |  | 112.56 | [12 empty] | VV | 2 | 2 | True | 0 | ROZPOCET
| VV |  | Mezisoučet |  | 330.28 | [12 empty] | VV | 2 | 3 | True | 0 | ROZPOCET
| VV |  | "F18" | [14 empty] | VV | 2 | 1 | True | 0 | ROZPOCET
| VV |  | "Objekt A" | [14 empty] | VV | 2 | 1 | True | 0 | ROZPOCET
| VV |  | 42,64 |  | 42.64 | [12 empty] | VV | 2 | 2 | True | 0 | ROZPOCET
| VV |  | "Objekt B" | [14 empty] | VV | 2 | 1 | True | 0 | ROZPOCET
| VV |  | 65,79 |  | 65.79 | [12 empty] | VV | 2 | 2 | True | 0 | ROZPOCET
| VV |  | "Objekt C" | [14 empty] | VV | 2 | 1 | True | 0 | ROZPOCET
| VV |  | 56,76 |  | 56.76 | [12 empty] | VV | 2 | 2 | True | 0 | ROZPOCET
| VV |  | "Objekt D" | [14 empty] | VV | 2 | 1 | True | 0 | ROZPOCET
| VV |  | 68,05 |  | 68.05 | [12 empty] | VV | 2 | 2 | True | 0 | ROZPOCET
| VV | F18 | Mezisoučet |  | 233.24 | [12 empty] | VV | 2 | 3 | True | 0 | ROZPOCET
| VV |  | "F21" | [14 empty] | VV | 2 | 1 | True | 0 | ROZPOCET
| VV |  | "Objekt A" | [14 empty] | VV | 2 | 1 | True | 0 | ROZPOCET
| VV |  | 170,41 |  | 170.41 | [12 empty] | VV | 2 | 2 | True | 0 | ROZPOCET
| VV |  | Mezisoučet |  | 170.41 | [12 empty] | VV | 2 | 3 | True | 0 | ROZPOCET
| VV |  | "F22" | [14 empty] | VV | 2 | 1 | True | 0 | ROZPOCET
| VV |  | "Objekt A" | [14 empty] | VV | 2 | 1 | True | 0 | ROZPOCET
| VV | F22 | 5,33 |  | 5.33 | [12 empty] | VV | 2 | 2 | True | 0 | ROZPOCET
| VV |  | Součet |  | 739.26 | [12 empty] | VV | 2 | 4 | True | 1 | ROZPOCET
676 | M | 597R111 | Slinutá keramická dlažba kalibrovaná, 600x600mm, světle šedá, protiskluznost tř. R10, dlažba s vysokou pevností v tlaku a ohybu, odolností proti hloukovému opotřebení, součinitel tření 0,5 a vyšší; např. Rako Extra, dekor viz. architekt | m2 | 850.149 | 899 | 764283.95 |  |  | základní |  | 0 | 0.023 | 19.5534 | 0 | 0 | 32 | M | 2 |  |  |  | ROZPOCET |  |  |  |  | 764283.95 | 0 | 0 | 0 | 0 | 1 | 764283.95 | 16 | 197616704
| VV |  | 739,26*1,15 'Přepočtené koeficientem množství |  | 850.149 | [12 empty] | VV | 2 | 2 | False | 1 | ROZPOCET
677 | K | 771591112 | Izolace pod dlažbu nátěrem nebo stěrkou ve dvou vrstvách | m2 | 274.356 | 350 | 96024.6 |  |  | základní |  | 0 | 0.0015 | 0.41153 | 0 | 0 | 16 | K | 2 |  |  |  | ROZPOCET |  |  |  |  | 96024.6 | 0 | 0 | 0 | 0 | 1 | 96024.6 | 16 | -1768626187
| P |  | Poznámka k položce: položka zahrnuje vytažení izolace 30 cm na okolní stěny | [14 empty] | P | 2
| VV |  | "skladba F18" 268,226 |  | 268.226 | [12 empty] | VV | 2 | 2 | True | 0 | ROZPOCET
| VV |  | "skladba F22" 6,13 |  | 6.13 | [12 empty] | VV | 2 | 2 | True | 0 | ROZPOCET
| VV |  | Součet |  | 274.356 | [12 empty] | VV | 2 | 4 | True | 1 | ROZPOCET
678 | K | 998771203 | Přesun hmot procentní pro podlahy z dlaždic v objektech v přes 12 do 24 m | % | 25979.9411 | 5.4 | 140291.68 |  |  | základní |  | 0 | 0 | 0 | 0 | 0 | 16 | K | 2 |  |  |  | ROZPOCET |  |  |  |  | 140291.68 | 0 | 0 | 0 | 0 | 1 | 140291.68 | 16 | 1618886670
| D | 775 | Podlahy skládané |  |  |  | 826578.61 |  |  |  |  | 0 |  | 0 |  | 0 | 2 | D | 1 |  |  |  | ROZPOCET | [10 empty] | 826578.61
679 | K | R-100 | Rýhovaná prkna 24x136mm, sibiřský modřín, vč. olejového nátěru a nerezových vrutů 5x60mm, modřínové podkladní latě pro terasy hloubkově impregnované, vč. nastavitelné kompozitní terč, vč. pryžových podložek, viz. skladba F09 | m2 | 456.21 | 1790 | 816615.9 |  |  | základní |  | 0 | 0 | 0 | 0 | 0 | 16 | K | 2 |  |  |  | ROZPOCET |  |  |  |  | 816615.9 | 0 | 0 | 0 | 0 | 1 | 816615.9 | 16 | 1174326856
| P |  | Poznámka k položce: 13ks | [14 empty] | P | 2
| VV |  | "F09" 456,21 |  | 456.21 | [12 empty] | VV | 2 | 2 | True | 1 | ROZPOCET
680 | K | 998775203 | Přesun hmot procentní pro podlahy dřevěné v objektech v přes 12 do 24 m | % | 8166.159 | 1.22 | 9962.71 |  |  | základní |  | 0 | 0 | 0 | 0 | 0 | 16 | K | 2 |  |  |  | ROZPOCET |  |  |  |  | 9962.71 | 0 | 0 | 0 | 0 | 1 | 9962.71 | 16 | -1846841823
| D | 776 | Podlahy povlakové |  |  |  | 2919791.08 |  |  |  |  | 0 |  | 27.6311 |  | 0 | 2 | D | 1 |  |  |  | ROZPOCET | [10 empty] | 2919791.08
681 | K | 776141112 | Vyrovnání podkladu povlakových podlah stěrkou pevnosti 20 MPa tl přes 3 do 5 mm | m2 | 1630.73 | 255 | 415836.15 |  |  | základní |  | 0 | 0.00758 | 12.3609 | 0 | 0 | 16 | K | 2 |  |  |  | ROZPOCET |  |  |  |  | 415836.15 | 0 | 0 | 0 | 0 | 1 | 415836.15 | 16 | -1109537118
| VV |  | "F03" | [14 empty] | VV | 2 | 1 | True | 0 | ROZPOCET
| VV |  | "Objekt A" | [14 empty] | VV | 2 | 1 | True | 0 | ROZPOCET
| VV |  | 256,47 |  | 256.47 | [12 empty] | VV | 2 | 2 | True | 0 | ROZPOCET
| VV |  | "Objekt B" | [14 empty] | VV | 2 | 1 | True | 0 | ROZPOCET
| VV |  | 477,56 |  | 477.56 | [12 empty] | VV | 2 | 2 | True | 0 | ROZPOCET
| VV |  | "Objekt C" | [14 empty] | VV | 2 | 1 | True | 0 | ROZPOCET
| VV |  | 406,27 |  | 406.27 | [12 empty] | VV | 2 | 2 | True | 0 | ROZPOCET
| VV |  | "Objekt d" | [14 empty] | VV | 2 | 1 | True | 0 | ROZPOCET
| VV |  | 490,43 |  | 490.43 | [12 empty] | VV | 2 | 2 | True | 0 | ROZPOCET
| VV |  | Součet |  | 1630.73 | [12 empty] | VV | 2 | 4 | True | 1 | ROZPOCET
682 | K | 776231111 | Lepení lamel a čtverců z vinylu standardním lepidlem | m2 | 1630.73 | 207 | 337561.11 |  |  | základní |  | 0 | 0.0003 | 0.48922 | 0 | 0 | 16 | K | 2 |  |  |  | ROZPOCET |  |  |  |  | 337561.11 | 0 | 0 | 0 | 0 | 1 | 337561.11 | 16 | -107564958
| VV |  | "F03" | [14 empty] | VV | 2 | 1 | True | 0 | ROZPOCET
| VV |  | "Objekt A" | [14 empty] | VV | 2 | 1 | True | 0 | ROZPOCET
| VV |  | 256,47 |  | 256.47 | [12 empty] | VV | 2 | 2 | True | 0 | ROZPOCET
| VV |  | "Objekt B" | [14 empty] | VV | 2 | 1 | True | 0 | ROZPOCET
| VV |  | 477,56 |  | 477.56 | [12 empty] | VV | 2 | 2 | True | 0 | ROZPOCET
| VV |  | "Objekt C" | [14 empty] | VV | 2 | 1 | True | 0 | ROZPOCET
| VV |  | 406,27 |  | 406.27 | [12 empty] | VV | 2 | 2 | True | 0 | ROZPOCET
| VV |  | "Objekt d" | [14 empty] | VV | 2 | 1 | True | 0 | ROZPOCET
| VV |  | 490,43 |  | 490.43 | [12 empty] | VV | 2 | 2 | True | 0 | ROZPOCET
| VV |  | Součet |  | 1630.73 | [12 empty] | VV | 2 | 4 | True | 1 | ROZPOCET
683 | M | 284R200 | Vinylové dílce lepené; rozměr 230 x 1500 mm; protiskluznost tř. R 10; třída reakce na oheň B; třída zátěže min. 31; vč. soklové lišty bílé, dekor viz. architekt, vč. lepidla např. Weberfloor 4815 a penetrace např. Cemix penetrace H | m2 | 1793.803 | 1190 | 2134625.57 |  |  | základní |  | 0 | 0.00824 | 14.7809 | 0 | 0 | 32 | M | 2 |  |  |  | ROZPOCET |  |  |  |  | 2134625.57 | 0 | 0 | 0 | 0 | 1 | 2134625.57 | 16 | 309707603
| VV |  | 1630,73*1,1 'Přepočtené koeficientem množství |  | 1793.803 | [12 empty] | VV | 2 | 2 | False | 1 | ROZPOCET
684 | K | 998776203 | Přesun hmot procentní pro podlahy povlakové v objektech v přes 12 do 24 m | % | 28880.2283 | 1.1 | 31768.25 |  |  | základní |  | 0 | 0 | 0 | 0 | 0 | 16 | K | 2 |  |  |  | ROZPOCET |  |  |  |  | 31768.25 | 0 | 0 | 0 | 0 | 1 | 31768.25 | 16 | 2019529219
| D | 781 | Dokončovací práce - obklady |  |  |  | 6234246.64 |  |  |  |  | 0 |  | 120.1378 |  | 0 | 2 | D | 1 |  |  |  | ROZPOCET | [10 empty] | 6234246.64
685 | K | 781111011 | Ometení (oprášení) stěny při přípravě podkladu | m2 | 1154.53 | 6 | 6927.18 |  |  | základní |  | 0 | 0 | 0 | 0 | 0 | 16 | K | 2 |  |  |  | ROZPOCET |  |  |  |  | 6927.18 | 0 | 0 | 0 | 0 | 1 | 6927.18 | 16 | 334999264
686 | K | 781121011 | Nátěr penetrační na stěnu | m2 | 1154.53 | 53 | 61190.09 |  |  | základní |  | 0 | 0.0003 | 0.34636 | 0 | 0 | 16 | K | 2 |  |  |  | ROZPOCET |  |  |  |  | 61190.09 | 0 | 0 | 0 | 0 | 1 | 61190.09 | 16 | 2130680365
687 | K | 781131112 | Izolace pod obklad nátěrem nebo stěrkou ve dvou vrstvách | m2 | 43.1 | 400 | 17240 |  |  | základní |  | 0 | 0.0015 | 0.06465 | 0 | 0 | 16 | K | 2 |  |  |  | ROZPOCET |  |  |  |  | 17240 | 0 | 0 | 0 | 0 | 1 | 17240 | 16 | 1087426806
| VV |  | skladba F06; ve sprchových koutech | [14 empty] | VV | 2 | 1 | True | 0 | ROZPOCET
| VV |  | "Objekt A" 5,9 |  | 5.9 | [12 empty] | VV | 2 | 2 | True | 0 | ROZPOCET
| VV |  | "Objekt B" 15,79 |  | 15.79 | [12 empty] | VV | 2 | 2 | True | 0 | ROZPOCET
| VV |  | "Objekt C" 10,85 |  | 10.85 | [12 empty] | VV | 2 | 2 | True | 0 | ROZPOCET
| VV |  | "Objekt D" 10,56 |  | 10.56 | [12 empty] | VV | 2 | 2 | True | 0 | ROZPOCET
| VV |  | Součet |  | 43.1 | [12 empty] | VV | 2 | 4 | True | 1 | ROZPOCET
688 | K | 781474154 | Montáž obkladů vnitřních keramických velkoformátových hladkých přes 4 do 6 ks/m2 lepených flexibilním lepidlem | m2 | 1154.53 | 980 | 1131439.4 |  |  | základní |  | 0 | 0.009 | 10.3908 | 0 | 0 | 16 | K | 2 |  |  |  | ROZPOCET |  |  |  |  | 1131439.4 | 0 | 0 | 0 | 0 | 1 | 1131439.4 | 16 | -1817414223
| VV |  | "1PP" | [14 empty] | VV | 2 | 1 | True | 0 | ROZPOCET
| VV |  | 25,58+20,21 |  | 45.79 | [12 empty] | VV | 2 | 2 | True | 0 | ROZPOCET
| VV |  | "Objekt A" | [14 empty] | VV | 2 | 1 | True | 0 | ROZPOCET
| VV |  | 10,54+79,05+100,24 |  | 189.83 | [12 empty] | VV | 2 | 2 | True | 0 | ROZPOCET
| VV |  | "Objekt B" | [14 empty] | VV | 2 | 1 | True | 0 | ROZPOCET
| VV |  | 116,27+118,37+78,72 |  | 313.36 | [12 empty] | VV | 2 | 2 | True | 0 | ROZPOCET
| VV |  | "Objekt C" | [14 empty] | VV | 2 | 1 | True | 0 | ROZPOCET
| VV |  | 82,29+111,24+91,24 |  | 284.77 | [12 empty] | VV | 2 | 2 | True | 0 | ROZPOCET
| VV |  | "Objekt D" | [14 empty] | VV | 2 | 1 | True | 0 | ROZPOCET
| VV |  | 101,9+114,61+104,27 |  | 320.78 | [12 empty] | VV | 2 | 2 | True | 0 | ROZPOCET
| VV |  | Součet |  | 1154.53 | [12 empty] | VV | 2 | 4 | True | 1 | ROZPOCET
689 | M | 597R101 | Slinutý keramický obklad 30x60cm, Bílá, tl. 10mm, např. Rako Extra, dekor viz. architekt | m2 | 1327.71 | 670 | 889565.7 |  |  | základní |  | 0 | 0.02 | 26.5542 | 0 | 0 | 32 | M | 2 |  |  |  | ROZPOCET |  |  |  |  | 889565.7 | 0 | 0 | 0 | 0 | 1 | 889565.7 | 16 | -434192677
| VV |  | 1154,53*1,15 'Přepočtené koeficientem množství |  | 1327.71 | [12 empty] | VV | 2 | 2 | False | 1 | ROZPOCET
690 | K | R781494001 | Nerezové profily rohové lepené flexibilním lepidlem | m | 368.995 | 460 | 169737.7 |  |  | základní |  | 0 | 0.00055 | 0.20295 | 0 | 0 | 16 | K | 2 |  |  |  | ROZPOCET |  |  |  |  | 169737.7 | 0 | 0 | 0 | 0 | 1 | 169737.7 | 16 | -1497834504
| VV |  | skladba F06 | [14 empty] | VV | 2 | 1 | True | 0 | ROZPOCET
| VV |  | "Objekt A" 75,152 |  | 75.152 | [12 empty] | VV | 2 | 2 | True | 0 | ROZPOCET
| VV |  | "Objekt B" 95,458 |  | 95.458 | [12 empty] | VV | 2 | 2 | True | 0 | ROZPOCET
| VV |  | "Objekt C" 97,009 |  | 97.009 | [12 empty] | VV | 2 | 2 | True | 0 | ROZPOCET
| VV |  | "Objekt D" 101,376 |  | 101.376 | [12 empty] | VV | 2 | 2 | True | 0 | ROZPOCET
| VV |  | Součet |  | 368.995 | [12 empty] | VV | 2 | 4 | True | 1 | ROZPOCET
691 | K | R781494002 | Nerezové profily ukončovací lepené flexibilním lepidlem | m | 36.102 | 410 | 14801.82 |  |  | základní |  | 0 | 0.0005 | 0.018051 | 0 | 0 | 16 | K | 2 |  |  |  | ROZPOCET |  |  |  |  | 14801.82 | 0 | 0 | 0 | 0 | 1 | 14801.82 | 16 | 283918325
| VV |  | skladba F06 | [14 empty] | VV | 2 | 1 | True | 0 | ROZPOCET
| VV |  | "Objekt A" 36,102 |  | 36.102 | [12 empty] | VV | 2 | 2 | True | 0 | ROZPOCET
| VV |  | Součet |  | 36.102 | [12 empty] | VV | 2 | 4 | True | 1 | ROZPOCET
692 | K | 781734112 | Montáž obkladů vnějších z obkladaček cihelných přes 50 do 85 ks/m2 lepené flexibilním lepidlem | m2 | 2428.26 | 620 | 1505521.2 |  |  | základní |  | 0 | 0.005 | 12.1413 | 0 | 0 | 16 | K | 2 |  |  |  | ROZPOCET |  |  |  |  | 1505521.2 | 0 | 0 | 0 | 0 | 1 | 1505521.2 | 16 | 737905621
| VV |  | "F08" | [14 empty] | VV | 2 | 1 | True | 0 | ROZPOCET
| VV |  | "Objekt A" | [14 empty] | VV | 2 | 1 | True | 0 | ROZPOCET
| VV |  | 525,77 |  | 525.77 | [12 empty] | VV | 2 | 2 | True | 0 | ROZPOCET
| VV |  | "Objekt B" | [14 empty] | VV | 2 | 1 | True | 0 | ROZPOCET
| VV |  | 593,6 |  | 593.6 | [12 empty] | VV | 2 | 2 | True | 0 | ROZPOCET
| VV |  | "Objekt C" | [14 empty] | VV | 2 | 1 | True | 0 | ROZPOCET
| VV |  | 509,07 |  | 509.07 | [12 empty] | VV | 2 | 2 | True | 0 | ROZPOCET
| VV |  | "Objekt D" | [14 empty] | VV | 2 | 1 | True | 0 | ROZPOCET
| VV |  | 532,57 |  | 532.57 | [12 empty] | VV | 2 | 2 | True | 0 | ROZPOCET
| VV |  | Mezisoučet |  | 2161.01 | [12 empty] | VV | 2 | 3 | True | 0 | ROZPOCET
| VV |  | "Objekt A" 28,08 |  | 28.08 | [12 empty] | VV | 2 | 2 | True | 0 | ROZPOCET
| VV |  | "Objekt B" 21,16 |  | 21.16 | [12 empty] | VV | 2 | 2 | True | 0 | ROZPOCET
| VV |  | "Objekt C" 8,29 |  | 8.29 | [12 empty] | VV | 2 | 2 | True | 0 | ROZPOCET
| VV |  | "Objekt D" 26,12 |  | 26.12 | [12 empty] | VV | 2 | 2 | True | 0 | ROZPOCET
| VV |  | Mezisoučet |  | 83.65 | [12 empty] | VV | 2 | 3 | True | 0 | ROZPOCET
| VV |  | WF22 |  | 183.6 | [12 empty] | VV | 2 | 2 | True | 0 | ROZPOCET
| VV |  | Součet |  | 2428.26 | [12 empty] | VV | 2 | 4 | True | 1 | ROZPOCET
693 | M | 596R100 | Ražený keramický obkladový pásek Terca + Polyblend S tl. 25mm, formát 215 x 65mm, dle výběru architekta | kus | 135987.38 | 15.97 | 2171718.46 |  |  | základní |  | 0 | 0.0005 | 67.9937 | 0 | 0 | 32 | M | 2 |  |  |  | ROZPOCET |  |  |  |  | 2171718.46 | 0 | 0 | 0 | 0 | 1 | 2171718.46 | 16 | 391617436
| P |  | Poznámka k položce: Spotřeba: 58ks/m2 | [14 empty] | P | 2
| VV |  | "F08" | [14 empty] | VV | 2 | 1 | True | 0 | ROZPOCET
| VV |  | "Objekt A" | [14 empty] | VV | 2 | 1 | True | 0 | ROZPOCET
| VV |  | 525,77 |  | 525.77 | [12 empty] | VV | 2 | 2 | True | 0 | ROZPOCET
| VV |  | "Objekt B" | [14 empty] | VV | 2 | 1 | True | 0 | ROZPOCET
| VV |  | 593,6 |  | 593.6 | [12 empty] | VV | 2 | 2 | True | 0 | ROZPOCET
| VV |  | "Objekt C" | [14 empty] | VV | 2 | 1 | True | 0 | ROZPOCET
| VV |  | 509,07 |  | 509.07 | [12 empty] | VV | 2 | 2 | True | 0 | ROZPOCET
| VV |  | "Objekt D" | [14 empty] | VV | 2 | 1 | True | 0 | ROZPOCET
| VV |  | 532,57 |  | 532.57 | [12 empty] | VV | 2 | 2 | True | 0 | ROZPOCET
| VV |  | Mezisoučet |  | 2161.01 | [12 empty] | VV | 2 | 3 | True | 0 | ROZPOCET
| VV |  | WF22 |  | 183.6 | [12 empty] | VV | 2 | 2 | True | 0 | ROZPOCET
| VV |  | Součet |  | 2344.61 | [12 empty] | VV | 2 | 4 | True | 1 | ROZPOCET
| VV |  | 2344,61*58 'Přepočtené koeficientem množství |  | 135987.38 | [12 empty] | VV | 2 | 2 | False | 1 | ROZPOCET
694 | M | 596R102 | Ražený keramický obkladový pásek Terca + Polyblend S tl. 25mm, formát 215 x 65mm, barva antracit, dle výběru architekta | kus | 4851.7 | 15.97 | 77481.65 |  |  | základní |  | 0 | 0.0005 | 2.4259 | 0 | 0 | 32 | M | 2 |  |  |  | ROZPOCET |  |  |  |  | 77481.65 | 0 | 0 | 0 | 0 | 1 | 77481.65 | 16 | -18118612
| P |  | Poznámka k položce: Spotřeba: 58ks/m2 | [14 empty] | P | 2
| VV |  | "Objekt A" 28,08 |  | 28.08 | [12 empty] | VV | 2 | 2 | True | 0 | ROZPOCET
| VV |  | "Objekt B" 21,16 |  | 21.16 | [12 empty] | VV | 2 | 2 | True | 0 | ROZPOCET
| VV |  | "Objekt C" 8,29 |  | 8.29 | [12 empty] | VV | 2 | 2 | True | 0 | ROZPOCET
| VV |  | "Objekt D" 26,12 |  | 26.12 | [12 empty] | VV | 2 | 2 | True | 0 | ROZPOCET
| VV |  | Součet |  | 83.65 | [12 empty] | VV | 2 | 4 | True | 1 | ROZPOCET
| VV |  | 83,65*58 'Přepočtené koeficientem množství |  | 4851.7 | [12 empty] | VV | 2 | 2 | False | 1 | ROZPOCET
695 | K | 998781203 | Přesun hmot procentní pro obklady keramické v objektech v přes 12 do 24 m | % | 60456.232 | 3.12 | 188623.44 |  |  | základní |  | 0 | 0 | 0 | 0 | 0 | 16 | K | 2 |  |  |  | ROZPOCET |  |  |  |  | 188623.44 | 0 | 0 | 0 | 0 | 1 | 188623.44 | 16 | 557595003
| D | 782 | Dokončovací práce - obklady z kamene |  |  |  | 376577.59 |  |  |  |  | 0 |  | 5.2839 |  | 0 | 2 | D | 1 |  |  |  | ROZPOCET | [10 empty] | 376577.59
696 | K | 782632111 | Montáž obkladu parapetů z pravoúhlých desek z tvrdého kamene do lepidla tl do 25 mm | m2 | 78.947 | 912 | 71999.66 |  |  | základní |  | 0 | 0.01023 | 0.80763 | 0 | 0 | 16 | K | 2 |  |  |  | ROZPOCET |  |  |  |  | 71999.66 | 0 | 0 | 0 | 0 | 1 | 71999.66 | 16 | 413325360
| VV |  | dle tabulky oken | [14 empty] | VV | 2 | 1 | True | 0 | ROZPOCET
| VV |  | "exteriér" 164,615*0,31 |  | 51.031 | [12 empty] | VV | 2 | 2 | True | 0 | ROZPOCET
| VV |  | "interiér" 90,05*0,31 |  | 27.916 | [12 empty] | VV | 2 | 2 | True | 0 | ROZPOCET
| VV |  | Součet |  | 78.947 | [12 empty] | VV | 2 | 4 | True | 1 | ROZPOCET
697 | M | R782001 | Parapet z umělého kamene tl. 20 mm, výběr dle architekta | m2 | 82.894 | 3500 | 290129 |  |  | základní |  | 0 | 0.054 | 4.4763 | 0 | 0 | 32 | M | 2 |  |  |  | ROZPOCET |  |  |  |  | 290129 | 0 | 0 | 0 | 0 | 1 | 290129 | 16 | -693016869
| VV |  | 78,947*1,05 'Přepočtené koeficientem množství |  | 82.894 | [12 empty] | VV | 2 | 2 | False | 1 | ROZPOCET
698 | K | 998782203 | Přesun hmot procentní pro obklady kamenné v objektech v přes 12 do 60 m | % | 3621.2866 | 3.99 | 14448.93 |  |  | základní |  | 0 | 0 | 0 | 0 | 0 | 16 | K | 2 |  |  |  | ROZPOCET |  |  |  |  | 14448.93 | 0 | 0 | 0 | 0 | 1 | 14448.93 | 16 | 1742094134
| D | 783 | Dokončovací práce - nátěry |  |  |  | 1065537.21 |  |  |  |  | 0 |  | 1.9349 |  | 0 | 2 | D | 1 |  |  |  | ROZPOCET | [10 empty] | 1065537.21
699 | K | 783R00 | Ucelený nátěrový systém povrchové úpravy ocelové konstrukce vč. přípravy podkladu dle PD | m2 | 1923.16 | 100 | 192316 |  |  | základní |  | 0 | 0 | 0 | 0 | 0 | 16 | K | 2 |  |  |  | ROZPOCET |  |  |  |  | 192316 | 0 | 0 | 0 | 0 | 1 | 192316 | 16 | 643704340
| VV |  | "Objekt A" 456,72 |  | 456.72 | [12 empty] | VV | 2 | 2 | True | 0 | ROZPOCET
| VV |  | "Objekt B" 570,86 |  | 570.86 | [12 empty] | VV | 2 | 2 | True | 0 | ROZPOCET
| VV |  | "Objekt C" 354,85 |  | 354.85 | [12 empty] | VV | 2 | 2 | True | 0 | ROZPOCET
| VV |  | "Objekt D" 540,73 |  | 540.73 | [12 empty] | VV | 2 | 2 | True | 0 | ROZPOCET
| VV |  | Součet |  | 1923.16 | [12 empty] | VV | 2 | 4 | True | 1 | ROZPOCET
700 | K | R-7838271 | Transparentní bezbarvý uzavírací nátěr betonových stěn, vč. 1komponentní nátěr, na bázi vodní disperze, zvyšující přilnavost následně aplikovaných vrstev k podkladu, viz. skladba F14 | m2 | 2018.871 | 75 | 151415.33 |  |  | základní |  | 0 | 0.00027 | 0.5451 | 0 | 0 | 16 | K | 2 |  |  |  | ROZPOCET |  |  |  |  | 151415.33 | 0 | 0 | 0 | 0 | 1 | 151415.33 | 16 | 520857895
| VV |  | "F14" | [14 empty] | VV | 2 | 1 | True | 0 | ROZPOCET
| VV |  | "Podhled objekt A" | [14 empty] | VV | 2 | 1 | True | 0 | ROZPOCET
| VV |  | 170,41 |  | 170.41 | [12 empty] | VV | 2 | 2 | True | 0 | ROZPOCET
| VV |  | Mezisoučet |  | 170.41 | [12 empty] | VV | 2 | 3 | True | 0 | ROZPOCET
| VV |  | "Podhled" | [14 empty] | VV | 2 | 1 | True | 0 | ROZPOCET
| VV |  | "garáž A" | [14 empty] | VV | 2 | 1 | True | 0 | ROZPOCET
| VV |  | 87,44 |  | 87.44 | [12 empty] | VV | 2 | 2 | True | 0 | ROZPOCET
| VV |  | "garáž B" | [14 empty] | VV | 2 | 1 | True | 0 | ROZPOCET
| VV |  | 423,9 |  | 423.9 | [12 empty] | VV | 2 | 2 | True | 0 | ROZPOCET
| VV |  | "garáž C2" | [14 empty] | VV | 2 | 1 | True | 0 | ROZPOCET
| VV |  | 641,84 |  | 641.84 | [12 empty] | VV | 2 | 2 | True | 0 | ROZPOCET
| VV |  | "garáž" C3" | [14 empty] | VV | 2 | 1 | True | 0 | ROZPOCET
| VV |  | 68,8 |  | 68.8 | [12 empty] | VV | 2 | 2 | True | 0 | ROZPOCET
| VV |  | Mezisoučet |  | 1221.98 | [12 empty] | VV | 2 | 3 | True | 0 | ROZPOCET
| VV |  | "stěny" | [14 empty] | VV | 2 | 1 | True | 0 | ROZPOCET
| VV |  | "garáž" B" | [14 empty] | VV | 2 | 1 | True | 0 | ROZPOCET
| VV |  | 93,26*2,7 |  | 251.802 | [12 empty] | VV | 2 | 2 | True | 0 | ROZPOCET
| VV |  | "garáž" C2" | [14 empty] | VV | 2 | 1 | True | 0 | ROZPOCET
| VV |  | 113,17*2,7 |  | 305.559 | [12 empty] | VV | 2 | 2 | True | 0 | ROZPOCET
| VV |  | "garáž" C3" | [14 empty] | VV | 2 | 1 | True | 0 | ROZPOCET
| VV |  | 25,6*2,7 |  | 69.12 | [12 empty] | VV | 2 | 2 | True | 0 | ROZPOCET
| VV |  | Mezisoučet |  | 626.481 | [12 empty] | VV | 2 | 3 | True | 0 | ROZPOCET
| VV |  | Součet |  | 2018.871 | [12 empty] | VV | 2 | 4 | True | 1 | ROZPOCET
701 | K | R-78393 | Aktivační nátěr, viz skladba F23 | m2 | 722 | 240 | 173280 |  |  | základní |  | 0 | 0.0005 | 0.361 | 0 | 0 | 16 | K | 2 |  |  |  | ROZPOCET |  |  |  |  | 173280 | 0 | 0 | 0 | 0 | 1 | 173280 | 16 | -110232911
| P |  | Poznámka k položce: 1-komponentní, polomatný, permanentní anti-graffiti a anti-poster nátěr na bázi polyorganosiloxanu, připravený na okamžité použití. spotřeba 150–250g /m2, na jednu nátěrovou vrstvu | [14 empty] | P | 2
| VV |  | "F23" | [14 empty] | VV | 2 | 1 | True | 0 | ROZPOCET
| VV |  | "stěny rampy" 144 |  | 144 | [12 empty] | VV | 2 | 2 | True | 0 | ROZPOCET
| VV |  | "venkovní zídky" 2*289 |  | 578 | [12 empty] | VV | 2 | 2 | True | 0 | ROZPOCET
| VV |  | Součet |  | 722 | [12 empty] | VV | 2 | 4 | True | 1 | ROZPOCET
702 | K | R-78394 | základní nátěr, viz skladba F23 | m2 | 722 | 80 | 57760 |  |  | základní |  | 0 | 0.0005 | 0.361 | 0 | 0 | 16 | K | 2 |  |  |  | ROZPOCET |  |  |  |  | 57760 | 0 | 0 | 0 | 0 | 1 | 57760 | 16 | -174606411
| P |  | Poznámka k položce: 1-komponentní základní nátěr připravený k okamžitému použití pro Sikagard®-850 Clear minerální podklady bez nátěru pro zlepšení aplikace a přilnavosti. Tento produkt je součástí systému Sikagard Anti-graffiti. spotřeba 75–150g /m2, na jednu nátěrovou vrstvu | [14 empty] | P | 2
| VV |  | "F23" | [14 empty] | VV | 2 | 1 | True | 0 | ROZPOCET
| VV |  | "stěny rampy" 144 |  | 144 | [12 empty] | VV | 2 | 2 | True | 0 | ROZPOCET
| VV |  | "venkovní zídky" 2*289 |  | 578 | [12 empty] | VV | 2 | 2 | True | 0 | ROZPOCET
| VV |  | Součet |  | 722 | [12 empty] | VV | 2 | 4 | True | 1 | ROZPOCET
703 | K | R-7839331 | Penetrační polyuretanový nátěr garážové pojezdové plochy Sikafloor, přímopojížděný vícevrstvý polyuretanový systém pro parkovací plochy s překlenutím dodatečných dynamických trhlin (až 0,3 mm), odolávající ropným látkám a solím, viz. skladba F10 | m2 | 1134.54 | 122 | 138413.88 |  |  | základní |  | 0 | 0.00029 | 0.32902 | 0 | 0 | 16 | K | 2 |  |  |  | ROZPOCET |  |  |  |  | 138413.88 | 0 | 0 | 0 | 0 | 1 | 138413.88 | 16 | -1898827682
| P |  | Poznámka k položce: Dvoukomponentní barevný uzavírací nátěr na bázi polyuretanové. Kotvicí posyp ze sušeného, tříděného křemičitého písku o zrnitosti 0,3–0,8 mm, spotřeba 6–8 kg/m2. Dvoukomponentní barevná samonivelační stěrka na bázi polyuretanové pryskyřice + plnivo, tříděný, sušený křemičitý písek, spotřeba 2 kg/m2 Sikafloor®-3240 + 0,1 kg/m2 plniva. Kotvící posyp ze sušeného, tříděného křemičitého písku o zrnitosti 0,3–0,8 mm, spotřeba 0,8 kg/m2. Dvoukomponentní nízkoviskózní kotevní nátěr na bázi epoxidové pryskyřice, spotřeba cca 0,3–0,5 kg/m2. | [14 empty] | P | 2
| VV |  | "F10" | [14 empty] | VV | 2 | 1 | True | 0 | ROZPOCET
| VV |  | "Objekt B" | [14 empty] | VV | 2 | 1 | True | 0 | ROZPOCET
| VV |  | 423,9 |  | 423.9 | [12 empty] | VV | 2 | 2 | True | 0 | ROZPOCET
| VV |  | "Objekt C" | [14 empty] | VV | 2 | 1 | True | 0 | ROZPOCET
| VV |  | 710,64 |  | 710.64 | [12 empty] | VV | 2 | 2 | True | 0 | ROZPOCET
| VV |  | Součet |  | 1134.54 | [12 empty] | VV | 2 | 4 | True | 1 | ROZPOCET
704 | K | R-7839371 | Dvoukomponentní uzavírací barevný nátěr na bázi epoxidové pryskyřice např. Sikafloor 2540 W, spotřeba 0,2–0,3 kg/m2, vč. penetrační nátěr na bázi akrylátové disperze např. Sika Level 01 Primer, viz. skladba F11 | m2 | 677.6 | 520 | 352352 |  |  | základní |  | 0 | 0.0005 | 0.3388 | 0 | 0 | 16 | K | 2 |  |  |  | ROZPOCET |  |  |  |  | 352352 | 0 | 0 | 0 | 0 | 1 | 352352 | 16 | 344812021
| VV |  | "F11" | [14 empty] | VV | 2 | 1 | True | 0 | ROZPOCET
| VV |  | "Objekt A" | [14 empty] | VV | 2 | 1 | True | 0 | ROZPOCET
| VV |  | 344,53 |  | 344.53 | [12 empty] | VV | 2 | 2 | True | 0 | ROZPOCET
| VV |  | "Objekt B" | [14 empty] | VV | 2 | 1 | True | 0 | ROZPOCET
| VV |  | 27,28 |  | 27.28 | [12 empty] | VV | 2 | 2 | True | 0 | ROZPOCET
| VV |  | "Objekt C" | [14 empty] | VV | 2 | 1 | True | 0 | ROZPOCET
| VV |  | 27,28 |  | 27.28 | [12 empty] | VV | 2 | 2 | True | 0 | ROZPOCET
| VV |  | "Objekt D" | [14 empty] | VV | 2 | 1 | True | 0 | ROZPOCET
| VV |  | 278,51 |  | 278.51 | [12 empty] | VV | 2 | 2 | True | 0 | ROZPOCET
| VV |  | Součet |  | 677.6 | [12 empty] | VV | 2 | 4 | True | 1 | ROZPOCET
| D | 784 | Dokončovací práce - malby a tapety |  |  |  | 1057898.81 |  |  |  |  | 0 |  | 3.7238 |  | 0 | 2 | D | 1 |  |  |  | ROZPOCET | [10 empty] | 1057898.81
705 | K | R-7842211a | Vnitřní disperzní malířský nátěr ve 2 vrstvách např. Primalex Inspiro - světle šedý, barevný odstín viz. architekt, vč. penetrace např. Cemix disperzní penetrace | m2 | 1869.53 | 114 | 213126.42 |  |  | základní |  | 0 | 0.00029 | 0.54216 | 0 | 0 | 16 | K | 2 |  |  |  | ROZPOCET |  |  |  |  | 213126.42 | 0 | 0 | 0 | 0 | 1 | 213126.42 | 16 | -132440044
| VV |  | "F04" | [14 empty] | VV | 2 | 1 | True | 0 | ROZPOCET
| VV |  | "1PP" | [14 empty] | VV | 2 | 1 | True | 0 | ROZPOCET
| VV |  | 636,98 |  | 636.98 | [12 empty] | VV | 2 | 2 | True | 0 | ROZPOCET
| VV |  | "Objekt A" | [14 empty] | VV | 2 | 1 | True | 0 | ROZPOCET
| VV |  | 348 |  | 348 | [12 empty] | VV | 2 | 2 | True | 0 | ROZPOCET
| VV |  | "Objekt B" | [14 empty] | VV | 2 | 1 | True | 0 | ROZPOCET
| VV |  | 288,8 |  | 288.8 | [12 empty] | VV | 2 | 2 | True | 0 | ROZPOCET
| VV |  | "Objekt C" | [14 empty] | VV | 2 | 1 | True | 0 | ROZPOCET
| VV |  | 314,12 |  | 314.12 | [12 empty] | VV | 2 | 2 | True | 0 | ROZPOCET
| VV |  | "Objekt D" | [14 empty] | VV | 2 | 1 | True | 0 | ROZPOCET
| VV |  | 281,63 |  | 281.63 | [12 empty] | VV | 2 | 2 | True | 0 | ROZPOCET
| VV |  | Součet |  | 1869.53 | [12 empty] | VV | 2 | 4 | True | 1 | ROZPOCET
706 | K | R-7842211b | Vnitřní disperzní malířský nátěr ve 2 vrstvách např. Primalex Polar - bílý, odstín viz. architekt, vč. penetrace např. Cemix disperzní penetrace | m2 | 10971.07 | 77 | 844772.39 |  |  | základní |  | 0 | 0.00029 | 3.1816 | 0 | 0 | 16 | K | 2 |  |  |  | ROZPOCET |  |  |  |  | 844772.39 | 0 | 0 | 0 | 0 | 1 | 844772.39 | 16 | -735794873
| VV |  | "F19" | [14 empty] | VV | 2 | 1 | True | 0 | ROZPOCET
| VV |  | "1PP" | [14 empty] | VV | 2 | 1 | True | 0 | ROZPOCET
| VV |  | vap_omi |  | 1217.07 | [12 empty] | VV | 2 | 2 | True | 0 | ROZPOCET
| VV |  | Mezisoučet |  | 1217.07 | [12 empty] | VV | 2 | 3 | True | 0 | ROZPOCET
| VV |  | "F17" | [14 empty] | VV | 2 | 1 | True | 0 | ROZPOCET
| VV |  | "Objekt A" | [14 empty] | VV | 2 | 1 | True | 0 | ROZPOCET
| VV |  | 176,99 |  | 176.99 | [12 empty] | VV | 2 | 2 | True | 0 | ROZPOCET
| VV |  | "Objekt B" | [14 empty] | VV | 2 | 1 | True | 0 | ROZPOCET
| VV |  | 230 |  | 230 | [12 empty] | VV | 2 | 2 | True | 0 | ROZPOCET
| VV |  | "Objekt C" | [14 empty] | VV | 2 | 1 | True | 0 | ROZPOCET
| VV |  | 201,17 |  | 201.17 | [12 empty] | VV | 2 | 2 | True | 0 | ROZPOCET
| VV |  | "Objekt D" | [14 empty] | VV | 2 | 1 | True | 0 | ROZPOCET
| VV |  | 252,17 |  | 252.17 | [12 empty] | VV | 2 | 2 | True | 0 | ROZPOCET
| VV |  | Mezisoučet |  | 860.33 | [12 empty] | VV | 2 | 3 | True | 0 | ROZPOCET
| VV |  | "F05 podhled" | [14 empty] | VV | 2 | 1 | True | 0 | ROZPOCET
| VV |  | "Objekt A" | [14 empty] | VV | 2 | 1 | True | 0 | ROZPOCET
| VV |  | 134,86 |  | 134.86 | [12 empty] | VV | 2 | 2 | True | 0 | ROZPOCET
| VV |  | "Objekt B" | [14 empty] | VV | 2 | 1 | True | 0 | ROZPOCET
| VV |  | 366,02 |  | 366.02 | [12 empty] | VV | 2 | 2 | True | 0 | ROZPOCET
| VV |  | "Objekt C" | [14 empty] | VV | 2 | 1 | True | 0 | ROZPOCET
| VV |  | 278,91 |  | 278.91 | [12 empty] | VV | 2 | 2 | True | 0 | ROZPOCET
| VV |  | "Objekt D" | [14 empty] | VV | 2 | 1 | True | 0 | ROZPOCET
| VV |  | 335,13 |  | 335.13 | [12 empty] | VV | 2 | 2 | True | 0 | ROZPOCET
| VV |  | Mezisoučet |  | 1114.92 | [12 empty] | VV | 2 | 3 | True | 0 | ROZPOCET
| VV |  | "F05" | [14 empty] | VV | 2 | 1 | True | 0 | ROZPOCET
| VV |  | "Objekt A" | [14 empty] | VV | 2 | 1 | True | 0 | ROZPOCET
| VV |  | 740,54+579,74+787,57 |  | 2107.85 | [12 empty] | VV | 2 | 2 | True | 0 | ROZPOCET
| VV |  | "Objekt B" | [14 empty] | VV | 2 | 1 | True | 0 | ROZPOCET
| VV |  | 698,27+695,09+593,82 |  | 1987.18 | [12 empty] | VV | 2 | 2 | True | 0 | ROZPOCET
| VV |  | "Objekt C" | [14 empty] | VV | 2 | 1 | True | 0 | ROZPOCET
| VV |  | 481,12+547,15+556,25 |  | 1584.52 | [12 empty] | VV | 2 | 2 | True | 0 | ROZPOCET
| VV |  | "Objekt D" | [14 empty] | VV | 2 | 1 | True | 0 | ROZPOCET
| VV |  | 641,17+694,97+763,06 |  | 2099.2 | [12 empty] | VV | 2 | 2 | True | 0 | ROZPOCET
| VV |  | Mezisoučet |  | 7778.75 | [12 empty] | VV | 2 | 3 | True | 0 | ROZPOCET
| VV |  | Součet |  | 10971.07 | [12 empty] | VV | 2 | 4 | True | 1 | ROZPOCET

## D1.410 - ZTI - Kanalizace
{84a7c1b6-7f2a-49f5-be57-afab49f93126}
2
| KRYCÍ LIST SOUPISU PRACÍ | [7 empty] | v --- níže se nacházejí doplnkové a pomocné údaje k sestavám --- v | [8 empty] | False
Stavba:
Bytový soubor Libuše
Objekt:
01 - Bytové domy A, B, C, D vč. podzemního podlaží
Soupis:
D1.410 - ZTI - Kanalizace
| KSO: |  |  |  |  | CC-CZ:
| Místo: |  | Praha |  |  | Datum: | 2023-03-15
| Zadavatel: |  |  |  |  | IČ:
|  | VELTON REAL ESTATE |  |  |  | DIČ:
| Uchazeč: |  |  |  |  | IČ: | 08004013
|  | DMG Stav a.s. |  |  |  | DIČ: | CZ 08004013
| Projektant: |  |  |  |  | IČ:
|  | ABMV World s.r.o |  |  |  | DIČ:
| Zpracovatel: |  |  |  |  | IČ:
|  | QSB s.r.o. |  |  |  | DIČ:
Poznámka:
| Cena bez DPH | [5 empty] | 5975260
|  |  | Základ daně |  |  | Sazba daně | Výše daně
| DPH | základní | 5975260 |  |  | 21% | 1254804.6
|  | snížená | 0 |  |  | 15% | 0
|  | zákl. přenesená | 0 |  |  | 21% | 0
|  | sníž. přenesená | 0 |  |  | 15% | 0
|  | nulová | 0 |  |  | 0% | 0
| Cena s DPH |  |  | v | CZK |  | 7230064.6
| Projektant |  |  | Zpracovatel
| Datum a podpis: |  | Razítko | Datum a podpis: |  |  | Razítko
| Objednavatel |  |  | Uchazeč
| Datum a podpis: |  | Razítko | Datum a podpis: |  |  | Razítko
REKAPITULACE ČLENĚNÍ SOUPISU PRACÍ
Stavba:
Bytový soubor Libuše
Objekt:
01 - Bytové domy A, B, C, D vč. podzemního podlaží
Soupis:
D1.410 - ZTI - Kanalizace
Místo: |  |  | Praha |  |  | Datum: | 2023-03-15
Zadavatel: |  |  | VELTON REAL ESTATE |  |  | Projektant: | ABMV World s.r.o
Uchazeč: |  |  | DMG Stav a.s. |  |  | Zpracovatel: | QSB s.r.o.
Kód dílu - Popis | [6 empty] | Cena celkem [CZK]
Náklady ze soupisu prací | [6 empty] | 5975260 | [11 empty] | -1
| D1 - Vnitřní kanalizace | [5 empty] | 5975260
| D2 - Potrubí v zemi | [5 empty] | 431400
| D3 - Potrubí v konstrukci | [5 empty] | 1605100
| D4 - Výtlačné potrubí | [5 empty] | 67250
| D5 - Kanalizační tvarovky a prvky | [5 empty] | 834200
| D6 - Protipožární ucpávky | [5 empty] | 664800
| D7 - Ostatní práce | [5 empty] | 268010
| D8 - Čerpací technika | [5 empty] | 473000
| D9 - Venkovní práce a objekty | [5 empty] | 1481500
| D10 - Ostatní | [5 empty] | 150000
SOUPIS PRACÍ
Stavba:
Bytový soubor Libuše
Objekt:
01 - Bytové domy A, B, C, D vč. podzemního podlaží
Soupis:
D1.410 - ZTI - Kanalizace
Místo: |  |  | Praha |  |  | Datum: | 2023-03-15
Zadavatel: |  |  | VELTON REAL ESTATE |  |  | Projektant: | ABMV World s.r.o
Uchazeč: |  |  | DMG Stav a.s. |  |  | Zpracovatel: | QSB s.r.o.
PČ | Typ | Kód | Popis | MJ | Množství | J.cena [CZK] | Cena celkem [CZK] | Cenová soustava |  | DPH | J. Nh [h] | Nh celkem [h] | J. hmotnost [t] | Hmotnost celkem [t] | J. suť [t] | Suť Celkem [t]
Náklady soupisu celkem | [6 empty] | 5975260 |  |  |  |  | 0 |  | 0 |  | 0 |  | D | -1 | [7 empty] | 5975260
| D | D1 | Vnitřní kanalizace |  |  |  | 5975260 |  |  |  |  | 0 |  | 0 |  | 0 | 1 | D | 0 | ROZPOCET | [6 empty] | 5975260
| D | D2 | Potrubí v zemi |  |  |  | 431400 |  |  |  |  | 0 |  | 0 |  | 0 | 1 | D | 1 | ROZPOCET | [6 empty] | 431400
1 | K | Pol1 | Plastové svodné potrubí odpadní v zemi z PP hrdlových trub KG 2000 PP, vč. tvarovek a souvisejících prací - DN200 (výkop a zásyp viz stavební přípomoce) | bm | 20 | 1920 | 38400 |  |  | základní |  | 0 | 0 | 0 | 0 | 0 | 4 | K | 2 | ROZPOCET | 38400 | 0 | 0 | 0 | 0 | 1 | 38400 | 4 | 2
2 | K | Pol2 | Plastové svodné potrubí odpadní v zemi z PP hrdlových trub KG 2000 PP, vč. tvarovek a souvisejících prací - DN150 (výkop a zásyp viz stavební přípomoce) | bm | 75 | 1650 | 123750 |  |  | základní |  | 0 | 0 | 0 | 0 | 0 | 4 | K | 2 | ROZPOCET | 123750 | 0 | 0 | 0 | 0 | 1 | 123750 | 4 | 4
3 | K | Pol3 | Plastové svodné potrubí odpadní v zemi z PP hrdlových trub KG 2000 PP, vč. tvarovek a souvisejících prací - DN125 (výkop a zásyp viz stavební přípomoce) | bm | 115 | 1350 | 155250 |  |  | základní |  | 0 | 0 | 0 | 0 | 0 | 4 | K | 2 | ROZPOCET | 155250 | 0 | 0 | 0 | 0 | 1 | 155250 | 4 | 6
4 | K | Pol4 | Plastové svodné potrubí odpadní v zemi z PP hrdlových trub KG 2000 PP, vč. tvarovek a souvisejících prací - DN110 (výkop a zásyp viz stavební přípomoce) | bm | 95 | 1200 | 114000 |  |  | základní |  | 0 | 0 | 0 | 0 | 0 | 4 | K | 2 | ROZPOCET | 114000 | 0 | 0 | 0 | 0 | 1 | 114000 | 4 | 8
| D | D3 | Potrubí v konstrukci |  |  |  | 1605100 |  |  |  |  | 0 |  | 0 |  | 0 | 1 | D | 1 | ROZPOCET | [6 empty] | 1605100
5 | K | Pol5 | Plastové potrubí z PP hrdlových trub "HT", vč. tvarovek, závěsů a souvisejících prací a stavebních přípomocí (např. drážek) - DN150 | bm | 70 | 690 | 48300 |  |  | základní |  | 0 | 0 | 0 | 0 | 0 | 4 | K | 2 | ROZPOCET | 48300 | 0 | 0 | 0 | 0 | 1 | 48300 | 4 | 10
6 | K | Pol6 | Plastové potrubí z PP hrdlových trub "HT", vč. tvarovek, závěsů a souvisejících prací a stavebních přípomocí (např. drážek) - DN125 | bm | 420 | 620 | 260400 |  |  | základní |  | 0 | 0 | 0 | 0 | 0 | 4 | K | 2 | ROZPOCET | 260400 | 0 | 0 | 0 | 0 | 1 | 260400 | 4 | 12
7 | K | Pol7 | Plastové potrubí z PP hrdlových trub "HT", vč. tvarovek, závěsů a souvisejících prací a stavebních přípomocí (např. drážek) - DN110 | bm | 270 | 560 | 151200 |  |  | základní |  | 0 | 0 | 0 | 0 | 0 | 4 | K | 2 | ROZPOCET | 151200 | 0 | 0 | 0 | 0 | 1 | 151200 | 4 | 14
8 | K | Pol8 | Plastové potrubí z PP hrdlových trub "HT", vč. tvarovek, závěsů a souvisejících prací a stavebních přípomocí (např. drážek) - DN75 | bm | 460 | 450 | 207000 |  |  | základní |  | 0 | 0 | 0 | 0 | 0 | 4 | K | 2 | ROZPOCET | 207000 | 0 | 0 | 0 | 0 | 1 | 207000 | 4 | 16
9 | K | Pol9 | Plastové potrubí z PP hrdlových trub "HT", vč. tvarovek, závěsů a souvisejících prací a stavebních přípomocí (např. drážek) - DN50 | bm | 550 | 420 | 231000 |  |  | základní |  | 0 | 0 | 0 | 0 | 0 | 4 | K | 2 | ROZPOCET | 231000 | 0 | 0 | 0 | 0 | 1 | 231000 | 4 | 18
10 | K | Pol10 | Plastové potrubí z PP hrdlových trub "HT", vč. tvarovek, závěsů a souvisejících prací a stavebních přípomocí (např. drážek) - DN40 | bm | 0 | 380 | 0 |  |  | základní |  | 0 | 0 | 0 | 0 | 0 | 4 | K | 2 | ROZPOCET | 0 | 0 | 0 | 0 | 0 | 1 | 0 | 4 | 20
11 | K | Pol11 | Plastové potrubí z PP hrdlových trub "HT", vč. tvarovek, závěsů a souvisejících prací a stavebních přípomocí (např. drážek) - DN32 | bm | 540 | 350 | 189000 |  |  | základní |  | 0 | 0 | 0 | 0 | 0 | 4 | K | 2 | ROZPOCET | 189000 | 0 | 0 | 0 | 0 | 1 | 189000 | 4 | 22
12 | K | Pol12 | Plastové odhlučněné potrubí z hrdlových trub, vč. tvarovek, závěsů a souvisejících prací a stavebních přípomocí (např. drážek) - DN110 | bm | 550 | 850 | 467500 |  |  | základní |  | 0 | 0 | 0 | 0 | 0 | 4 | K | 2 | ROZPOCET | 467500 | 0 | 0 | 0 | 0 | 1 | 467500 | 4 | 24
13 | K | Pol13 | Tepelná izolace plastového dešťového potrubí DN75 tl. 20mm (např. Mirelon) | bm | 390 | 130 | 50700 |  |  | základní |  | 0 | 0 | 0 | 0 | 0 | 4 | K | 2 | ROZPOCET | 50700 | 0 | 0 | 0 | 0 | 1 | 50700 | 4 | 26
| D | D4 | Výtlačné potrubí |  |  |  | 67250 |  |  |  |  | 0 |  | 0 |  | 0 | 1 | D | 1 | ROZPOCET | [6 empty] | 67250
14 | K | Pol14 | Plastové tlakové potrubí z HDPE trub se svařovanými spoji, vč. tvarovek, závěsů a souvisejících prací a stavebních přípomocí (např. drážek) - d90 | bm | 25 | 1370 | 34250 |  |  | základní |  | 0 | 0 | 0 | 0 | 0 | 4 | K | 2 | ROZPOCET | 34250 | 0 | 0 | 0 | 0 | 1 | 34250 | 4 | 28
15 | K | Pol15 | Plastové tlakové potrubí z HDPE trub se svařovanými spoji, vč. tvarovek, závěsů a souvisejících prací a stavebních přípomocí (např. drážek) - d63 |  | 30 | 660 | 19800 |  |  | základní |  | 0 | 0 | 0 | 0 | 0 | 4 | K | 2 | ROZPOCET | 19800 | 0 | 0 | 0 | 0 | 1 | 19800 | 4 | 30
16 | K | Pol16 | Plastové tlakové potrubí z HDPE trub se svařovanými spoji, vč. tvarovek, závěsů a souvisejících prací a stavebních přípomocí (např. drážek) - d50 |  | 20 | 660 | 13200 |  |  | základní |  | 0 | 0 | 0 | 0 | 0 | 4 | K | 2 | ROZPOCET | 13200 | 0 | 0 | 0 | 0 | 1 | 13200 | 4 | 32
| D | D5 | Kanalizační tvarovky a prvky |  |  |  | 834200 |  |  |  |  | 0 |  | 0 |  | 0 | 1 | D | 1 | ROZPOCET | [6 empty] | 834200
17 | K | Pol17 | Sifon pro kondenzát (např. HL138) | kpl | 54 | 1200 | 64800 |  |  | základní |  | 0 | 0 | 0 | 0 | 0 | 4 | K | 2 | ROZPOCET | 64800 | 0 | 0 | 0 | 0 | 1 | 64800 | 4 | 34
18 | K | Pol18 | Sifon pro pračku a myčku (např. HL4000.0+4000.1) | kpl | 72 | 1200 | 86400 |  |  | základní |  | 0 | 0 | 0 | 0 | 0 | 4 | K | 2 | ROZPOCET | 86400 | 0 | 0 | 0 | 0 | 1 | 86400 | 4 | 36
19 | K | Pol19 | Lapač střešních splavenin (např. HL600NHO) | kpl | 18 | 3100 | 55800 |  |  | základní |  | 0 | 0 | 0 | 0 | 0 | 4 | K | 2 | ROZPOCET | 55800 | 0 | 0 | 0 | 0 | 1 | 55800 | 4 | 38
20 | K | Pol20 | Terasový vtok (např. HL80) | kpl | 26 | 2700 | 70200 |  |  | základní |  | 0 | 0 | 0 | 0 | 0 | 4 | K | 2 | ROZPOCET | 70200 | 0 | 0 | 0 | 0 | 1 | 70200 | 4 | 40
21 | K | Pol21 | Přivzdušňovací ventil podomítkový (např. HL905) | kpl | 1 | 2000 | 2000 |  |  | základní |  | 0 | 0 | 0 | 0 | 0 | 4 | K | 2 | ROZPOCET | 2000 | 0 | 0 | 0 | 0 | 1 | 2000 | 4 | 42
22 | K | Pol22 | Ventilační hlavice dle střešního systému DN75 | kpl | 2 | 700 | 1400 |  |  | základní |  | 0 | 0 | 0 | 0 | 0 | 4 | K | 2 | ROZPOCET | 1400 | 0 | 0 | 0 | 0 | 1 | 1400 | 4 | 44
23 | K | Pol23 | Ventilační hlavice dle střešního systému DN110 | kpl | 20 | 800 | 16000 |  |  | základní |  | 0 | 0 | 0 | 0 | 0 | 4 | K | 2 | ROZPOCET | 16000 | 0 | 0 | 0 | 0 | 1 | 16000 | 4 | 46
24 | K | Pol24 | Ventilační hlavice dle střešního systému DN125 | kpl | 3 | 1000 | 3000 |  |  | základní |  | 0 | 0 | 0 | 0 | 0 | 4 | K | 2 | ROZPOCET | 3000 | 0 | 0 | 0 | 0 | 1 | 3000 | 4 | 48
25 | K | Pol25 | Dvířka pro čistící kus | kpl | 43 | 800 | 34400 |  |  | základní |  | 0 | 0 | 0 | 0 | 0 | 4 | K | 2 | ROZPOCET | 34400 | 0 | 0 | 0 | 0 | 1 | 34400 | 4 | 50
26 | K | Pol26 | Dvířka pro sifon | kpl | 9 | 800 | 7200 |  |  | základní |  | 0 | 0 | 0 | 0 | 0 | 4 | K | 2 | ROZPOCET | 7200 | 0 | 0 | 0 | 0 | 1 | 7200 | 4 | 52
27 | K | Pol27 | Podomítkový splachovací modul pro WC do výšky 100cm (např. Geberit Duofix) | kpl | 58 | 5500 | 319000 |  |  | základní |  | 0 | 0 | 0 | 0 | 0 | 4 | K | 2 | ROZPOCET | 319000 | 0 | 0 | 0 | 0 | 1 | 319000 | 4 | 54
28 | K | Pol28 | Odvodňovací žlab vč. osazení a zabetonování - žlab 6m + vpust 0,5m vč.litinového roštu, čelní stěny, kalového koše (např. ACO Multiline V150S) a stavebních přípomocí | kpl | 2 | 82000 | 164000 |  |  | základní |  | 0 | 0 | 0 | 0 | 0 | 4 | K | 2 | ROZPOCET | 164000 | 0 | 0 | 0 | 0 | 1 | 164000 | 4 | 56
29 | K | Pol29 | Odvodňovací žlab vč. osazení a zabetonování - žlab 1m + vpust 0,5m vč.litinového roštu, čelní stěny, kalového koše (např. ACO EuroSelf) a stavebních přípomocí | kpl | 1 | 10000 | 10000 |  |  | základní |  | 0 | 0 | 0 | 0 | 0 | 4 | K | 2 | ROZPOCET | 10000 | 0 | 0 | 0 | 0 | 1 | 10000 | 4 | 58
| D | D6 | Protipožární ucpávky |  |  |  | 664800 |  |  |  |  | 0 |  | 0 |  | 0 | 1 | D | 1 | ROZPOCET | [6 empty] | 664800
30 | K | Pol30 | Protipožární ucpávky na plastovém potrubí z hrdlových trub a souvisejících prací - DN125 | kpl | 44 | 4200 | 184800 |  |  | základní |  | 0 | 0 | 0 | 0 | 0 | 4 | K | 2 | ROZPOCET | 184800 | 0 | 0 | 0 | 0 | 1 | 184800 | 4 | 60
31 | K | Pol31 | Protipožární ucpávky na plastovém potrubí z hrdlových trub a souvisejících prací - DN110 | kpl | 106 | 3500 | 371000 |  |  | základní |  | 0 | 0 | 0 | 0 | 0 | 4 | K | 2 | ROZPOCET | 371000 | 0 | 0 | 0 | 0 | 1 | 371000 | 4 | 62
32 | K | Pol32 | Protipožární ucpávky na plastovém potrubí z hrdlových trub a souvisejících prací - DN75 | kpl | 26 | 2500 | 65000 |  |  | základní |  | 0 | 0 | 0 | 0 | 0 | 4 | K | 2 | ROZPOCET | 65000 | 0 | 0 | 0 | 0 | 1 | 65000 | 4 | 64
33 | K | Pol33 | Protipožární ucpávky na plastovém potrubí z hrdlových trub a souvisejících prací - DN50 | kpl | 20 | 2200 | 44000 |  |  | základní |  | 0 | 0 | 0 | 0 | 0 | 4 | K | 2 | ROZPOCET | 44000 | 0 | 0 | 0 | 0 | 1 | 44000 | 4 | 66
| D | D7 | Ostatní práce |  |  |  | 268010 |  |  |  |  | 0 |  | 0 |  | 0 | 1 | D | 1 | ROZPOCET | [6 empty] | 268010
34 | K | Pol34 | Napojení FCU jednotek na potrubí | kpl | 95 | 1300 | 123500 |  |  | základní |  | 0 | 0 | 0 | 0 | 0 | 4 | K | 2 | ROZPOCET | 123500 | 0 | 0 | 0 | 0 | 1 | 123500 | 4 | 68
35 | K | Pol35 | Napojení VZT jednotek na potrubí | kpl | 39 | 2000 | 78000 |  |  | základní |  | 0 | 0 | 0 | 0 | 0 | 4 | K | 2 | ROZPOCET | 78000 | 0 | 0 | 0 | 0 | 1 | 78000 | 4 | 70
36 | K | Pol36 | Napojení hrdlového potrubí na okapní žlab | kpl | 37 | 1230 | 45510 |  |  | základní |  | 0 | 0 | 0 | 0 | 0 | 4 | K | 2 | ROZPOCET | 45510 | 0 | 0 | 0 | 0 | 1 | 45510 | 4 | 72
37 | K | Pol37 | Vyvedení dešťového potrubí na střechu | kpl | 10 | 2100 | 21000 |  |  | základní |  | 0 | 0 | 0 | 0 | 0 | 4 | K | 2 | ROZPOCET | 21000 | 0 | 0 | 0 | 0 | 1 | 21000 | 4 | 74
| D | D8 | Čerpací technika |  |  |  | 473000 |  |  |  |  | 0 |  | 0 |  | 0 | 1 | D | 1 | ROZPOCET | [6 empty] | 473000
38 | K | Pol38 | 2x kalové čerpadlo pro dešťové vody, 2x šoupátko DN40, 2x zpětná klapka DN40 a spínací přístroj (např. KSB AMA-Drainer A 415 ND/10 + Level Control Basic 2 BC2400DFNO40 + 3x plovákový spínač) | kpl | 1 | 130000 | 130000 |  |  | základní |  | 0 | 0 | 0 | 0 | 0 | 4 | K | 2 | ROZPOCET | 130000 | 0 | 0 | 0 | 0 | 1 | 130000 | 4 | 76
39 | K | Pol39 | Kalové čerpadlo s plovákem, šoupátko DN40, zpětná klapka DN40 (např. KSB AMA-Drainer A 405 SE/10) | kpl | 1 | 35000 | 35000 |  |  | základní |  | 0 | 0 | 0 | 0 | 0 | 4 | K | 2 | ROZPOCET | 35000 | 0 | 0 | 0 | 0 | 1 | 35000 | 4 | 78
40 | K | Pol40 | Čerpací box pro dešťové vody (např. KSB zdvojený nadúrovňový box Z2 B 405 NE/35) vč. připojovací sady a ovládací automatiky | kpl | 1 | 162000 | 162000 |  |  | základní |  | 0 | 0 | 0 | 0 | 0 | 4 | K | 2 | ROZPOCET | 162000 | 0 | 0 | 0 | 0 | 1 | 162000 | 4 | 80
41 | K | Pol41 | Čerpací box pro splašky s jedním čerpadlem vč. rozvaděče LevelControl, s integrovanou zpětnou klapkou DN80 na výstupu, šoupátko DN80 a sada montážního příslušenství (KSB Mini-Compacta U1.060D) | kpl | 2 | 73000 | 146000 |  |  | základní |  | 0 | 0 | 0 | 0 | 0 | 4 | K | 2 | ROZPOCET | 146000 | 0 | 0 | 0 | 0 | 1 | 146000 | 4 | 82
| D | D9 | Venkovní práce a objekty |  |  |  | 1481500 |  |  |  |  | 0 |  | 0 |  | 0 | 1 | D | 1 | ROZPOCET | [6 empty] | 1481500
42 | K | Pol42 | Kanalizační revizní plastové šachty Ø425 s litinovým poklopem B125 a rámem vč. zemních prací | kpl | 7 | 17000 | 119000 |  |  | základní |  | 0 | 0 | 0 | 0 | 0 | 4 | K | 2 | ROZPOCET | 119000 | 0 | 0 | 0 | 0 | 1 | 119000 | 4 | 84
43 | K | Pol43 | Kanalizační revizní plastové šachty Ø600 s litinovým poklopem B125 a rámem vč. zemních prací | kpl | 3 | 36500 | 109500 |  |  | základní |  | 0 | 0 | 0 | 0 | 0 | 4 | K | 2 | ROZPOCET | 109500 | 0 | 0 | 0 | 0 | 1 | 109500 | 4 | 86
44 | K | Pol44 | Kanalizační revizní plastové šachty Ø1000 s litinovým poklopem B125 a rámem vč. zemních prací | kpl | 1 | 53800 | 53800 |  |  | základní |  | 0 | 0 | 0 | 0 | 0 | 4 | K | 2 | ROZPOCET | 53800 | 0 | 0 | 0 | 0 | 1 | 53800 | 4 | 88
45 | K | Pol45 | Filtrační šachty plastové podzemní Drainstar Ø400 s litinovým poklopem B125 vč. zemních prací | kpl | 4 | 20000 | 80000 |  |  | základní |  | 0 | 0 | 0 | 0 | 0 | 4 | K | 2 | ROZPOCET | 80000 | 0 | 0 | 0 | 0 | 1 | 80000 | 4 | 90
46 | K | Pol46 | Filtrační šachta plastová podzemní s teleskopem Ø600 s litinovým poklopem B125 vč.zemních prací | kpl | 1 | 44200 | 44200 |  |  | základní |  | 0 | 0 | 0 | 0 | 0 | 4 | K | 2 | ROZPOCET | 44200 | 0 | 0 | 0 | 0 | 1 | 44200 | 4 | 92
47 | K | Pol47 | Vsakovací objekt VS-A = vsakovací bloky 64ks (EcoBloc), geotextilie, inspekční a větrací šachta DN600 s děrovaným poklopem, zemní práce (výkopy, podsyp, obsyp, zásyp, odvoz přebytečné zeminy, hutnění apod.) | kpl | 1 | 325000 | 325000 |  |  | základní |  | 0 | 0 | 0 | 0 | 0 | 4 | K | 2 | ROZPOCET | 325000 | 0 | 0 | 0 | 0 | 1 | 325000 | 4 | 94
48 | K | Pol48 | Vsakovací objekt VS-B = vsakovací bloky 40ks (EcoBloc), geotextilie, inspekční a větrací šachta DN600 s děrovaným poklopem, zemní práce (výkopy, podsyp, obsyp, zásyp, odvoz přebytečné zeminy, hutnění apod.) | kpl | 1 | 290000 | 290000 |  |  | základní |  | 0 | 0 | 0 | 0 | 0 | 4 | K | 2 | ROZPOCET | 290000 | 0 | 0 | 0 | 0 | 1 | 290000 | 4 | 96
49 | K | Pol49 | Vsakovací objekt VS-C = vsakovací bloky 56ks (EcoBloc), geotextilie, inspekční a větrací šachta DN600 s děrovaným poklopem, zemní práce (výkopy, podsyp, obsyp, zásyp, odvoz přebytečné zeminy, hutnění apod.) | kpl | 1 | 310000 | 310000 |  |  | základní |  | 0 | 0 | 0 | 0 | 0 | 4 | K | 2 | ROZPOCET | 310000 | 0 | 0 | 0 | 0 | 1 | 310000 | 4 | 98
50 | K | Pol50 | Vsakovací objekt VS-D = drenážní potrubí DN200 délky 45m s oblázkovým štěrkem a geotextilií, zemní práce (výkopy, podsyp, obsyp, zásyp, odvoz přebytečné zeminy, hutnění apod.) | kpl | 1 | 150000 | 150000 |  |  | základní |  | 0 | 0 | 0 | 0 | 0 | 4 | K | 2 | ROZPOCET | 150000 | 0 | 0 | 0 | 0 | 1 | 150000 | 4 | 100
| D | D10 | Ostatní |  |  |  | 150000 |  |  |  |  | 0 |  | 0 |  | 0 | 1 | D | 1 | ROZPOCET | [6 empty] | 150000
51 | K | Pol51 | Tlakové zkoušky potrubí a funkční zkoušky zařízení, zaškolení obsluhy | kpl | 1 | 150000 | 150000 |  |  | základní |  | 0 | 0 | 0 | 0 | 0 | 4 | K | 2 | ROZPOCET | 150000 | 0 | 0 | 0 | 0 | 1 | 150000 | 4 | 102

## D1.420 - ZTI - Vodovod
{10486c3d-a2f1-46fb-9c38-f92f128710a0}
2
| KRYCÍ LIST SOUPISU PRACÍ | [7 empty] | v --- níže se nacházejí doplnkové a pomocné údaje k sestavám --- v | [8 empty] | False
Stavba:
Bytový soubor Libuše
Objekt:
01 - Bytové domy A, B, C, D vč. podzemního podlaží
Soupis:
D1.420 - ZTI - Vodovod
| KSO: |  |  |  |  | CC-CZ:
| Místo: |  | Praha |  |  | Datum: | 2023-03-15
| Zadavatel: |  |  |  |  | IČ:
|  | VELTON REAL ESTATE |  |  |  | DIČ:
| Uchazeč: |  |  |  |  | IČ: | 08004013
|  | DMG Stav a.s. |  |  |  | DIČ: | CZ 08004013
| Projektant: |  |  |  |  | IČ:
|  | ABMV World s.r.o |  |  |  | DIČ:
| Zpracovatel: |  |  |  |  | IČ:
|  | QSB s.r.o. |  |  |  | DIČ:
Poznámka:
| Cena bez DPH | [5 empty] | 6593470
|  |  | Základ daně |  |  | Sazba daně | Výše daně
| DPH | základní | 6593470 |  |  | 21% | 1384628.7
|  | snížená | 0 |  |  | 15% | 0
|  | zákl. přenesená | 0 |  |  | 21% | 0
|  | sníž. přenesená | 0 |  |  | 15% | 0
|  | nulová | 0 |  |  | 0% | 0
| Cena s DPH |  |  | v | CZK |  | 7978098.7
| Projektant |  |  | Zpracovatel
| Datum a podpis: |  | Razítko | Datum a podpis: |  |  | Razítko
| Objednavatel |  |  | Uchazeč
| Datum a podpis: |  | Razítko | Datum a podpis: |  |  | Razítko
REKAPITULACE ČLENĚNÍ SOUPISU PRACÍ
Stavba:
Bytový soubor Libuše
Objekt:
01 - Bytové domy A, B, C, D vč. podzemního podlaží
Soupis:
D1.420 - ZTI - Vodovod
Místo: |  |  | Praha |  |  | Datum: | 2023-03-15
Zadavatel: |  |  | VELTON REAL ESTATE |  |  | Projektant: | ABMV World s.r.o
Uchazeč: |  |  | DMG Stav a.s. |  |  | Zpracovatel: | QSB s.r.o.
Kód dílu - Popis | [6 empty] | Cena celkem [CZK]
Náklady ze soupisu prací | [6 empty] | 6593470 | [11 empty] | -1
| 04 - ZDRAVOTECHNIKA | [5 empty] | 6593470
| D1 - Zařizovací předměty | [5 empty] | 2753200
| D3 - HWAT systém | [5 empty] | 670000
| D2 - Vodovod | [5 empty] | 3170270
SOUPIS PRACÍ
Stavba:
Bytový soubor Libuše
Objekt:
01 - Bytové domy A, B, C, D vč. podzemního podlaží
Soupis:
D1.420 - ZTI - Vodovod
Místo: |  |  | Praha |  |  | Datum: | 2023-03-15
Zadavatel: |  |  | VELTON REAL ESTATE |  |  | Projektant: | ABMV World s.r.o
Uchazeč: |  |  | DMG Stav a.s. |  |  | Zpracovatel: | QSB s.r.o.
PČ | Typ | Kód | Popis | MJ | Množství | J.cena [CZK] | Cena celkem [CZK] | Cenová soustava |  | DPH | J. Nh [h] | Nh celkem [h] | J. hmotnost [t] | Hmotnost celkem [t] | J. suť [t] | Suť Celkem [t]
Náklady soupisu celkem | [6 empty] | 6593470 |  |  |  |  | 0 |  | 0 |  | 0 |  | D | -1 | [7 empty] | 6593470
| D | 04 | ZDRAVOTECHNIKA |  |  |  | 6593470 |  |  |  |  | 0 |  | 0 |  | 0 | 1 | D | 0 | ROZPOCET | [6 empty] | 6593470
| D | D1 | Zařizovací předměty |  |  |  | 2753200 |  |  |  |  | 0 |  | 0 |  | 0 | 1 | D | 1 | ROZPOCET | [6 empty] | 2753200
1 | K | Pol001 | D-dřez kuchyňský,nerezový +baterie dřezová,stojánková + sifon + příslušenství | kpl | 36 | 7500 | 270000 |  |  | základní |  | 0 | 0 | 0 | 0 | 0 | 16 | K | 2 | ROZPOCET | 270000 | 0 | 0 | 0 | 0 | 1 | 270000 | 16 | -1370942193
2 | K | Pol119 | U-umyvadlo keramické, Laufen Pro S+ baterie stojánková+ sifon, Laufen+umyvadlová výpusť + příslušenství | kpl | 39 | 10500 | 409500 |  |  | základní |  | 0 | 0 | 0 | 0 | 0 | 16 | K | 2 | ROZPOCET | 409500 | 0 | 0 | 0 | 0 | 1 | 409500 | 16 | -1319263712
3 | K | Pol120 | Um-umývátko keramické, Laufen Pro S+ baterie stojánková+ sifon, Laufen+umyvadlová výpusť + příslušenství | kpl | 21 | 8500 | 178500 |  |  | základní |  | 0 | 0 | 0 | 0 | 0 | 16 | K | 2 | ROZPOCET | 178500 | 0 | 0 | 0 | 0 | 1 | 178500 | 16 | 1711368415
4 | K | Pol121 | WC-závěsný keramický záchod, Laufen Pro S, montážní prvek geberit (geberit zahrnut viz kanalizace D1.410) se splachovací nádržkou, ovládací tlačítko, sedátko s poklopem + příslušenství | kpl | 58 | 7900 | 458200 |  |  | základní |  | 0 | 0 | 0 | 0 | 0 | 16 | K | 2 | ROZPOCET | 458200 | 0 | 0 | 0 | 0 | 1 | 458200 | 16 | 213545594
5 | K | Pol122 | V-vana 800x1700 mm, Laufen Pro, nástěnná páková baterie pro vany - Hansgrohe Talis E, sifon - Laufen, vypoustěcí a přepadová souprava, kontrolní dvířka + příslušenství | kpl | 32 | 24500 | 784000 |  |  | základní |  | 0 | 0 | 0 | 0 | 0 | 16 | K | 2 | ROZPOCET | 784000 | 0 | 0 | 0 | 0 | 1 | 784000 | 16 | -1021090024
6 | K | Pol123 | V2-vana 700/1600 mm, Laufen Pro, nástěnná páková baterie pro vany- Hansgrohe Talis E, sifon - Laufen, vypoustěcí a přepadová souprava, kontrolní dvířka + příslušenství | kpl | 1 | 24500 | 24500 |  |  | základní |  | 0 | 0 | 0 | 0 | 0 | 16 | K | 2 | ROZPOCET | 24500 | 0 | 0 | 0 | 0 | 1 | 24500 | 16 | -1498617978
7 | K | Pol124 | V3-800x1700 mm, Laufen Pro, nástěnná páková baterie pro vany- Hansgrohe Talis E, sifon - Laufen, vypoustěcí a přepadová souprava, kontrolní dvířka + příslušenství | kpl | 1 | 24500 | 24500 |  |  | základní |  | 0 | 0 | 0 | 0 | 0 | 16 | K | 2 | ROZPOCET | 24500 | 0 | 0 | 0 | 0 | 1 | 24500 | 16 | 2109571990
8 | K | Pol125 | S1-sprchová vanička 800x1350mm, Laufen Pro, nástěnná páková baterie pro sprchy s ruční sprchou- Hansgrohe Talis E+ příslušenství,sprchová stěna, odpadová souprava se sifónem, Laufen + příslušenství | kpl | 1 | 37000 | 37000 |  |  | základní |  | 0 | 0 | 0 | 0 | 0 | 16 | K | 2 | ROZPOCET | 37000 | 0 | 0 | 0 | 0 | 1 | 37000 | 16 | -2129417127
9 | K | Pol126 | S2- sprchová vanička 800x960 mm, Laufen Pro, nástěnná páková baterie pro sprchy s ruční sprchou- Hansgrohe Talis E+ příslušenství,sprchová stěna, odpadová souprava se sifónem, Laufen + příslušenství | kpl | 5 | 37000 | 185000 |  |  | základní |  | 0 | 0 | 0 | 0 | 0 | 16 | K | 2 | ROZPOCET | 185000 | 0 | 0 | 0 | 0 | 1 | 185000 | 16 | 2090897690
10 | K | Pol127 | S3-sprchová vanička 800x1000 mm, Laufen Pro, nástěnná páková baterie pro sprchy s ruční sprchou- Hansgrohe Talis E+ příslušenství,sprchová stěna, odpadová souprava se sifónem, Laufen + příslušenství | kpl | 3 | 37000 | 111000 |  |  | základní |  | 0 | 0 | 0 | 0 | 0 | 16 | K | 2 | ROZPOCET | 111000 | 0 | 0 | 0 | 0 | 1 | 111000 | 16 | 1594243802
11 | K | Pol128 | S4-sprchová vanička 900x900 mm, Laufen Pro, nástěnná páková baterie pro sprchy s ruční sprchou- Hansgrohe Talis E+ příslušenství,sprchová stěna, odpadová souprava se sifónem, Laufen + příslušenství | kpl | 1 | 37000 | 37000 |  |  | základní |  | 0 | 0 | 0 | 0 | 0 | 16 | K | 2 | ROZPOCET | 37000 | 0 | 0 | 0 | 0 | 1 | 37000 | 16 | 500577966
12 | K | Pol129 | S5-sprchová vanička 800x900 mm, Laufen Pro, nástěnná páková baterie pro sprchy s ruční sprchou- Hansgrohe Talis E+ příslušenství,sprchová stěna, odpadová souprava se sifónem, Laufen + příslušenství | kpl | 1 | 37000 | 37000 |  |  | základní |  | 0 | 0 | 0 | 0 | 0 | 16 | K | 2 | ROZPOCET | 37000 | 0 | 0 | 0 | 0 | 1 | 37000 | 16 | 841353628
13 | K | Pol130 | S6-sprchová vanička 800/1600 mm, Laufen Pro, nástěnná páková baterie pro sprchy s ruční sprchou- Hansgrohe Talis E+ příslušenství,sprchová stěna, odpadová souprava se sifónem, Laufen + příslušenství | kpl | 1 | 37000 | 37000 |  |  | základní |  | 0 | 0 | 0 | 0 | 0 | 16 | K | 2 | ROZPOCET | 37000 | 0 | 0 | 0 | 0 | 1 | 37000 | 16 | 1499378973
14 | K | Pol131 | VL-výlevka, nástěnná baterie + příslušenství | kpl | 2 | 8000 | 16000 |  |  | základní |  | 0 | 0 | 0 | 0 | 0 | 16 | K | 2 | ROZPOCET | 16000 | 0 | 0 | 0 | 0 | 1 | 16000 | 16 | -1632410078
15 | K | Pol132 | H19-vnitřní hydrant, tvarově stálá hadice 30m-DN19 | kpl | 8 | 12000 | 96000 |  |  | základní |  | 0 | 0 | 0 | 0 | 0 | 16 | K | 2 | ROZPOCET | 96000 | 0 | 0 | 0 | 0 | 1 | 96000 | 16 | 2095587892
16 | K | Pol133 | H25-vnitřní hydrant, tvarově stálá hadice 30m-DN19 | kpl | 3 | 16000 | 48000 |  |  | základní |  | 0 | 0 | 0 | 0 | 0 | 16 | K | 2 | ROZPOCET | 48000 | 0 | 0 | 0 | 0 | 1 | 48000 | 16 | 328320465
17 | K | Pol134 | AP-automatická pračka (*napojení viz. výkaz vodovodu/kanalizace) | kpl | 36 | 0 | 0 |  |  | základní |  | 0 | 0 | 0 | 0 | 0 | 16 | K | 2 | ROZPOCET | 0 | 0 | 0 | 0 | 0 | 1 | 0 | 16 | 409325624
18 | K | Pol135 | M-myčka nádobí (*napojení viz. výkaz vodovodu/kanalizace) | kpl | 36 | 0 | 0 |  |  | základní |  | 0 | 0 | 0 | 0 | 0 | 16 | K | 2 | ROZPOCET | 0 | 0 | 0 | 0 | 0 | 1 | 0 | 16 | 1857219544
19 | K | Pol136 | ZV- zahradní ventil (*zahrnuto ve VV vodovod) | kpl | 10 | 0 | 0 |  |  | základní |  | 0 | 0 | 0 | 0 | 0 | 16 | K | 2 | ROZPOCET | 0 | 0 | 0 | 0 | 0 | 1 | 0 | 16 | 1611328577
| D | D3 | HWAT systém |  |  |  | 670000 |  |  |  |  | 0 |  | 0 |  | 0 | 1 | D | 1 | ROZPOCET | [6 empty] | 670000
20 | K | Pol137 | Hlavní páteřní rozvod + stoupací potrubí na objektu A | kpl | 1 | 140000 | 140000 |  |  | základní |  | 0 | 0 | 0 | 0 | 0 | 16 | K | 2 | ROZPOCET | 140000 | 0 | 0 | 0 | 0 | 1 | 140000 | 16 | 1202765390
| P |  | Poznámka k položce: Samoregulační topný kabel HWAT R (12W/m při 70°C) Napojovací a zakončovací sada CE25-01 (kabel / krabice) Svorkovnicová instalační krabice JB16-02 Instalační konzole JB-SB-08 Hliníková samolepící páska ATE-180 bal.55m Fixační sklotextilní páska GT-66 bal. 20m Kompletní rozvaděč SBS-R-HWAT-3X20A pro max. 3 okruhy vč. řídící jednotky Výstražné štítky ETL-CZ | [14 empty] | P | 2
21 | K | Pol138 | Hlavní páteřní rozvod + stoupací potrubí na objektu B | kpl | 1 | 140000 | 140000 |  |  | základní |  | 0 | 0 | 0 | 0 | 0 | 16 | K | 2 | ROZPOCET | 140000 | 0 | 0 | 0 | 0 | 1 | 140000 | 16 | 1076618242
| P |  | Poznámka k položce: Samoregulační topný kabel HWAT R (12W/m při 70°C) Napojovací a zakončovací sada CE25-01 (kabel / krabice) Svorkovnicová instalační krabice JB16-02 Instalační konzole JB-SB-08 Hliníková samolepící páska ATE-180 bal.55m Fixační sklotextilní páska GT-66 bal. 20m Kompletní rozvaděč SBS-R-HWAT-3X20A pro max. 3 okruhy vč. řídící jednotky Výstražné štítky ETL-CZ | [14 empty] | P | 2
22 | K | Pol139 | Hlavní páteřní rozvod + stoupací potrubí na objektu C | kpl | 1 | 140000 | 140000 |  |  | základní |  | 0 | 0 | 0 | 0 | 0 | 16 | K | 2 | ROZPOCET | 140000 | 0 | 0 | 0 | 0 | 1 | 140000 | 16 | -161299670
| P |  | Poznámka k položce: Samoregulační topný kabel HWAT R (12W/m při 70°C) Napojovací a zakončovací sada CE25-01 (kabel / krabice) Rozbočovací souprava RAYCLIC-T-02 Svorkovnicová instalační krabice JB16-02 Instalační konzole JB-SB-08 Hliníková samolepící páska ATE-180 bal.55m Fixační sklotextilní páska GT-66 bal. 20m Kompletní rozvaděč SBS-R-HWAT-3X16A pro max. 3 okruhy vč. řídící jednotky Výstražné štítky ETL-CZ | [14 empty] | P | 2
23 | K | Pol140 | Hlavní páteřní rozvod + stoupací potrubí na objektu D | kpl | 1 | 150000 | 150000 |  |  | základní |  | 0 | 0 | 0 | 0 | 0 | 16 | K | 2 | ROZPOCET | 150000 | 0 | 0 | 0 | 0 | 1 | 150000 | 16 | -1057917277
| P |  | Poznámka k položce: Samoregulační topný kabel HWAT R (12W/m při 70°C) Napojovací a zakončovací sada CE25-01 (kabel / krabice) Rozbočovací souprava RAYCLIC-T-02 Svorkovnicová instalační krabice JB16-02 Instalační konzole JB-SB-08 Hliníková samolepící páska ATE-180 bal.55m Fixační sklotextilní páska GT-66 bal. 20m Kompletní rozvaděč SBS-R-HWAT-3X20A pro max. 3 okruhy vč. řídící jednotky Výstražné štítky ETL-CZ | [14 empty] | P | 2
24 | K | Pol141 | Ostatní | kpl | 1 | 100000 | 100000 |  |  | základní |  | 0 | 0 | 0 | 0 | 0 | 16 | K | 2 | ROZPOCET | 100000 | 0 | 0 | 0 | 0 | 1 | 100000 | 16 | -420449981
| P |  | Poznámka k položce: Montáž topného systému, instalace kabelů, osazení rozvaděčů Raychem, zprovoznění a zaškolení Technická dokumentace Ostatní pomocný materiál Doprava | [14 empty] | P | 2
| D | D2 | Vodovod |  |  |  | 3170270 |  |  |  |  | 0 |  | 0 |  | 0 | 1 | D | 1 | ROZPOCET | [6 empty] | 3170270
25 | K | Pol54 | Potrubí vodovodní z plastových trub - Ø20, PEX-PN10-pro pitnou vodu (včetně fitinek, úchytů, podchytávek, vodorovných a svislých závěsů, pružných pryžových objímek, kompenzátorů, protipožárních ucpávek/manžet, prostupů a drážek) | m | 728 | 450 | 327600 |  |  | základní |  | 0 | 0 | 0 | 0 | 0 | 16 | K | 2 | ROZPOCET | 327600 | 0 | 0 | 0 | 0 | 1 | 327600 | 16 | 2
26 | K | Pol55 | Potrubí vodovodní z plastových trub - Ø25, PEX-PN10-pro pitnou vodu (včetně fitinek, úchytů, podchytávek, vodorovných a svislých závěsů, pružných pryžových objímek, kompenzátorů, protipožárních ucpávek/manžet, prostupů a drážek) | m | 480 | 530 | 254400 |  |  | základní |  | 0 | 0 | 0 | 0 | 0 | 16 | K | 2 | ROZPOCET | 254400 | 0 | 0 | 0 | 0 | 1 | 254400 | 16 | 4
27 | K | Pol56 | Potrubí vodovodní z plastových trub - Ø32, PEX-PN10-pro pitnou vodu (včetně fitinek, úchytů, podchytávek, vodorovných a svislých závěsů, pružných pryžových objímek, kompenzátorů, protipožárních ucpávek/manžet, prostupů a drážek | m | 441 | 610 | 269010 |  |  | základní |  | 0 | 0 | 0 | 0 | 0 | 16 | K | 2 | ROZPOCET | 269010 | 0 | 0 | 0 | 0 | 1 | 269010 | 16 | 6
28 | K | Pol57 | Potrubí vodovodní z plastových trub - Ø40, PEX-PN10-pro pitnou vodu (včetně fitinek, úchytů, podchytávek, vodorovných a svislých závěsů, pružných pryžových objímek, kompenzátorů, protipožárních ucpávek/manžet, prostupů a drážek | m | 214 | 770 | 164780 |  |  | základní |  | 0 | 0 | 0 | 0 | 0 | 16 | K | 2 | ROZPOCET | 164780 | 0 | 0 | 0 | 0 | 1 | 164780 | 16 | 8
29 | K | Pol58 | Potrubí vodovodní z plastových trub - Ø50,PEX-PN10-pro pitnou vodu (včetně fitinek, úchytů, podchytávek, vodorovných a svislých závěsů, pružných pryžových objímek, kompenzátorů, protipožárních ucpávek/manžet, prostupů a drážek | m | 207 | 990 | 204930 |  |  | základní |  | 0 | 0 | 0 | 0 | 0 | 16 | K | 2 | ROZPOCET | 204930 | 0 | 0 | 0 | 0 | 1 | 204930 | 16 | 10
30 | K | Pol59 | Potrubí vodovodní z plastových trub - Ø63,PEX-PN10-pro pitnou vodu (včetně fitinek, úchytů, podchytávek, vodorovných a svislých závěsů, pružných pryžových objímek, kompenzátorů, protipožárních ucpávek/manžet, prostupů a drážek | m | 214 | 1080 | 231120 |  |  | základní |  | 0 | 0 | 0 | 0 | 0 | 16 | K | 2 | ROZPOCET | 231120 | 0 | 0 | 0 | 0 | 1 | 231120 | 16 | 12
31 | K | Pol60 | Ocel pozinkovaná DN25 | m | 38 | 550 | 20900 |  |  | základní |  | 0 | 0 | 0 | 0 | 0 | 16 | K | 2 | ROZPOCET | 20900 | 0 | 0 | 0 | 0 | 1 | 20900 | 16 | 14
32 | K | Pol61 | Ocel pozinkovaná DN32 | m | 52 | 650 | 33800 |  |  | základní |  | 0 | 0 | 0 | 0 | 0 | 16 | K | 2 | ROZPOCET | 33800 | 0 | 0 | 0 | 0 | 1 | 33800 | 16 | 16
33 | K | Pol62 | Ocel pozinkovaná DN40 | m | 107 | 750 | 80250 |  |  | základní |  | 0 | 0 | 0 | 0 | 0 | 16 | K | 2 | ROZPOCET | 80250 | 0 | 0 | 0 | 0 | 1 | 80250 | 16 | 18
34 | K | Pol63 | Ocel pozinkovaná DN50 | m | 61 | 900 | 54900 |  |  | základní |  | 0 | 0 | 0 | 0 | 0 | 16 | K | 2 | ROZPOCET | 54900 | 0 | 0 | 0 | 0 | 1 | 54900 | 16 | 20
35 | K | Pol64 | PEHD 10, SDR11, 63x5,8mm (včetně zemních prací a stavebních přípomocí) | m | 25 | 1800 | 45000 |  |  | základní |  | 0 | 0 | 0 | 0 | 0 | 16 | K | 2 | ROZPOCET | 45000 | 0 | 0 | 0 | 0 | 1 | 45000 | 16 | 22
36 | K | Pol65 | Tepelná izolace potrubí z pěnového PE tl. 9 mm Ø20 | m | 653 | 60 | 39180 |  |  | základní |  | 0 | 0 | 0 | 0 | 0 | 16 | K | 2 | ROZPOCET | 39180 | 0 | 0 | 0 | 0 | 1 | 39180 | 16 | 24
37 | K | Pol66 | Tepelná izolace potrubí z pěnového PE tl. 9 mm Ø25 | m | 326 | 70 | 22820 |  |  | základní |  | 0 | 0 | 0 | 0 | 0 | 16 | K | 2 | ROZPOCET | 22820 | 0 | 0 | 0 | 0 | 1 | 22820 | 16 | 26
38 | K | Pol67 | Tepelná izolace potrubí z pěnového PE tl. 9 mm Ø32 | m | 155 | 80 | 12400 |  |  | základní |  | 0 | 0 | 0 | 0 | 0 | 16 | K | 2 | ROZPOCET | 12400 | 0 | 0 | 0 | 0 | 1 | 12400 | 16 | 28
39 | K | Pol68 | Tepelná izolace potrubí na SV tl.20 mm Ø20-Mirelon | m | 24 | 100 | 2400 |  |  | základní |  | 0 | 0 | 0 | 0 | 0 | 16 | K | 2 | ROZPOCET | 2400 | 0 | 0 | 0 | 0 | 1 | 2400 | 16 | 30
40 | K | Pol69 | Tepelná izolace potrubí na SV tl.20 mm Ø25-Mirelon | m | 79 | 120 | 9480 |  |  | základní |  | 0 | 0 | 0 | 0 | 0 | 16 | K | 2 | ROZPOCET | 9480 | 0 | 0 | 0 | 0 | 1 | 9480 | 16 | 32
41 | K | Pol70 | Tepelná izolace potrubí na SV tl.20 mm Ø32-Mirelon | m | 145 | 130 | 18850 |  |  | základní |  | 0 | 0 | 0 | 0 | 0 | 16 | K | 2 | ROZPOCET | 18850 | 0 | 0 | 0 | 0 | 1 | 18850 | 16 | 34
42 | K | Pol71 | Tepelná izolace potrubí na SV tl.20 mm Ø40-Mirelon | m | 113 | 150 | 16950 |  |  | základní |  | 0 | 0 | 0 | 0 | 0 | 16 | K | 2 | ROZPOCET | 16950 | 0 | 0 | 0 | 0 | 1 | 16950 | 16 | 36
43 | K | Pol72 | Tepelná izolace potrubí na SV tl.20 mm Ø50-Mirelon | m | 90 | 170 | 15300 |  |  | základní |  | 0 | 0 | 0 | 0 | 0 | 16 | K | 2 | ROZPOCET | 15300 | 0 | 0 | 0 | 0 | 1 | 15300 | 16 | 38
44 | K | Pol73 | Tepelná izolace potrubí na SV tl.20 mm Ø63-Mirelon | m | 132 | 190 | 25080 |  |  | základní |  | 0 | 0 | 0 | 0 | 0 | 16 | K | 2 | ROZPOCET | 25080 | 0 | 0 | 0 | 0 | 1 | 25080 | 16 | 40
45 | K | Pol74 | Tepelná izolace potrubí na TV tl.40 mm Ø20-Rockwool | m | 51 | 250 | 12750 |  |  | základní |  | 0 | 0 | 0 | 0 | 0 | 16 | K | 2 | ROZPOCET | 12750 | 0 | 0 | 0 | 0 | 1 | 12750 | 16 | 42
46 | K | Pol75 | Tepelná izolace potrubí na TV tl.40 mm Ø25-Rockwool | m | 74 | 300 | 22200 |  |  | základní |  | 0 | 0 | 0 | 0 | 0 | 16 | K | 2 | ROZPOCET | 22200 | 0 | 0 | 0 | 0 | 1 | 22200 | 16 | 44
47 | K | Pol76 | Tepelná izolace potrubí na TV tl.50 mm Ø32-Rockwool | m | 141 | 450 | 63450 |  |  | základní |  | 0 | 0 | 0 | 0 | 0 | 16 | K | 2 | ROZPOCET | 63450 | 0 | 0 | 0 | 0 | 1 | 63450 | 16 | 46
48 | K | Pol77 | Tepelná izolace potrubí na TV tl.60mm Ø40-Rockwool | m | 100 | 500 | 50000 |  |  | základní |  | 0 | 0 | 0 | 0 | 0 | 16 | K | 2 | ROZPOCET | 50000 | 0 | 0 | 0 | 0 | 1 | 50000 | 16 | 48
49 | K | Pol78 | Tepelná izolace potrubí na TV tl.50 mm Ø50-Rockwool | m | 117 | 550 | 64350 |  |  | základní |  | 0 | 0 | 0 | 0 | 0 | 16 | K | 2 | ROZPOCET | 64350 | 0 | 0 | 0 | 0 | 1 | 64350 | 16 | 50
50 | K | Pol79 | Tepelná izolace potrubí na TV tl.70 mm Ø63-Rockwool | m | 83 | 690 | 57270 |  |  | základní |  | 0 | 0 | 0 | 0 | 0 | 16 | K | 2 | ROZPOCET | 57270 | 0 | 0 | 0 | 0 | 1 | 57270 | 16 | 52
51 | K | Pol80 | Tepelná izolace 9mm na požárním potrubí DN25-Mirelon | m | 38 | 150 | 5700 |  |  | základní |  | 0 | 0 | 0 | 0 | 0 | 16 | K | 2 | ROZPOCET | 5700 | 0 | 0 | 0 | 0 | 1 | 5700 | 16 | 54
52 | K | Pol81 | Tepelná izolace 9mm na požárním potrubí DN32-Mirelon | m | 52 | 160 | 8320 |  |  | základní |  | 0 | 0 | 0 | 0 | 0 | 16 | K | 2 | ROZPOCET | 8320 | 0 | 0 | 0 | 0 | 1 | 8320 | 16 | 56
53 | K | Pol82 | Tepelná izolace 9mm na požárním potrubí DN40-Mirelon | m | 107 | 170 | 18190 |  |  | základní |  | 0 | 0 | 0 | 0 | 0 | 16 | K | 2 | ROZPOCET | 18190 | 0 | 0 | 0 | 0 | 1 | 18190 | 16 | 58
54 | K | Pol83 | Tepelná izolace 9mm na požárním potrubí DN50-Mirelon | m | 61 | 180 | 10980 |  |  | základní |  | 0 | 0 | 0 | 0 | 0 | 16 | K | 2 | ROZPOCET | 10980 | 0 | 0 | 0 | 0 | 1 | 10980 | 16 | 60
55 | K | Pol84 | Podružný vodoměr s dálkovým odečtem DN15 | ks | 129 | 2400 | 309600 |  |  | základní |  | 0 | 0 | 0 | 0 | 0 | 16 | K | 2 | ROZPOCET | 309600 | 0 | 0 | 0 | 0 | 1 | 309600 | 16 | 62
56 | K | Pol86 | Rohový ventil DN15 | ks | 249 | 120 | 29880 |  |  | základní |  | 0 | 0 | 0 | 0 | 0 | 16 | K | 2 | ROZPOCET | 29880 | 0 | 0 | 0 | 0 | 1 | 29880 | 16 | 66
57 | K | Pol87 | Kulový kohout DN15 | ks | 48 | 200 | 9600 |  |  | základní |  | 0 | 0 | 0 | 0 | 0 | 16 | K | 2 | ROZPOCET | 9600 | 0 | 0 | 0 | 0 | 1 | 9600 | 16 | 68
58 | K | Pol88 | Kulový kohout DN20 | ks | 34 | 250 | 8500 |  |  | základní |  | 0 | 0 | 0 | 0 | 0 | 16 | K | 2 | ROZPOCET | 8500 | 0 | 0 | 0 | 0 | 1 | 8500 | 16 | 70
59 | K | Pol89 | Kulový kohout DN25 | ks | 57 | 300 | 17100 |  |  | základní |  | 0 | 0 | 0 | 0 | 0 | 16 | K | 2 | ROZPOCET | 17100 | 0 | 0 | 0 | 0 | 1 | 17100 | 16 | 72
60 | K | Pol90 | Výtokový ventil pračkový se zpětnou klapkou a přivzdušněním (pro pračku a myčku) | ks | 72 | 1520 | 109440 |  |  | základní |  | 0 | 0 | 0 | 0 | 0 | 16 | K | 2 | ROZPOCET | 109440 | 0 | 0 | 0 | 0 | 1 | 109440 | 16 | 74
61 | K | Pol91 | Zahradní, nezámrzný ventil DN15, se ZK a přivzdušněním | ks | 10 | 3300 | 33000 |  |  | základní |  | 0 | 0 | 0 | 0 | 0 | 16 | K | 2 | ROZPOCET | 33000 | 0 | 0 | 0 | 0 | 1 | 33000 | 16 | 76
62 | K | Pol92 | Revizní dvířka pro zahradní ventil | ks | 10 | 550 | 5500 |  |  | základní |  | 0 | 0 | 0 | 0 | 0 | 16 | K | 2 | ROZPOCET | 5500 | 0 | 0 | 0 | 0 | 1 | 5500 | 16 | 78
63 | K | Pol93 | Zpětná armatura typu EA | ks | 10 | 1400 | 14000 |  |  | základní |  | 0 | 0 | 0 | 0 | 0 | 16 | K | 2 | ROZPOCET | 14000 | 0 | 0 | 0 | 0 | 1 | 14000 | 16 | 80
64 | K | Pol94 | Uzavírací ventil s odvodněním DN15 | ks | 2 | 400 | 800 |  |  | základní |  | 0 | 0 | 0 | 0 | 0 | 16 | K | 2 | ROZPOCET | 800 | 0 | 0 | 0 | 0 | 1 | 800 | 16 | 82
65 | K | Pol95 | Uzavírací ventil s odvodněním DN20 | ks | 13 | 500 | 6500 |  |  | základní |  | 0 | 0 | 0 | 0 | 0 | 16 | K | 2 | ROZPOCET | 6500 | 0 | 0 | 0 | 0 | 1 | 6500 | 16 | 84
66 | K | Pol96 | Uzavírací ventil s odvodněním DN25 | ks | 20 | 600 | 12000 |  |  | základní |  | 0 | 0 | 0 | 0 | 0 | 16 | K | 2 | ROZPOCET | 12000 | 0 | 0 | 0 | 0 | 1 | 12000 | 16 | 86
67 | K | Pol97 | Uzavírací ventil s odvodněním DN32 | ks | 17 | 800 | 13600 |  |  | základní |  | 0 | 0 | 0 | 0 | 0 | 16 | K | 2 | ROZPOCET | 13600 | 0 | 0 | 0 | 0 | 1 | 13600 | 16 | 88
68 | K | Pol98 | Uzavírací ventil s odvodněním DN40 | ks | 4 | 1000 | 4000 |  |  | základní |  | 0 | 0 | 0 | 0 | 0 | 16 | K | 2 | ROZPOCET | 4000 | 0 | 0 | 0 | 0 | 1 | 4000 | 16 | 90
69 | K | Pol99 | Uzavírací ventil s odvodněním DN50 | ks | 5 | 1600 | 8000 |  |  | základní |  | 0 | 0 | 0 | 0 | 0 | 16 | K | 2 | ROZPOCET | 8000 | 0 | 0 | 0 | 0 | 1 | 8000 | 16 | 92
70 | K | Pol100 | Uzavírací ventil DN25 | ks | 3 | 450 | 1350 |  |  | základní |  | 0 | 0 | 0 | 0 | 0 | 16 | K | 2 | ROZPOCET | 1350 | 0 | 0 | 0 | 0 | 1 | 1350 | 16 | 94
71 | K | Pol101 | Uzavírací ventil DN32 | ks | 1 | 750 | 750 |  |  | základní |  | 0 | 0 | 0 | 0 | 0 | 16 | K | 2 | ROZPOCET | 750 | 0 | 0 | 0 | 0 | 1 | 750 | 16 | 96
72 | K | Pol102 | Uzavírací ventil DN50 | ks | 13 | 1400 | 18200 |  |  | základní |  | 0 | 0 | 0 | 0 | 0 | 16 | K | 2 | ROZPOCET | 18200 | 0 | 0 | 0 | 0 | 1 | 18200 | 16 | 98
73 | K | Pol103 | Filtr DN50 s automatickým proplachem | ks | 1 | 75000 | 75000 |  |  | základní |  | 0 | 0 | 0 | 0 | 0 | 16 | K | 2 | ROZPOCET | 75000 | 0 | 0 | 0 | 0 | 1 | 75000 | 16 | 100
74 | K | Pol104 | Redukční ventil DN50 | ks | 2 | 5000 | 10000 |  |  | základní |  | 0 | 0 | 0 | 0 | 0 | 16 | K | 2 | ROZPOCET | 10000 | 0 | 0 | 0 | 0 | 1 | 10000 | 16 | 102
75 | K | Pol105 | Zpětná armatura typu-DN50 | ks | 1 | 5000 | 5000 |  |  | základní |  | 0 | 0 | 0 | 0 | 0 | 16 | K | 2 | ROZPOCET | 5000 | 0 | 0 | 0 | 0 | 1 | 5000 | 16 | 104
76 | K | Pol106 | Vzorkovací armatura DN15 | ks | 2 | 1000 | 2000 |  |  | základní |  | 0 | 0 | 0 | 0 | 0 | 16 | K | 2 | ROZPOCET | 2000 | 0 | 0 | 0 | 0 | 1 | 2000 | 16 | 106
77 | K | Pol107 | Podružný vodoměr s dálkovým odečtem pro TV DN32, Q4=10m3/hod | ks | 1 | 7500 | 7500 |  |  | základní |  | 0 | 0 | 0 | 0 | 0 | 16 | K | 2 | ROZPOCET | 7500 | 0 | 0 | 0 | 0 | 1 | 7500 | 16 | 108
78 | K | Pol108 | Tlakoměr | ks | 2 | 1200 | 2400 |  |  | základní |  | 0 | 0 | 0 | 0 | 0 | 16 | K | 2 | ROZPOCET | 2400 | 0 | 0 | 0 | 0 | 1 | 2400 | 16 | 110
79 | K | Pol109 | Zpětná klapka DN50 | ks | 1 | 1000 | 1000 |  |  | základní |  | 0 | 0 | 0 | 0 | 0 | 16 | K | 2 | ROZPOCET | 1000 | 0 | 0 | 0 | 0 | 1 | 1000 | 16 | 112
80 | K | Pol110 | Pojistný ventil DN20,tlak 6bar | ks | 2 | 1000 | 2000 |  |  | základní |  | 0 | 0 | 0 | 0 | 0 | 16 | K | 2 | ROZPOCET | 2000 | 0 | 0 | 0 | 0 | 1 | 2000 | 16 | 114
81 | K | Pol111 | Expanzní nádoba -REFLEX Refix 300 | ks | 1 | 35000 | 35000 |  |  | základní |  | 0 | 0 | 0 | 0 | 0 | 16 | K | 2 | ROZPOCET | 35000 | 0 | 0 | 0 | 0 | 1 | 35000 | 16 | 116
82 | K | Pol112 | Teploměr | ks | 3 | 500 | 1500 |  |  | základní |  | 0 | 0 | 0 | 0 | 0 | 16 | K | 2 | ROZPOCET | 1500 | 0 | 0 | 0 | 0 | 1 | 1500 | 16 | 118
83 | K | Pol113 | Zpětná klapka DN15 (***VYTÁPĚNÍ) | ks | 1 | 500 | 500 |  |  | základní |  | 0 | 0 | 0 | 0 | 0 | 16 | K | 2 | ROZPOCET | 500 | 0 | 0 | 0 | 0 | 1 | 500 | 16 | 120
84 | K | Pol114 | Výtokový ventil DN15 | ks | 1 | 400 | 400 |  |  | základní |  | 0 | 0 | 0 | 0 | 0 | 16 | K | 2 | ROZPOCET | 400 | 0 | 0 | 0 | 0 | 1 | 400 | 16 | 122
85 | K | Pol115 | Požární prostup do D50 | ks | 206 | 350 | 72100 |  |  | základní |  | 0 | 0 | 0 | 0 | 0 | 16 | K | 2 | ROZPOCET | 72100 | 0 | 0 | 0 | 0 | 1 | 72100 | 16 | 124
86 | K | Pol116 | Požární prostup nad D50 | ks | 10 | 1200 | 12000 |  |  | základní |  | 0 | 0 | 0 | 0 | 0 | 16 | K | 2 | ROZPOCET | 12000 | 0 | 0 | 0 | 0 | 1 | 12000 | 16 | 126
87 | K | Pol117 | Tlaková zkouška, proplach a desinfekce potrubí | m | 2567 | 70 | 179690 |  |  | základní |  | 0 | 0 | 0 | 0 | 0 | 16 | K | 2 | ROZPOCET | 179690 | 0 | 0 | 0 | 0 | 1 | 179690 | 16 | 128

## D1.430 - ZTI - Plynovod
{69e6767c-f311-4783-b791-3ac752473af5}
2
| KRYCÍ LIST SOUPISU PRACÍ | [7 empty] | v --- níže se nacházejí doplnkové a pomocné údaje k sestavám --- v | [8 empty] | False
Stavba:
Bytový soubor Libuše
Objekt:
01 - Bytové domy A, B, C, D vč. podzemního podlaží
Soupis:
D1.430 - ZTI - Plynovod
| KSO: |  |  |  |  | CC-CZ:
| Místo: |  | Praha |  |  | Datum: | 2023-03-15
| Zadavatel: |  |  |  |  | IČ:
|  | VELTON REAL ESTATE |  |  |  | DIČ:
| Uchazeč: |  |  |  |  | IČ: | 08004013
|  | DMG Stav a.s. |  |  |  | DIČ: | CZ 08004013
| Projektant: |  |  |  |  | IČ:
|  | ABMV World s.r.o |  |  |  | DIČ:
| Zpracovatel: |  |  |  |  | IČ:
|  | QSB s.r.o. |  |  |  | DIČ:
Poznámka:
| Cena bez DPH | [5 empty] | 78000
|  |  | Základ daně |  |  | Sazba daně | Výše daně
| DPH | základní | 78000 |  |  | 21% | 16380
|  | snížená | 0 |  |  | 15% | 0
|  | zákl. přenesená | 0 |  |  | 21% | 0
|  | sníž. přenesená | 0 |  |  | 15% | 0
|  | nulová | 0 |  |  | 0% | 0
| Cena s DPH |  |  | v | CZK |  | 94380
| Projektant |  |  | Zpracovatel
| Datum a podpis: |  | Razítko | Datum a podpis: |  |  | Razítko
| Objednavatel |  |  | Uchazeč
| Datum a podpis: |  | Razítko | Datum a podpis: |  |  | Razítko
REKAPITULACE ČLENĚNÍ SOUPISU PRACÍ
Stavba:
Bytový soubor Libuše
Objekt:
01 - Bytové domy A, B, C, D vč. podzemního podlaží
Soupis:
D1.430 - ZTI - Plynovod
Místo: |  |  | Praha |  |  | Datum: | 2023-03-15
Zadavatel: |  |  | VELTON REAL ESTATE |  |  | Projektant: | ABMV World s.r.o
Uchazeč: |  |  | DMG Stav a.s. |  |  | Zpracovatel: | QSB s.r.o.
Kód dílu - Popis | [6 empty] | Cena celkem [CZK]
Náklady ze soupisu prací | [6 empty] | 78000 | [11 empty] | -1
| D1 - Venkovní plynovod Dodávka+montáž | [5 empty] | 50640
| D2 - Vnitřní plynovod Dodávka + montáž | [5 empty] | 27360
SOUPIS PRACÍ
Stavba:
Bytový soubor Libuše
Objekt:
01 - Bytové domy A, B, C, D vč. podzemního podlaží
Soupis:
D1.430 - ZTI - Plynovod
Místo: |  |  | Praha |  |  | Datum: | 2023-03-15
Zadavatel: |  |  | VELTON REAL ESTATE |  |  | Projektant: | ABMV World s.r.o
Uchazeč: |  |  | DMG Stav a.s. |  |  | Zpracovatel: | QSB s.r.o.
PČ | Typ | Kód | Popis | MJ | Množství | J.cena [CZK] | Cena celkem [CZK] | Cenová soustava |  | DPH | J. Nh [h] | Nh celkem [h] | J. hmotnost [t] | Hmotnost celkem [t] | J. suť [t] | Suť Celkem [t]
Náklady soupisu celkem | [6 empty] | 78000 |  |  |  |  | 0 |  | 0 |  | 0 |  | D | -1 | [7 empty] | 78000
| D | D1 | Venkovní plynovod Dodávka+montáž |  |  |  | 50640 |  |  |  |  | 0 |  | 0 |  | 0 | 1 | D | 0 | ROZPOCET | [6 empty] | 50640
1 | K | Pol142 | Potrubí PE 100RC dn 32 - SDR 11 32x3,0 mm | m | 24.6 | 150 | 3690 |  |  | základní |  | 0 | 0 | 0 | 0 | 0 | 4 | K | 1 | ROZPOCET | 3690 | 0 | 0 | 0 | 0 | 1 | 3690 | 4 | 2
2 | K | Pol143 | Elektroobjímka PE 32 | ks | 4 | 150 | 600 |  |  | základní |  | 0 | 0 | 0 | 0 | 0 | 4 | K | 1 | ROZPOCET | 600 | 0 | 0 | 0 | 0 | 1 | 600 | 4 | 4
3 | K | Pol144 | Elektrokoleno PE 32 | ks | 3 | 350 | 1050 |  |  | základní |  | 0 | 0 | 0 | 0 | 0 | 4 | K | 1 | ROZPOCET | 1050 | 0 | 0 | 0 | 0 | 1 | 1050 | 4 | 6
4 | K | Pol145 | Spojka IZIFLO PE32/ocel 1" | ks | 2 | 1200 | 2400 |  |  | základní |  | 0 | 0 | 0 | 0 | 0 | 4 | K | 1 | ROZPOCET | 2400 | 0 | 0 | 0 | 0 | 1 | 2400 | 4 | 8
5 | K | Pol146 | Přechodka PE32/ocel DN 25 | ks | 1 | 1200 | 1200 |  |  | základní |  | 0 | 0 | 0 | 0 | 0 | 4 | K | 1 | ROZPOCET | 1200 | 0 | 0 | 0 | 0 | 1 | 1200 | 4 | 10
6 | K | Pol147 | Trubka ocel. DN 25 i izolací PE | m | 1.5 | 400 | 600 |  |  | základní |  | 0 | 0 | 0 | 0 | 0 | 4 | K | 1 | ROZPOCET | 600 | 0 | 0 | 0 | 0 | 1 | 600 | 4 | 12
7 | K | Pol148 | Redukce DN 25/20 | ks | 1 | 50 | 50 |  |  | základní |  | 0 | 0 | 0 | 0 | 0 | 4 | K | 1 | ROZPOCET | 50 | 0 | 0 | 0 | 0 | 1 | 50 | 4 | 14
8 | K | Pol149 | Regulátor dvoustupňový B 10 | ks | 1 | 3200 | 3200 |  |  | základní |  | 0 | 0 | 0 | 0 | 0 | 4 | K | 1 | ROZPOCET | 3200 | 0 | 0 | 0 | 0 | 1 | 3200 | 4 | 16
9 | K | Pol150 | Kohout kulový DN 25 | ks | 2 | 400 | 800 |  |  | základní |  | 0 | 0 | 0 | 0 | 0 | 4 | K | 1 | ROZPOCET | 800 | 0 | 0 | 0 | 0 | 1 | 800 | 4 | 18
10 | K | Pol151 | Koleno jednoznačné DN 25 | ks | 5 | 100 | 500 |  |  | základní |  | 0 | 0 | 0 | 0 | 0 | 4 | K | 1 | ROZPOCET | 500 | 0 | 0 | 0 | 0 | 1 | 500 | 4 | 20
11 | K | Pol152 | Rozpěrka plynoměru | ks | 1 | 200 | 200 |  |  | základní |  | 0 | 0 | 0 | 0 | 0 | 4 | K | 1 | ROZPOCET | 200 | 0 | 0 | 0 | 0 | 1 | 200 | 4 | 22
12 | K | Pol153 | Instalační rám + montáž | ks | 1 | 1500 | 1500 |  |  | základní |  | 0 | 0 | 0 | 0 | 0 | 4 | K | 1 | ROZPOCET | 1500 | 0 | 0 | 0 | 0 | 1 | 1500 | 4 | 24
13 | K | Pol154 | Vývod signalizačního vodiče VSV | kpl | 1 | 100 | 100 |  |  | základní |  | 0 | 0 | 0 | 0 | 0 | 4 | K | 1 | ROZPOCET | 100 | 0 | 0 | 0 | 0 | 1 | 100 | 4 | 26
14 | K | Pol155 | Signalizač. vodič průř.2,5 mm2,TP A220 izol. do země | m | 26 | 100 | 2600 |  |  | základní |  | 0 | 0 | 0 | 0 | 0 | 4 | K | 1 | ROZPOCET | 2600 | 0 | 0 | 0 | 0 | 1 | 2600 | 4 | 28
15 | K | Pol156 | Ochran. folie PVC perforovaná-žlutá dle TP PPD,.A220 | m | 24 | 20 | 480 |  |  | základní |  | 0 | 0 | 0 | 0 | 0 | 4 | K | 1 | ROZPOCET | 480 | 0 | 0 | 0 | 0 | 1 | 480 | 4 | 30
16 | K | Pol157 | Napojení vč. napuštění plynem + odvzdušnění | kpl | 1 | 1000 | 1000 |  |  | základní |  | 0 | 0 | 0 | 0 | 0 | 4 | K | 1 | ROZPOCET | 1000 | 0 | 0 | 0 | 0 | 1 | 1000 | 4 | 32
17 | K | Pol158 | Hloubení rýhy, vč. odvozu a uložení výkopku | m3 | 20.2 | 500 | 10100 |  |  | základní |  | 0 | 0 | 0 | 0 | 0 | 4 | K | 1 | ROZPOCET | 10100 | 0 | 0 | 0 | 0 | 1 | 10100 | 4 | 34
18 | K | Pol159 | Lože a obsyp pískem | m3 | 7.4 | 1000 | 7400 |  |  | základní |  | 0 | 0 | 0 | 0 | 0 | 4 | K | 1 | ROZPOCET | 7400 | 0 | 0 | 0 | 0 | 1 | 7400 | 4 | 36
19 | K | Pol160 | Hutněný zásyp štěrkopískem | m3 | 1 | 600 | 600 |  |  | základní |  | 0 | 0 | 0 | 0 | 0 | 4 | K | 1 | ROZPOCET | 600 | 0 | 0 | 0 | 0 | 1 | 600 | 4 | 38
20 | K | Pol161 | Hutněný zásyp zeminou | m3 | 11.8 | 150 | 1770 |  |  | základní |  | 0 | 0 | 0 | 0 | 0 | 4 | K | 1 | ROZPOCET | 1770 | 0 | 0 | 0 | 0 | 1 | 1770 | 4 | 40
21 | K | Pol162 | Oprava a úprava povrchu | m2 | 23 | 100 | 2300 |  |  | základní |  | 0 | 0 | 0 | 0 | 0 | 4 | K | 1 | ROZPOCET | 2300 | 0 | 0 | 0 | 0 | 1 | 2300 | 4 | 42
22 | K | Pol163 | Náklady na rizika stavebních prací-všechny zde uvedené položky dodavatel přesně vyspecifikuje | cel. | 1 | 0 | 0 |  |  | základní |  | 0 | 0 | 0 | 0 | 0 | 4 | K | 1 | ROZPOCET | 0 | 0 | 0 | 0 | 0 | 1 | 0 | 4 | 44
23 | K | Pol164 | Tlaková zkouška dle ČSN12007 a TPG 702 04+ účast plynárny | kpl | 1 | 5000 | 5000 |  |  | základní |  | 0 | 0 | 0 | 0 | 0 | 4 | K | 1 | ROZPOCET | 5000 | 0 | 0 | 0 | 0 | 1 | 5000 | 4 | 46
24 | K | Pol165 | Kohout kulový HUP PE 32, vč. poklopu a zemní soupravy | kpl | 1 | 3500 | 3500 |  |  | základní |  | 0 | 0 | 0 | 0 | 0 | 4 | K | 1 | ROZPOCET | 3500 | 0 | 0 | 0 | 0 | 1 | 3500 | 4 | 48
| D | D2 | Vnitřní plynovod Dodávka + montáž |  |  |  | 27360 |  |  |  |  | 0 |  | 0 |  | 0 | 1 | D | 0 | ROZPOCET | [6 empty] | 27360
25 | K | Pol167 | DN 20 | m | 1 | 300 | 300 |  |  | základní |  | 0 | 0 | 0 | 0 | 0 | 4 | K | 1 | ROZPOCET | 300 | 0 | 0 | 0 | 0 | 1 | 300 | 4 | 52
26 | K | Pol168 | DN 25 | m | 4 | 3150 | 12600 |  |  | základní |  | 0 | 0 | 0 | 0 | 0 | 4 | K | 1 | ROZPOCET | 12600 | 0 | 0 | 0 | 0 | 1 | 12600 | 4 | 54
27 | K | Pol169 | Ocelové chráničky DN 40 | m | 0.5 | 400 | 200 |  |  | základní |  | 0 | 0 | 0 | 0 | 0 | 4 | K | 1 | ROZPOCET | 200 | 0 | 0 | 0 | 0 | 1 | 200 | 4 | 56
28 | K | Pol170 | Kulový kohout DN 20 | ks | 2 | 230 | 460 |  |  | základní |  | 0 | 0 | 0 | 0 | 0 | 4 | K | 1 | ROZPOCET | 460 | 0 | 0 | 0 | 0 | 1 | 460 | 4 | 58
29 | K | Pol171 | Konzole s objímkami k uchycení na stěnu | cel. | 1 | 500 | 500 |  |  | základní |  | 0 | 0 | 0 | 0 | 0 | 4 | K | 1 | ROZPOCET | 500 | 0 | 0 | 0 | 0 | 1 | 500 | 4 | 60
30 | K | Pol172 | Pospojování, uzemnění a ochrana proti blesku | cel. | 1 | 300 | 300 |  |  | základní |  | 0 | 0 | 0 | 0 | 0 | 4 | K | 1 | ROZPOCET | 300 | 0 | 0 | 0 | 0 | 1 | 300 | 4 | 62
31 | K | Pol173 | Propojení rozvodů | obj. | 1 | 300 | 300 |  |  | základní |  | 0 | 0 | 0 | 0 | 0 | 4 | K | 1 | ROZPOCET | 300 | 0 | 0 | 0 | 0 | 1 | 300 | 4 | 64
32 | K | Pol174 | Napuštění plynu, odvzdušnění | obj. | 1 | 1200 | 1200 |  |  | základní |  | 0 | 0 | 0 | 0 | 0 | 4 | K | 1 | ROZPOCET | 1200 | 0 | 0 | 0 | 0 | 1 | 1200 | 4 | 66
33 | K | Pol175 | Revize zařízení | hod | 6 | 400 | 2400 |  |  | základní |  | 0 | 0 | 0 | 0 | 0 | 4 | K | 1 | ROZPOCET | 2400 | 0 | 0 | 0 | 0 | 1 | 2400 | 4 | 68
34 | K | Pol176 | Náklady na rizika montážních prací | cel. | 1 | 0 | 0 |  |  | základní |  | 0 | 0 | 0 | 0 | 0 | 4 | K | 1 | ROZPOCET | 0 | 0 | 0 | 0 | 0 | 1 | 0 | 4 | 70
35 | K | Pol177 | Dodávka a provedení nátěrů potrubí a doplňkových konstrukcí, označení potrubí dle provozní tekutiny. Nátěry - 1x základní a 2x vrchní nátěr syntetický ocelových potrubí a doplňkových konstrukcí (žlutá, ostín 6200) | kpl | 1 | 2000 | 2000 |  |  | základní |  | 0 | 0 | 0 | 0 | 0 | 4 | K | 1 | ROZPOCET | 2000 | 0 | 0 | 0 | 0 | 1 | 2000 | 4 | 72
36 | K | Pol178 | Štítky a označení zhotovených potrubních rozvodů s provozní látkou – směr toku a druh media (provést po dohodě s investorem a s přihlédnutím k ČSN 13 0072-74 ) | kpl | 1 | 400 | 400 |  |  | základní |  | 0 | 0 | 0 | 0 | 0 | 4 | K | 1 | ROZPOCET | 400 | 0 | 0 | 0 | 0 | 1 | 400 | 4 | 74
37 | K | Pol179 | Tlakové zkoušky provedené dle ČSN a TPG, včetně výchozí revize a revizní zprávy. | kpl | 1 | 3000 | 3000 |  |  | základní |  | 0 | 0 | 0 | 0 | 0 | 4 | K | 1 | ROZPOCET | 3000 | 0 | 0 | 0 | 0 | 1 | 3000 | 4 | 76
38 | K | Pol180 | Montážní dokumentace-Vypracování dílenských a detailních výkresů pro veškeré potrubní rozvody. | kpl | 1 | 1500 | 1500 |  |  | základní |  | 0 | 0 | 0 | 0 | 0 | 4 | K | 1 | ROZPOCET | 1500 | 0 | 0 | 0 | 0 | 1 | 1500 | 4 | 78
39 | K | Pol181 | Provozní dokumentace-Provozní řád včetně schematu zapojení (skutečné provedení) v úpravě pro vyvěšení na stěnu | kpl | 1 | 1500 | 1500 |  |  | základní |  | 0 | 0 | 0 | 0 | 0 | 4 | K | 1 | ROZPOCET | 1500 | 0 | 0 | 0 | 0 | 1 | 1500 | 4 | 80
40 | K | Pol182 | Závěsný systém-stavebnicový systém firem Hilti, Sikla, Mupro nebo závěsný systém vlasního návrhu - návrh podpěrných doplňkových konstrukcí včetně vypracování detailních výkresů. | kpl | 1 | 700 | 700 |  |  | základní |  | 0 | 0 | 0 | 0 | 0 | 4 | K | 1 | ROZPOCET | 700 | 0 | 0 | 0 | 0 | 1 | 700 | 4 | 82

## D1.510 - Vzduchotechnika
{c9dfe3ad-13fb-40cc-bd79-bc5ce546b322}
2
| KRYCÍ LIST SOUPISU PRACÍ | [7 empty] | v --- níže se nacházejí doplnkové a pomocné údaje k sestavám --- v | [8 empty] | False
Stavba:
Bytový soubor Libuše
Objekt:
01 - Bytové domy A, B, C, D vč. podzemního podlaží
Soupis:
D1.510 - Vzduchotechnika
| KSO: |  |  |  |  | CC-CZ:
| Místo: |  | Praha |  |  | Datum: | 2023-03-15
| Zadavatel: |  |  |  |  | IČ:
|  | VELTON REAL ESTATE |  |  |  | DIČ:
| Uchazeč: |  |  |  |  | IČ: | 08004013
|  | DMG Stav a.s. |  |  |  | DIČ: | CZ 08004013
| Projektant: |  |  |  |  | IČ:
|  | ABMV World s.r.o |  |  |  | DIČ:
| Zpracovatel: |  |  |  |  | IČ:
|  | QSB s.r.o. |  |  |  | DIČ:
Poznámka:
| Cena bez DPH | [5 empty] | 3746900
|  |  | Základ daně |  |  | Sazba daně | Výše daně
| DPH | základní | 3746900 |  |  | 21% | 786849
|  | snížená | 0 |  |  | 15% | 0
|  | zákl. přenesená | 0 |  |  | 21% | 0
|  | sníž. přenesená | 0 |  |  | 15% | 0
|  | nulová | 0 |  |  | 0% | 0
| Cena s DPH |  |  | v | CZK |  | 4533749
| Projektant |  |  | Zpracovatel
| Datum a podpis: |  | Razítko | Datum a podpis: |  |  | Razítko
| Objednavatel |  |  | Uchazeč
| Datum a podpis: |  | Razítko | Datum a podpis: |  |  | Razítko
REKAPITULACE ČLENĚNÍ SOUPISU PRACÍ
Stavba:
Bytový soubor Libuše
Objekt:
01 - Bytové domy A, B, C, D vč. podzemního podlaží
Soupis:
D1.510 - Vzduchotechnika
Místo: |  |  | Praha |  |  | Datum: | 2023-03-15
Zadavatel: |  |  | VELTON REAL ESTATE |  |  | Projektant: | ABMV World s.r.o
Uchazeč: |  |  | DMG Stav a.s. |  |  | Zpracovatel: | QSB s.r.o.
Kód dílu - Popis | [6 empty] | Cena celkem [CZK]
Náklady ze soupisu prací | [6 empty] | 3746900 | [11 empty] | -1
| D1 - OBJEKT A | [5 empty] | 1061060
| D2 - AHU1 - Větrání sklepů | [5 empty] | 222380
| D3 - AHU2.1 - Větrání bytů | [5 empty] | 427260
| D4 - AHU2.2 - Větrání bytů | [5 empty] | 80050
| D5 - AHU11 - Větrání nebytového prostoru | [5 empty] | 110110
| D6 - AHU12 - Větrání nebytového prostoru | [5 empty] | 94210
| D7 - AHU13 - Větrání nebytového prostoru | [5 empty] | 89790
| D8 - EF5 - Odvětrání sociálního zařízení v 1np | [5 empty] | 9290
| D9 - EF6 - Odvětrání sociálního zařízení v 1np | [5 empty] | 8960
| D10 - EF7 - Odvětrání sociálního zařízení v 1np | [5 empty] | 8960
| D11 - Odvod vzduchu od kuchyňských digestoří | [5 empty] | 10050
| D12 - OBJEKT B | [5 empty] | 797000
| D13 - EF3 - Podzemní parkoviště v 1pp | [5 empty] | 118820
| D14 - AHU3.1 - Větrání bytů | [5 empty] | 142360
| D15 - AHU3.2 - Větrání bytů | [5 empty] | 435550
| D16 - AHU3.3 - Větrání bytů | [5 empty] | 85120
| D11 - Odvod vzduchu od kuchyňských digestoří | [5 empty] | 15150
| D17 - OBJEKT C | [5 empty] | 738770
| D18 - EF4 - Podzemní parkoviště v 1pp | [5 empty] | 91080
| D19 - AHU4.1 - Větrání bytů | [5 empty] | 350830
| D20 - AHU4.2 - Větrání bytů | [5 empty] | 285070
| D11 - Odvod vzduchu od kuchyňských digestoří | [5 empty] | 11790
| D21 - OBJEKT D | [5 empty] | 1085070
| D22 - AHU6 - Větrání sklepů | [5 empty] | 270240
| D23 - EF1 - Odvětrání kotelny v 1pp | [5 empty] | 24300
| D24 - AHU5.1 - Větrání bytů | [5 empty] | 420930
| D25 - AHU5.2 - Větrání bytů | [5 empty] | 354040
| D11 - Odvod vzduchu od kuchyňských digestoří | [5 empty] | 15560
| D26 - SPOLEČNÉ | [5 empty] | 65000
| D27 - Ostatní | [5 empty] | 65000
SOUPIS PRACÍ
Stavba:
Bytový soubor Libuše
Objekt:
01 - Bytové domy A, B, C, D vč. podzemního podlaží
Soupis:
D1.510 - Vzduchotechnika
Místo: |  |  | Praha |  |  | Datum: | 2023-03-15
Zadavatel: |  |  | VELTON REAL ESTATE |  |  | Projektant: | ABMV World s.r.o
Uchazeč: |  |  | DMG Stav a.s. |  |  | Zpracovatel: | QSB s.r.o.
PČ | Typ | Kód | Popis | MJ | Množství | J.cena [CZK] | Cena celkem [CZK] | Cenová soustava |  | DPH | J. Nh [h] | Nh celkem [h] | J. hmotnost [t] | Hmotnost celkem [t] | J. suť [t] | Suť Celkem [t]
Náklady soupisu celkem | [6 empty] | 3746900 |  |  |  |  | 0 |  | 0 |  | 0 |  | D | -1 | [7 empty] | 3746900
| D | D1 | OBJEKT A |  |  |  | 1061060 |  |  |  |  | 0 |  | 0 |  | 0 | 1 | D | 0 | ROZPOCET | [6 empty] | 1061060
| D | D2 | AHU1 - Větrání sklepů |  |  |  | 222380 |  |  |  |  | 0 |  | 0 |  | 0 | 1 | D | 1 | ROZPOCET | [6 empty] | 222380
1 | K | AHU1 | Vzduchotechnická jednotka DUPLEX 650 Flexi RD5 | ks | 1 | 112000 | 112000 |  |  | základní |  | 0 | 0 | 0 | 0 | 0 | 4 | K | 2 | ROZPOCET | 112000 | 0 | 0 | 0 | 0 | 1 | 112000 | 4 | 2
| P |  | Poznámka k položce: Složení: klapka, filtr EU7, rekuperační výměník, ventilátor s Ecmotorem Odvod: klapka, filtr EU5, ventilátor s ECmotorem Vp = 610m3/h / Pext = 220 Pa Vo = 610m3/h / Pext = 220 Pa jednotka vč.: pružných vložek na sání a výtlaku z jednotky, MaR | [14 empty] | P | 2
2 | K | Pol183 | Tlumič hluku do kruhového potrubí MAA200/600 | ks | 6 | 2200 | 13200 |  |  | základní |  | 0 | 0 | 0 | 0 | 0 | 4 | K | 2 | ROZPOCET | 13200 | 0 | 0 | 0 | 0 | 1 | 13200 | 4 | 4
3 | K | Pol184 | Tlumič hluku do kruhového potrubí MAA200/900 | ks | 1 | 2700 | 2700 |  |  | základní |  | 0 | 0 | 0 | 0 | 0 | 4 | K | 2 | ROZPOCET | 2700 | 0 | 0 | 0 | 0 | 1 | 2700 | 4 | 6
4 | K | Pol185 | Odvodní talířový ventil D80 | ks | 13 | 120 | 1560 |  |  | základní |  | 0 | 0 | 0 | 0 | 0 | 4 | K | 2 | ROZPOCET | 1560 | 0 | 0 | 0 | 0 | 1 | 1560 | 4 | 8
5 | K | Pol186 | Odvodní talířový ventil D100 | ks | 3 | 180 | 540 |  |  | základní |  | 0 | 0 | 0 | 0 | 0 | 4 | K | 2 | ROZPOCET | 540 | 0 | 0 | 0 | 0 | 1 | 540 | 4 | 10
6 | K | Pol187 | Odvodní talířový ventil D125 | ks | 1 | 180 | 180 |  |  | základní |  | 0 | 0 | 0 | 0 | 0 | 4 | K | 2 | ROZPOCET | 180 | 0 | 0 | 0 | 0 | 1 | 180 | 4 | 12
7 | K | Pol188 | Odvodní talířový ventil D160 | ks | 1 | 220 | 220 |  |  | základní |  | 0 | 0 | 0 | 0 | 0 | 4 | K | 2 | ROZPOCET | 220 | 0 | 0 | 0 | 0 | 1 | 220 | 4 | 14
8 | K | Pol189 | Přívodní talířový ventil D100 | ks | 2 | 120 | 240 |  |  | základní |  | 0 | 0 | 0 | 0 | 0 | 4 | K | 2 | ROZPOCET | 240 | 0 | 0 | 0 | 0 | 1 | 240 | 4 | 16
9 | K | Pol190 | Přívodní talířový ventil D125 | ks | 9 | 120 | 1080 |  |  | základní |  | 0 | 0 | 0 | 0 | 0 | 4 | K | 2 | ROZPOCET | 1080 | 0 | 0 | 0 | 0 | 1 | 1080 | 4 | 18
10 | K | Pol191 | Regulátor průtoku vzduchu D100 | ks | 2 | 2500 | 5000 |  |  | základní |  | 0 | 0 | 0 | 0 | 0 | 4 | K | 2 | ROZPOCET | 5000 | 0 | 0 | 0 | 0 | 1 | 5000 | 4 | 20
11 | K | Pol192 | Regulátor průtoku vzduchu D125 | ks | 3 | 2700 | 8100 |  |  | základní |  | 0 | 0 | 0 | 0 | 0 | 4 | K | 2 | ROZPOCET | 8100 | 0 | 0 | 0 | 0 | 1 | 8100 | 4 | 22
12 | K | Pol193 | Regulátor průtoku vzduchu D160 | ks | 1 | 3000 | 3000 |  |  | základní |  | 0 | 0 | 0 | 0 | 0 | 4 | K | 2 | ROZPOCET | 3000 | 0 | 0 | 0 | 0 | 1 | 3000 | 4 | 24
13 | K | Pol194 | Sací kus se sítem vel. D200 | ks | 2 | 300 | 600 |  |  | základní |  | 0 | 0 | 0 | 0 | 0 | 4 | K | 2 | ROZPOCET | 600 | 0 | 0 | 0 | 0 | 1 | 600 | 4 | 26
14 | K | PK02.1 | Požární klapka do kruhového potrubí se servopohonem 230V vel. D200 | ks | 1 | 7000 | 7000 |  |  | základní |  | 0 | 0 | 0 | 0 | 0 | 4 | K | 2 | ROZPOCET | 7000 | 0 | 0 | 0 | 0 | 1 | 7000 | 4 | 28
15 | K | Pol195 | Požární stěnový uzávěr 250x160 | ks | 2 | 5500 | 11000 |  |  | základní |  | 0 | 0 | 0 | 0 | 0 | 4 | K | 2 | ROZPOCET | 11000 | 0 | 0 | 0 | 0 | 1 | 11000 | 4 | 30
16 | K | Pol196 | Požární stěnový uzávěr 390x160 | ks | 1 | 6200 | 6200 |  |  | základní |  | 0 | 0 | 0 | 0 | 0 | 4 | K | 2 | ROZPOCET | 6200 | 0 | 0 | 0 | 0 | 1 | 6200 | 4 | 32
17 | K | Pol197 | Kruhové potrubí z pozinkovaného plechu o síle dle norem, včetně tvarovek, regulačních klapek, spojovacího, kotvícího a těsnícího materiálu (SPIRO) průměr 200 | bm | 87 | 330 | 28710 |  |  | základní |  | 0 | 0 | 0 | 0 | 0 | 4 | K | 2 | ROZPOCET | 28710 | 0 | 0 | 0 | 0 | 1 | 28710 | 4 | 34
18 | K | Pol198 | Kruhové potrubí z pozinkovaného plechu o síle dle norem, včetně tvarovek, regulačních klapek, spojovacího, kotvícího a těsnícího materiálu (SPIRO) průměr 160 | bm | 22 | 250 | 5500 |  |  | základní |  | 0 | 0 | 0 | 0 | 0 | 4 | K | 2 | ROZPOCET | 5500 | 0 | 0 | 0 | 0 | 1 | 5500 | 4 | 36
19 | K | Pol199 | Kruhové potrubí z pozinkovaného plechu o síle dle norem, včetně tvarovek, regulačních klapek, spojovacího, kotvícího a těsnícího materiálu (SPIRO) průměr 125 | bm | 29 | 200 | 5800 |  |  | základní |  | 0 | 0 | 0 | 0 | 0 | 4 | K | 2 | ROZPOCET | 5800 | 0 | 0 | 0 | 0 | 1 | 5800 | 4 | 38
20 | K | Pol200 | Kruhové potrubí z pozinkovaného plechu o síle dle norem, včetně tvarovek, regulačních klapek, spojovacího, kotvícího a těsnícího materiálu (SPIRO) průměr 100 | bm | 25 | 170 | 4250 |  |  | základní |  | 0 | 0 | 0 | 0 | 0 | 4 | K | 2 | ROZPOCET | 4250 | 0 | 0 | 0 | 0 | 1 | 4250 | 4 | 40
21 | K | Pol201 | Ohebné potrubí SONOFLEX D200 | bm | 2 | 250 | 500 |  |  | základní |  | 0 | 0 | 0 | 0 | 0 | 4 | K | 2 | ROZPOCET | 500 | 0 | 0 | 0 | 0 | 1 | 500 | 4 | 42
22 | K | Pol202 | Požární izolace potrubí - minerální vlna s polepem - odolnost 30min | m2 | 10 | 500 | 5000 |  |  | základní |  | 0 | 0 | 0 | 0 | 0 | 4 | K | 2 | ROZPOCET | 5000 | 0 | 0 | 0 | 0 | 1 | 5000 | 4 | 44
| D | D3 | AHU2.1 - Větrání bytů |  |  |  | 427260 |  |  |  |  | 0 |  | 0 |  | 0 | 1 | D | 1 | ROZPOCET | [6 empty] | 427260
23 | K | AHU2.1 | Vzduchotechnická jednotka DUPLEX 170 EC5.CP | ks | 6 | 53000 | 318000 |  |  | základní |  | 0 | 0 | 0 | 0 | 0 | 4 | K | 2 | ROZPOCET | 318000 | 0 | 0 | 0 | 0 | 1 | 318000 | 4 | 46
| P |  | Poznámka k položce: Složení: klapka, filtr EU7, rekuperační výměník, elektircký ohřívač, ventilátor s Ecmotorem Odvod: klapka, filtr EU4, ventilátor s ECmotorem Vp = 140 (120) m3/h / Pext = 145 Pa Vo = 140 (120) m3/h / Pext = 170 Pa jednotka vč.: pružných vložek na sání a výtlaku z jednotky, MaR | [14 empty] | P | 2
24 | K | Pol203 | Tlumič hluku do kruhového potrubí MAA160/600 | ks | 24 | 1760 | 42240 |  |  | základní |  | 0 | 0 | 0 | 0 | 0 | 4 | K | 2 | ROZPOCET | 42240 | 0 | 0 | 0 | 0 | 1 | 42240 | 4 | 48
25 | K | Pol204 | Odvodní talířový ventil D125 | ks | 15 | 120 | 1800 |  |  | základní |  | 0 | 0 | 0 | 0 | 0 | 4 | K | 2 | ROZPOCET | 1800 | 0 | 0 | 0 | 0 | 1 | 1800 | 4 | 50
26 | K | Pol205 | Sací kus se sítem vel. D160 | ks | 12 | 200 | 2400 |  |  | základní |  | 0 | 0 | 0 | 0 | 0 | 4 | K | 2 | ROZPOCET | 2400 | 0 | 0 | 0 | 0 | 1 | 2400 | 4 | 52
27 | K | Pol206 | Přívodní vyúst s regulací R1, vel. 325x75 | ks | 11 | 400 | 4400 |  |  | základní |  | 0 | 0 | 0 | 0 | 0 | 4 | K | 2 | ROZPOCET | 4400 | 0 | 0 | 0 | 0 | 1 | 4400 | 4 | 54
28 | K | Pol207 | Regulační klapka ruční D125 | ks | 4 | 270 | 1080 |  |  | základní |  | 0 | 0 | 0 | 0 | 0 | 4 | K | 2 | ROZPOCET | 1080 | 0 | 0 | 0 | 0 | 1 | 1080 | 4 | 56
29 | K | Pol208 | Regulační klapka ruční D160 | ks | 6 | 320 | 1920 |  |  | základní |  | 0 | 0 | 0 | 0 | 0 | 4 | K | 2 | ROZPOCET | 1920 | 0 | 0 | 0 | 0 | 1 | 1920 | 4 | 58
30 | K | Pol198 | Kruhové potrubí z pozinkovaného plechu o síle dle norem, včetně tvarovek, regulačních klapek, spojovacího, kotvícího a těsnícího materiálu (SPIRO) průměr 160 | bm | 160 | 250 | 40000 |  |  | základní |  | 0 | 0 | 0 | 0 | 0 | 4 | K | 2 | ROZPOCET | 40000 | 0 | 0 | 0 | 0 | 1 | 40000 | 4 | 60
31 | K | Pol199 | Kruhové potrubí z pozinkovaného plechu o síle dle norem, včetně tvarovek, regulačních klapek, spojovacího, kotvícího a těsnícího materiálu (SPIRO) průměr 125 | bm | 30 | 200 | 6000 |  |  | základní |  | 0 | 0 | 0 | 0 | 0 | 4 | K | 2 | ROZPOCET | 6000 | 0 | 0 | 0 | 0 | 1 | 6000 | 4 | 62
32 | K | Pol209 | Ohebné potrubí SONOFLEX D160 | bm | 30 | 200 | 6000 |  |  | základní |  | 0 | 0 | 0 | 0 | 0 | 4 | K | 2 | ROZPOCET | 6000 | 0 | 0 | 0 | 0 | 1 | 6000 | 4 | 64
33 | K | Pol210 | Ohebné potrubí SONOFLEX D125 | bm | 19 | 180 | 3420 |  |  | základní |  | 0 | 0 | 0 | 0 | 0 | 4 | K | 2 | ROZPOCET | 3420 | 0 | 0 | 0 | 0 | 1 | 3420 | 4 | 66
| D | D4 | AHU2.2 - Větrání bytů |  |  |  | 80050 |  |  |  |  | 0 |  | 0 |  | 0 | 1 | D | 1 | ROZPOCET | [6 empty] | 80050
34 | K | AHU2.2 | Vzduchotechnická jednotka DUPLEX 370 EC5.CP | ks | 1 | 58500 | 58500 |  |  | základní |  | 0 | 0 | 0 | 0 | 0 | 4 | K | 2 | ROZPOCET | 58500 | 0 | 0 | 0 | 0 | 1 | 58500 | 4 | 68
| P |  | Poznámka k položce: Složení: klapka, filtr EU7, rekuperační výměník, elektircký ohřívač, ventilátor s Ecmotorem Odvod: klapka, filtr EU4, ventilátor s ECmotorem Vp = 160 m3/h / Pext = 220 Pa Vo = 160 m3/h / Pext = 220 Pa jednotka vč.: pružných vložek na sání a výtlaku z jednotky, MaR | [14 empty] | P | 2
35 | K | Pol203 | Tlumič hluku do kruhového potrubí MAA160/600 | ks | 4 | 1760 | 7040 |  |  | základní |  | 0 | 0 | 0 | 0 | 0 | 4 | K | 2 | ROZPOCET | 7040 | 0 | 0 | 0 | 0 | 1 | 7040 | 4 | 70
36 | K | Pol204 | Odvodní talířový ventil D125 | ks | 3 | 120 | 360 |  |  | základní |  | 0 | 0 | 0 | 0 | 0 | 4 | K | 2 | ROZPOCET | 360 | 0 | 0 | 0 | 0 | 1 | 360 | 4 | 72
37 | K | Pol205 | Sací kus se sítem vel. D160 | ks | 2 | 200 | 400 |  |  | základní |  | 0 | 0 | 0 | 0 | 0 | 4 | K | 2 | ROZPOCET | 400 | 0 | 0 | 0 | 0 | 1 | 400 | 4 | 74
38 | K | Pol206 | Přívodní vyúst s regulací R1, vel. 325x75 | ks | 3 | 400 | 1200 |  |  | základní |  | 0 | 0 | 0 | 0 | 0 | 4 | K | 2 | ROZPOCET | 1200 | 0 | 0 | 0 | 0 | 1 | 1200 | 4 | 76
39 | K | Pol207 | Regulační klapka ruční D125 | ks | 3 | 270 | 810 |  |  | základní |  | 0 | 0 | 0 | 0 | 0 | 4 | K | 2 | ROZPOCET | 810 | 0 | 0 | 0 | 0 | 1 | 810 | 4 | 78
40 | K | Pol208 | Regulační klapka ruční D160 | ks | 3 | 320 | 960 |  |  | základní |  | 0 | 0 | 0 | 0 | 0 | 4 | K | 2 | ROZPOCET | 960 | 0 | 0 | 0 | 0 | 1 | 960 | 4 | 80
41 | K | Pol211 | Kruhové potrubí z pozinkovaného plechu o síle dle norem, včetně tvarovek, regulačních klapek, spojovacího, kotvícího a těsnícího materiálu ( SPIRO ) průměr 200 | bm | 2 | 330 | 660 |  |  | základní |  | 0 | 0 | 0 | 0 | 0 | 4 | K | 2 | ROZPOCET | 660 | 0 | 0 | 0 | 0 | 1 | 660 | 4 | 82
42 | K | Pol212 | Kruhové potrubí z pozinkovaného plechu o síle dle norem, včetně tvarovek, regulačních klapek, spojovacího, kotvícího a těsnícího materiálu ( SPIRO ) průměr 160 | bm | 20 | 250 | 5000 |  |  | základní |  | 0 | 0 | 0 | 0 | 0 | 4 | K | 2 | ROZPOCET | 5000 | 0 | 0 | 0 | 0 | 1 | 5000 | 4 | 84
43 | K | Pol213 | Kruhové potrubí z pozinkovaného plechu o síle dle norem, včetně tvarovek, regulačních klapek, spojovacího, kotvícího a těsnícího materiálu ( SPIRO ) průměr 125 | bm | 15 | 200 | 3000 |  |  | základní |  | 0 | 0 | 0 | 0 | 0 | 4 | K | 2 | ROZPOCET | 3000 | 0 | 0 | 0 | 0 | 1 | 3000 | 4 | 86
44 | K | Pol209 | Ohebné potrubí SONOFLEX D160 | bm | 7 | 200 | 1400 |  |  | základní |  | 0 | 0 | 0 | 0 | 0 | 4 | K | 2 | ROZPOCET | 1400 | 0 | 0 | 0 | 0 | 1 | 1400 | 4 | 88
45 | K | Pol210 | Ohebné potrubí SONOFLEX D125 | bm | 4 | 180 | 720 |  |  | základní |  | 0 | 0 | 0 | 0 | 0 | 4 | K | 2 | ROZPOCET | 720 | 0 | 0 | 0 | 0 | 1 | 720 | 4 | 90
| D | D5 | AHU11 - Větrání nebytového prostoru |  |  |  | 110110 |  |  |  |  | 0 |  | 0 |  | 0 | 1 | D | 1 | ROZPOCET | [6 empty] | 110110
46 | K | AHU11 | Vzduchotechnická jednotka DUPLEX 570 EC5.CP | ks | 1 | 67900 | 67900 |  |  | základní |  | 0 | 0 | 0 | 0 | 0 | 4 | K | 2 | ROZPOCET | 67900 | 0 | 0 | 0 | 0 | 1 | 67900 | 4 | 92
| P |  | Poznámka k položce: Složení: klapka, filtr EU4, rekuperační výměník, elektircký ohřívač, ventilátor s Ecmotorem Odvod: klapka, filtr EU4, ventilátor s ECmotorem Vp = 450m3/h / Pext = 280 Pa Vo = 450m3/h / Pext = 260 Pa jednotka vč.: pružných vložek na sání a výtlaku z jednotky, MaR | [14 empty] | P | 2
47 | K | Pol214 | Tlumič hluku do potrubí vel. 315x200-1000 | ks | 4 | 2700 | 10800 |  |  | základní |  | 0 | 0 | 0 | 0 | 0 | 4 | K | 2 | ROZPOCET | 10800 | 0 | 0 | 0 | 0 | 1 | 10800 | 4 | 94
48 | K | Pol215 | Odvodní talířový ventil D160 | ks | 3 | 200 | 600 |  |  | základní |  | 0 | 0 | 0 | 0 | 0 | 4 | K | 2 | ROZPOCET | 600 | 0 | 0 | 0 | 0 | 1 | 600 | 4 | 96
49 | K | Pol189 | Přívodní talířový ventil D100 | ks | 1 | 150 | 150 |  |  | základní |  | 0 | 0 | 0 | 0 | 0 | 4 | K | 2 | ROZPOCET | 150 | 0 | 0 | 0 | 0 | 1 | 150 | 4 | 98
50 | K | Pol216 | Anemostat pro přívod vzduchu VDW-Q 300x8 | ks | 4 | 1650 | 6600 |  |  | základní |  | 0 | 0 | 0 | 0 | 0 | 4 | K | 2 | ROZPOCET | 6600 | 0 | 0 | 0 | 0 | 1 | 6600 | 4 | 100
51 | K | Pol217 | Sací kus se sítem vel. D200 | ks | 2 | 300 | 600 |  |  | základní |  | 0 | 0 | 0 | 0 | 0 | 4 | K | 2 | ROZPOCET | 600 | 0 | 0 | 0 | 0 | 1 | 600 | 4 | 102
52 | K | Pol218 | Kruhové potrubí z pozinkovaného plechu o síle dle norem, včetně tvarovek, regulačních klapek, spojovacího, kotvícího a těsnícího materiálu (SPIRO) průměr 250 | bm | 2 | 390 | 780 |  |  | základní |  | 0 | 0 | 0 | 0 | 0 | 4 | K | 2 | ROZPOCET | 780 | 0 | 0 | 0 | 0 | 1 | 780 | 4 | 104
53 | K | Pol197 | Kruhové potrubí z pozinkovaného plechu o síle dle norem, včetně tvarovek, regulačních klapek, spojovacího, kotvícího a těsnícího materiálu (SPIRO) průměr 200 | bm | 45 | 330 | 14850 |  |  | základní |  | 0 | 0 | 0 | 0 | 0 | 4 | K | 2 | ROZPOCET | 14850 | 0 | 0 | 0 | 0 | 1 | 14850 | 4 | 106
54 | K | Pol198 | Kruhové potrubí z pozinkovaného plechu o síle dle norem, včetně tvarovek, regulačních klapek, spojovacího, kotvícího a těsnícího materiálu (SPIRO) průměr 160 | bm | 16 | 250 | 4000 |  |  | základní |  | 0 | 0 | 0 | 0 | 0 | 4 | K | 2 | ROZPOCET | 4000 | 0 | 0 | 0 | 0 | 1 | 4000 | 4 | 108
55 | K | Pol200 | Kruhové potrubí z pozinkovaného plechu o síle dle norem, včetně tvarovek, regulačních klapek, spojovacího, kotvícího a těsnícího materiálu (SPIRO) průměr 100 | bm | 5 | 170 | 850 |  |  | základní |  | 0 | 0 | 0 | 0 | 0 | 4 | K | 2 | ROZPOCET | 850 | 0 | 0 | 0 | 0 | 1 | 850 | 4 | 110
56 | K | Pol219 | Ohebné potrubí SONOFLEX D250 | bm | 4 | 350 | 1400 |  |  | základní |  | 0 | 0 | 0 | 0 | 0 | 4 | K | 2 | ROZPOCET | 1400 | 0 | 0 | 0 | 0 | 1 | 1400 | 4 | 112
57 | K | Pol209 | Ohebné potrubí SONOFLEX D160 | bm | 7 | 200 | 1400 |  |  | základní |  | 0 | 0 | 0 | 0 | 0 | 4 | K | 2 | ROZPOCET | 1400 | 0 | 0 | 0 | 0 | 1 | 1400 | 4 | 114
58 | K | Pol220 | Ohebné potrubí SONOFLEX D100 | bm | 1 | 180 | 180 |  |  | základní |  | 0 | 0 | 0 | 0 | 0 | 4 | K | 2 | ROZPOCET | 180 | 0 | 0 | 0 | 0 | 1 | 180 | 4 | 116
| D | D6 | AHU12 - Větrání nebytového prostoru |  |  |  | 94210 |  |  |  |  | 0 |  | 0 |  | 0 | 1 | D | 1 | ROZPOCET | [6 empty] | 94210
59 | K | AHU12 | Vzduchotechnická jednotka DUPLEX 370 EC5.CP | ks | 1 | 58500 | 58500 |  |  | základní |  | 0 | 0 | 0 | 0 | 0 | 4 | K | 2 | ROZPOCET | 58500 | 0 | 0 | 0 | 0 | 1 | 58500 | 4 | 118
| P |  | Poznámka k položce: Složení: klapka, filtr EU4, rekuperační výměník, elektircký ohřívač, ventilátor s Ecmotorem Odvod: klapka, filtr EU4, ventilátor s ECmotorem Vp = 250m3/h / Pext = 240 Pa Vo = 250m3/h / Pext = 240 Pa jednotka vč.: pružných vložek na sání a výtlaku z jednotky, MaR | [14 empty] | P | 2
60 | K | Pol203 | Tlumič hluku do kruhového potrubí MAA160/600 | ks | 4 | 1760 | 7040 |  |  | základní |  | 0 | 0 | 0 | 0 | 0 | 4 | K | 2 | ROZPOCET | 7040 | 0 | 0 | 0 | 0 | 1 | 7040 | 4 | 120
61 | K | Pol221 | Tlumič hluku do kruhového potrubí MAA160/900 | ks | 4 | 2300 | 9200 |  |  | základní |  | 0 | 0 | 0 | 0 | 0 | 4 | K | 2 | ROZPOCET | 9200 | 0 | 0 | 0 | 0 | 1 | 9200 | 4 | 122
62 | K | Pol215 | Odvodní talířový ventil D160 | ks | 2 | 200 | 400 |  |  | základní |  | 0 | 0 | 0 | 0 | 0 | 4 | K | 2 | ROZPOCET | 400 | 0 | 0 | 0 | 0 | 1 | 400 | 4 | 124
63 | K | Pol189 | Přívodní talířový ventil D100 | ks | 1 | 150 | 150 |  |  | základní |  | 0 | 0 | 0 | 0 | 0 | 4 | K | 2 | ROZPOCET | 150 | 0 | 0 | 0 | 0 | 1 | 150 | 4 | 126
64 | K | Pol216 | Anemostat pro přívod vzduchu VDW-Q 300x8 | ks | 2 | 1490 | 2980 |  |  | základní |  | 0 | 0 | 0 | 0 | 0 | 4 | K | 2 | ROZPOCET | 2980 | 0 | 0 | 0 | 0 | 1 | 2980 | 4 | 128
65 | K | Pol205 | Sací kus se sítem vel. D160 | ks | 2 | 200 | 400 |  |  | základní |  | 0 | 0 | 0 | 0 | 0 | 4 | K | 2 | ROZPOCET | 400 | 0 | 0 | 0 | 0 | 1 | 400 | 4 | 130
66 | K | Pol198 | Kruhové potrubí z pozinkovaného plechu o síle dle norem, včetně tvarovek, regulačních klapek, spojovacího, kotvícího a těsnícího materiálu (SPIRO) průměr 160 | bm | 48 | 250 | 12000 |  |  | základní |  | 0 | 0 | 0 | 0 | 0 | 4 | K | 2 | ROZPOCET | 12000 | 0 | 0 | 0 | 0 | 1 | 12000 | 4 | 132
67 | K | Pol200 | Kruhové potrubí z pozinkovaného plechu o síle dle norem, včetně tvarovek, regulačních klapek, spojovacího, kotvícího a těsnícího materiálu (SPIRO) průměr 100 | bm | 8 | 170 | 1360 |  |  | základní |  | 0 | 0 | 0 | 0 | 0 | 4 | K | 2 | ROZPOCET | 1360 | 0 | 0 | 0 | 0 | 1 | 1360 | 4 | 134
68 | K | Pol209 | Ohebné potrubí SONOFLEX D160 | bm | 10 | 200 | 2000 |  |  | základní |  | 0 | 0 | 0 | 0 | 0 | 4 | K | 2 | ROZPOCET | 2000 | 0 | 0 | 0 | 0 | 1 | 2000 | 4 | 136
69 | K | Pol220 | Ohebné potrubí SONOFLEX D100 | bm | 1 | 180 | 180 |  |  | základní |  | 0 | 0 | 0 | 0 | 0 | 4 | K | 2 | ROZPOCET | 180 | 0 | 0 | 0 | 0 | 1 | 180 | 4 | 138
| D | D7 | AHU13 - Větrání nebytového prostoru |  |  |  | 89790 |  |  |  |  | 0 |  | 0 |  | 0 | 1 | D | 1 | ROZPOCET | [6 empty] | 89790
70 | K | AHU13 | Vzduchotechnická jednotka DUPLEX 370 EC5.CP | ks | 1 | 58500 | 58500 |  |  | základní |  | 0 | 0 | 0 | 0 | 0 | 4 | K | 2 | ROZPOCET | 58500 | 0 | 0 | 0 | 0 | 1 | 58500 | 4 | 140
| P |  | Poznámka k položce: Složení: klapka, filtr EU4, rekuperační výměník, elektircký ohřívač, ventilátor s Ecmotorem Odvod: klapka, filtr EU4, ventilátor s ECmotorem Vp = 250m3/h / Pext = 240 Pa Vo = 250m3/h / Pext = 240 Pa jednotka vč.: pružných vložek na sání a výtlaku z jednotky, MaR | [14 empty] | P | 2
71 | K | Pol203 | Tlumič hluku do kruhového potrubí MAA160/600 | ks | 7 | 1760 | 12320 |  |  | základní |  | 0 | 0 | 0 | 0 | 0 | 4 | K | 2 | ROZPOCET | 12320 | 0 | 0 | 0 | 0 | 1 | 12320 | 4 | 142
72 | K | Pol215 | Odvodní talířový ventil D160 | ks | 2 | 200 | 400 |  |  | základní |  | 0 | 0 | 0 | 0 | 0 | 4 | K | 2 | ROZPOCET | 400 | 0 | 0 | 0 | 0 | 1 | 400 | 4 | 144
73 | K | Pol189 | Přívodní talířový ventil D100 | ks | 1 | 150 | 150 |  |  | základní |  | 0 | 0 | 0 | 0 | 0 | 4 | K | 2 | ROZPOCET | 150 | 0 | 0 | 0 | 0 | 1 | 150 | 4 | 146
74 | K | Pol216 | Anemostat pro přívod vzduchu VDW-Q 300x8 | ks | 2 | 1490 | 2980 |  |  | základní |  | 0 | 0 | 0 | 0 | 0 | 4 | K | 2 | ROZPOCET | 2980 | 0 | 0 | 0 | 0 | 1 | 2980 | 4 | 148
75 | K | Pol205 | Sací kus se sítem vel. D160 | ks | 2 | 200 | 400 |  |  | základní |  | 0 | 0 | 0 | 0 | 0 | 4 | K | 2 | ROZPOCET | 400 | 0 | 0 | 0 | 0 | 1 | 400 | 4 | 150
76 | K | Pol198 | Kruhové potrubí z pozinkovaného plechu o síle dle norem, včetně tvarovek, regulačních klapek, spojovacího, kotvícího a těsnícího materiálu (SPIRO) průměr 160 | bm | 46 | 250 | 11500 |  |  | základní |  | 0 | 0 | 0 | 0 | 0 | 4 | K | 2 | ROZPOCET | 11500 | 0 | 0 | 0 | 0 | 1 | 11500 | 4 | 152
77 | K | Pol200 | Kruhové potrubí z pozinkovaného plechu o síle dle norem, včetně tvarovek, regulačních klapek, spojovacího, kotvícího a těsnícího materiálu (SPIRO) průměr 100 | bm | 8 | 170 | 1360 |  |  | základní |  | 0 | 0 | 0 | 0 | 0 | 4 | K | 2 | ROZPOCET | 1360 | 0 | 0 | 0 | 0 | 1 | 1360 | 4 | 154
78 | K | Pol209 | Ohebné potrubí SONOFLEX D160 | bm | 10 | 200 | 2000 |  |  | základní |  | 0 | 0 | 0 | 0 | 0 | 4 | K | 2 | ROZPOCET | 2000 | 0 | 0 | 0 | 0 | 1 | 2000 | 4 | 156
79 | K | Pol220 | Ohebné potrubí SONOFLEX D100 | bm | 1 | 180 | 180 |  |  | základní |  | 0 | 0 | 0 | 0 | 0 | 4 | K | 2 | ROZPOCET | 180 | 0 | 0 | 0 | 0 | 1 | 180 | 4 | 158
| D | D8 | EF5 - Odvětrání sociálního zařízení v 1np |  |  |  | 9290 |  |  |  |  | 0 |  | 0 |  | 0 | 1 | D | 1 | ROZPOCET | [6 empty] | 9290
80 | K | EF5 | Radiální ventilátor do podhledu , V = 80 m3/h, Pext = 100Pa (Silent U 90) | ks | 1 | 6500 | 6500 |  |  | základní |  | 0 | 0 | 0 | 0 | 0 | 4 | K | 2 | ROZPOCET | 6500 | 0 | 0 | 0 | 0 | 1 | 6500 | 4 | 160
81 | K | Pol222 | Kruhová střížka D100 | ks | 1 | 450 | 450 |  |  | základní |  | 0 | 0 | 0 | 0 | 0 | 4 | K | 2 | ROZPOCET | 450 | 0 | 0 | 0 | 0 | 1 | 450 | 4 | 162
82 | K | Pol223 | Kruhové potrubí z pozinkovaného plechu o síle dle norem, včetně tvarovek, regulačních klapek, spojovacího, kotvícího a těsnícího materiálu (SPIRO) průměr 80 | bm | 2 | 160 | 320 |  |  | základní |  | 0 | 0 | 0 | 0 | 0 | 4 | K | 2 | ROZPOCET | 320 | 0 | 0 | 0 | 0 | 1 | 320 | 4 | 164
83 | K | Pol200 | Kruhové potrubí z pozinkovaného plechu o síle dle norem, včetně tvarovek, regulačních klapek, spojovacího, kotvícího a těsnícího materiálu (SPIRO) průměr 100 | bm | 10 | 170 | 1700 |  |  | základní |  | 0 | 0 | 0 | 0 | 0 | 4 | K | 2 | ROZPOCET | 1700 | 0 | 0 | 0 | 0 | 1 | 1700 | 4 | 166
84 | K | Pol224 | Ohebné potrubí SONOFLEX D80 | bm | 2 | 160 | 320 |  |  | základní |  | 0 | 0 | 0 | 0 | 0 | 4 | K | 2 | ROZPOCET | 320 | 0 | 0 | 0 | 0 | 1 | 320 | 4 | 168
| D | D9 | EF6 - Odvětrání sociálního zařízení v 1np |  |  |  | 8960 |  |  |  |  | 0 |  | 0 |  | 0 | 1 | D | 1 | ROZPOCET | [6 empty] | 8960
85 | K | EF6 | Radiální ventilátor do podhledu , V = 80 m3/h, Pext = 100Pa (Silent U 90) | ks | 1 | 6500 | 6500 |  |  | základní |  | 0 | 0 | 0 | 0 | 0 | 4 | K | 2 | ROZPOCET | 6500 | 0 | 0 | 0 | 0 | 1 | 6500 | 4 | 170
86 | K | Pol222 | Kruhová střížka D100 | ks | 1 | 450 | 450 |  |  | základní |  | 0 | 0 | 0 | 0 | 0 | 4 | K | 2 | ROZPOCET | 450 | 0 | 0 | 0 | 0 | 1 | 450 | 4 | 172
87 | K | Pol223 | Kruhové potrubí z pozinkovaného plechu o síle dle norem, včetně tvarovek, regulačních klapek, spojovacího, kotvícího a těsnícího materiálu (SPIRO) průměr 80 | bm | 2 | 160 | 320 |  |  | základní |  | 0 | 0 | 0 | 0 | 0 | 4 | K | 2 | ROZPOCET | 320 | 0 | 0 | 0 | 0 | 1 | 320 | 4 | 174
88 | K | Pol200 | Kruhové potrubí z pozinkovaného plechu o síle dle norem, včetně tvarovek, regulačních klapek, spojovacího, kotvícího a těsnícího materiálu (SPIRO) průměr 100 | bm | 9 | 170 | 1530 |  |  | základní |  | 0 | 0 | 0 | 0 | 0 | 4 | K | 2 | ROZPOCET | 1530 | 0 | 0 | 0 | 0 | 1 | 1530 | 4 | 176
89 | K | Pol224 | Ohebné potrubí SONOFLEX D80 | bm | 1 | 160 | 160 |  |  | základní |  | 0 | 0 | 0 | 0 | 0 | 4 | K | 2 | ROZPOCET | 160 | 0 | 0 | 0 | 0 | 1 | 160 | 4 | 178
| D | D10 | EF7 - Odvětrání sociálního zařízení v 1np |  |  |  | 8960 |  |  |  |  | 0 |  | 0 |  | 0 | 1 | D | 1 | ROZPOCET | [6 empty] | 8960
90 | K | EF7 | Radiální ventilátor do podhledu , V = 80 m3/h, Pext = 100Pa (Silent U 90) | ks | 1 | 6500 | 6500 |  |  | základní |  | 0 | 0 | 0 | 0 | 0 | 4 | K | 2 | ROZPOCET | 6500 | 0 | 0 | 0 | 0 | 1 | 6500 | 4 | 180
91 | K | Pol222 | Kruhová střížka D100 | ks | 1 | 450 | 450 |  |  | základní |  | 0 | 0 | 0 | 0 | 0 | 4 | K | 2 | ROZPOCET | 450 | 0 | 0 | 0 | 0 | 1 | 450 | 4 | 182
92 | K | Pol223 | Kruhové potrubí z pozinkovaného plechu o síle dle norem, včetně tvarovek, regulačních klapek, spojovacího, kotvícího a těsnícího materiálu (SPIRO) průměr 80 | bm | 2 | 160 | 320 |  |  | základní |  | 0 | 0 | 0 | 0 | 0 | 4 | K | 2 | ROZPOCET | 320 | 0 | 0 | 0 | 0 | 1 | 320 | 4 | 184
93 | K | Pol200 | Kruhové potrubí z pozinkovaného plechu o síle dle norem, včetně tvarovek, regulačních klapek, spojovacího, kotvícího a těsnícího materiálu (SPIRO) průměr 100 | bm | 9 | 170 | 1530 |  |  | základní |  | 0 | 0 | 0 | 0 | 0 | 4 | K | 2 | ROZPOCET | 1530 | 0 | 0 | 0 | 0 | 1 | 1530 | 4 | 186
94 | K | Pol224 | Ohebné potrubí SONOFLEX D80 | bm | 1 | 160 | 160 |  |  | základní |  | 0 | 0 | 0 | 0 | 0 | 4 | K | 2 | ROZPOCET | 160 | 0 | 0 | 0 | 0 | 1 | 160 | 4 | 188
| D | D11 | Odvod vzduchu od kuchyňských digestoří |  |  |  | 10050 |  |  |  |  | 0 |  | 0 |  | 0 | 1 | D | 1 | ROZPOCET | [6 empty] | 10050
95 | K | Pol225 | Výdechová stříška D160 | ks | 5 | 450 | 2250 |  |  | základní |  | 0 | 0 | 0 | 0 | 0 | 4 | K | 2 | ROZPOCET | 2250 | 0 | 0 | 0 | 0 | 1 | 2250 | 4 | 190
96 | K | Pol198 | Kruhové potrubí z pozinkovaného plechu o síle dle norem, včetně tvarovek, regulačních klapek, spojovacího, kotvícího a těsnícího materiálu (SPIRO) průměr 160 | bm | 24 | 250 | 6000 |  |  | základní |  | 0 | 0 | 0 | 0 | 0 | 4 | K | 2 | ROZPOCET | 6000 | 0 | 0 | 0 | 0 | 1 | 6000 | 4 | 192
97 | K | Pol199 | Kruhové potrubí z pozinkovaného plechu o síle dle norem, včetně tvarovek, regulačních klapek, spojovacího, kotvícího a těsnícího materiálu (SPIRO) průměr 125 | bm | 9 | 200 | 1800 |  |  | základní |  | 0 | 0 | 0 | 0 | 0 | 4 | K | 2 | ROZPOCET | 1800 | 0 | 0 | 0 | 0 | 1 | 1800 | 4 | 194
| D | D12 | OBJEKT B |  |  |  | 797000 |  |  |  |  | 0 |  | 0 |  | 0 | 1 | D | 0 | ROZPOCET | [6 empty] | 797000
| D | D13 | EF3 - Podzemní parkoviště v 1pp |  |  |  | 118820 |  |  |  |  | 0 |  | 0 |  | 0 | 1 | D | 1 | ROZPOCET | [6 empty] | 118820
98 | K | EF3 | Ventilátor do hranatého potrubí, V=1500m3/h, Pext=260Pa, (MUB 025 355EC Multibox) vč. Pružných vložek pro připojení na potrubí | ks | 1 | 10500 | 10500 |  |  | základní |  | 0 | 0 | 0 | 0 | 0 | 4 | K | 2 | ROZPOCET | 10500 | 0 | 0 | 0 | 0 | 1 | 10500 | 4 | 196
99 | K | Pol226 | Tlumič hluku do hranatého potrubí vel.500x300x500 | ks | 1 | 3000 | 3000 |  |  | základní |  | 0 | 0 | 0 | 0 | 0 | 4 | K | 2 | ROZPOCET | 3000 | 0 | 0 | 0 | 0 | 1 | 3000 | 4 | 198
100 | K | Pol227 | Tlumič hluku do hranatého potrubí vel.500x300x1000 | ks | 1 | 4000 | 4000 |  |  | základní |  | 0 | 0 | 0 | 0 | 0 | 4 | K | 2 | ROZPOCET | 4000 | 0 | 0 | 0 | 0 | 1 | 4000 | 4 | 200
101 | K | Pol215 | Odvodní talířový ventil D160 | ks | 11 | 220 | 2420 |  |  | základní |  | 0 | 0 | 0 | 0 | 0 | 4 | K | 2 | ROZPOCET | 2420 | 0 | 0 | 0 | 0 | 1 | 2420 | 4 | 202
102 | K | Pol228 | Přívodní vyúst do potrubí s regulací R1, vel. 355x1000 | ks | 1 | 400 | 400 |  |  | základní |  | 0 | 0 | 0 | 0 | 0 | 4 | K | 2 | ROZPOCET | 400 | 0 | 0 | 0 | 0 | 1 | 400 | 4 | 204
103 | K | Pol229 | Výfukový díl hranatý 800x355 | ks | 1 | 1000 | 1000 |  |  | základní |  | 0 | 0 | 0 | 0 | 0 | 4 | K | 2 | ROZPOCET | 1000 | 0 | 0 | 0 | 0 | 1 | 1000 | 4 | 206
104 | K | Pol230 | Výfukový díl hranatý 800x200 | ks | 1 | 900 | 900 |  |  | základní |  | 0 | 0 | 0 | 0 | 0 | 4 | K | 2 | ROZPOCET | 900 | 0 | 0 | 0 | 0 | 1 | 900 | 4 | 208
105 | K | Pol231 | Hranaté potrubí z pozinkovaného plechu o síle dle norem, včetně tvarovek, regulačních klapek, spojovacího, kotvícího a těsnícího materiálu, do obvodu 1300 / 20% tvarovek | bm | 3 | 450 | 1350 |  |  | základní |  | 0 | 0 | 0 | 0 | 0 | 4 | K | 2 | ROZPOCET | 1350 | 0 | 0 | 0 | 0 | 1 | 1350 | 4 | 210
106 | K | Pol232 | Hranaté potrubí z pozinkovaného plechu o síle dle norem, včetně tvarovek, regulačních klapek, spojovacího, kotvícího a těsnícího materiálu, do obvodu 2400 / 20% tvarovek | bm | 30 | 1100 | 33000 |  |  | základní |  | 0 | 0 | 0 | 0 | 0 | 4 | K | 2 | ROZPOCET | 33000 | 0 | 0 | 0 | 0 | 1 | 33000 | 4 | 212
107 | K | Pol197 | Kruhové potrubí z pozinkovaného plechu o síle dle norem, včetně tvarovek, regulačních klapek, spojovacího, kotvícího a těsnícího materiálu (SPIRO) průměr 200 | bm | 75 | 330 | 24750 |  |  | základní |  | 0 | 0 | 0 | 0 | 0 | 4 | K | 2 | ROZPOCET | 24750 | 0 | 0 | 0 | 0 | 1 | 24750 | 4 | 214
108 | K | Pol198 | Kruhové potrubí z pozinkovaného plechu o síle dle norem, včetně tvarovek, regulačních klapek, spojovacího, kotvícího a těsnícího materiálu (SPIRO) průměr 160 | bm | 40 | 250 | 10000 |  |  | základní |  | 0 | 0 | 0 | 0 | 0 | 4 | K | 2 | ROZPOCET | 10000 | 0 | 0 | 0 | 0 | 1 | 10000 | 4 | 216
109 | K | Pol202 | Požární izolace potrubí - minerální vlna s polepem - odolnost 30min | m2 | 55 | 500 | 27500 |  |  | základní |  | 0 | 0 | 0 | 0 | 0 | 4 | K | 2 | ROZPOCET | 27500 | 0 | 0 | 0 | 0 | 1 | 27500 | 4 | 218
| D | D14 | AHU3.1 - Větrání bytů |  |  |  | 142360 |  |  |  |  | 0 |  | 0 |  | 0 | 1 | D | 1 | ROZPOCET | [6 empty] | 142360
110 | K | AHU3.1 | Vzduchotechnická jednotka DUPLEX 170 EC5.CP | ks | 2 | 53000 | 106000 |  |  | základní |  | 0 | 0 | 0 | 0 | 0 | 4 | K | 2 | ROZPOCET | 106000 | 0 | 0 | 0 | 0 | 1 | 106000 | 4 | 220
| P |  | Poznámka k položce: Složení: klapka, filtr EU7, rekuperační výměník, elektircký ohřívač, ventilátor s Ecmotorem Odvod: klapka, filtr EU4, ventilátor s ECmotorem Vp = 160 m3/h / Pext = 95 Pa Vo = 160 m3/h / Pext = 140 Pa jednotka vč.: pružných vložek na sání a výtlaku z jednotky, MaR | [14 empty] | P | 2
111 | K | Pol203 | Tlumič hluku do kruhového potrubí MAA160/600 | ks | 8 | 1760 | 14080 |  |  | základní |  | 0 | 0 | 0 | 0 | 0 | 4 | K | 2 | ROZPOCET | 14080 | 0 | 0 | 0 | 0 | 1 | 14080 | 4 | 222
112 | K | Pol204 | Odvodní talířový ventil D125 | ks | 4 | 120 | 480 |  |  | základní |  | 0 | 0 | 0 | 0 | 0 | 4 | K | 2 | ROZPOCET | 480 | 0 | 0 | 0 | 0 | 1 | 480 | 4 | 224
113 | K | Pol205 | Sací kus se sítem vel. D160 | ks | 4 | 200 | 800 |  |  | základní |  | 0 | 0 | 0 | 0 | 0 | 4 | K | 2 | ROZPOCET | 800 | 0 | 0 | 0 | 0 | 1 | 800 | 4 | 226
114 | K | Pol206 | Přívodní vyúst s regulací R1, vel. 325x75 | ks | 4 | 400 | 1600 |  |  | základní |  | 0 | 0 | 0 | 0 | 0 | 4 | K | 2 | ROZPOCET | 1600 | 0 | 0 | 0 | 0 | 1 | 1600 | 4 | 228
115 | K | Pol233 | Regulační klapka ruční D160 | ks | 4 | 320 | 1280 |  |  | základní |  | 0 | 0 | 0 | 0 | 0 | 4 | K | 2 | ROZPOCET | 1280 | 0 | 0 | 0 | 0 | 1 | 1280 | 4 | 230
116 | K | Pol198 | Kruhové potrubí z pozinkovaného plechu o síle dle norem, včetně tvarovek, regulačních klapek, spojovacího, kotvícího a těsnícího materiálu (SPIRO) průměr 160 | bm | 60 | 250 | 15000 |  |  | základní |  | 0 | 0 | 0 | 0 | 0 | 4 | K | 2 | ROZPOCET | 15000 | 0 | 0 | 0 | 0 | 1 | 15000 | 4 | 232
117 | K | Pol199 | Kruhové potrubí z pozinkovaného plechu o síle dle norem, včetně tvarovek, regulačních klapek, spojovacího, kotvícího a těsnícího materiálu (SPIRO) průměr 125 | bm | 8 | 200 | 1600 |  |  | základní |  | 0 | 0 | 0 | 0 | 0 | 4 | K | 2 | ROZPOCET | 1600 | 0 | 0 | 0 | 0 | 1 | 1600 | 4 | 234
118 | K | Pol209 | Ohebné potrubí SONOFLEX D160 | bm | 4 | 200 | 800 |  |  | základní |  | 0 | 0 | 0 | 0 | 0 | 4 | K | 2 | ROZPOCET | 800 | 0 | 0 | 0 | 0 | 1 | 800 | 4 | 236
119 | K | Pol234 | Ohebné potrubí SONOFLEX D125 | bm | 4 | 180 | 720 |  |  | základní |  | 0 | 0 | 0 | 0 | 0 | 4 | K | 2 | ROZPOCET | 720 | 0 | 0 | 0 | 0 | 1 | 720 | 4 | 238
| D | D15 | AHU3.2 - Větrání bytů |  |  |  | 435550 |  |  |  |  | 0 |  | 0 |  | 0 | 1 | D | 1 | ROZPOCET | [6 empty] | 435550
120 | K | AHU2.1 | Vzduchotechnická jednotka DUPLEX 170 EC5.CP | ks | 6 | 53000 | 318000 |  |  | základní |  | 0 | 0 | 0 | 0 | 0 | 4 | K | 2 | ROZPOCET | 318000 | 0 | 0 | 0 | 0 | 1 | 318000 | 4 | 240
| P |  | Poznámka k položce: Složení: klapka, filtr EU7, rekuperační výměník, elektircký ohřívač, ventilátor s Ecmotorem Odvod: klapka, filtr EU4, ventilátor s ECmotorem Vp = 160 m3/h / Pext = 95 Pa Vo = 160 m3/h / Pext = 140 Pa jednotka vč.: pružných vložek na sání a výtlaku z jednotky, MaR | [14 empty] | P | 2
121 | K | Pol203 | Tlumič hluku do kruhového potrubí MAA160/600 | ks | 24 | 1760 | 42240 |  |  | základní |  | 0 | 0 | 0 | 0 | 0 | 4 | K | 2 | ROZPOCET | 42240 | 0 | 0 | 0 | 0 | 1 | 42240 | 4 | 242
122 | K | Pol204 | Odvodní talířový ventil D125 | ks | 17 | 120 | 2040 |  |  | základní |  | 0 | 0 | 0 | 0 | 0 | 4 | K | 2 | ROZPOCET | 2040 | 0 | 0 | 0 | 0 | 1 | 2040 | 4 | 244
123 | K | Pol205 | Sací kus se sítem vel. D160 | ks | 12 | 200 | 2400 |  |  | základní |  | 0 | 0 | 0 | 0 | 0 | 4 | K | 2 | ROZPOCET | 2400 | 0 | 0 | 0 | 0 | 1 | 2400 | 4 | 246
124 | K | Pol206 | Přívodní vyúst s regulací R1, vel. 325x75 | ks | 18 | 400 | 7200 |  |  | základní |  | 0 | 0 | 0 | 0 | 0 | 4 | K | 2 | ROZPOCET | 7200 | 0 | 0 | 0 | 0 | 1 | 7200 | 4 | 248
125 | K | Pol233 | Regulační klapka ruční D160 | ks | 18 | 320 | 5760 |  |  | základní |  | 0 | 0 | 0 | 0 | 0 | 4 | K | 2 | ROZPOCET | 5760 | 0 | 0 | 0 | 0 | 1 | 5760 | 4 | 250
126 | K | Pol198 | Kruhové potrubí z pozinkovaného plechu o síle dle norem, včetně tvarovek, regulačních klapek, spojovacího, kotvícího a těsnícího materiálu (SPIRO) průměr 160 | bm | 165 | 250 | 41250 |  |  | základní |  | 0 | 0 | 0 | 0 | 0 | 4 | K | 2 | ROZPOCET | 41250 | 0 | 0 | 0 | 0 | 1 | 41250 | 4 | 252
127 | K | Pol199 | Kruhové potrubí z pozinkovaného plechu o síle dle norem, včetně tvarovek, regulačních klapek, spojovacího, kotvícího a těsnícího materiálu (SPIRO) průměr 125 | bm | 50 | 200 | 10000 |  |  | základní |  | 0 | 0 | 0 | 0 | 0 | 4 | K | 2 | ROZPOCET | 10000 | 0 | 0 | 0 | 0 | 1 | 10000 | 4 | 254
128 | K | Pol209 | Ohebné potrubí SONOFLEX D160 | bm | 18 | 200 | 3600 |  |  | základní |  | 0 | 0 | 0 | 0 | 0 | 4 | K | 2 | ROZPOCET | 3600 | 0 | 0 | 0 | 0 | 1 | 3600 | 4 | 256
129 | K | Pol234 | Ohebné potrubí SONOFLEX D125 | bm | 17 | 180 | 3060 |  |  | základní |  | 0 | 0 | 0 | 0 | 0 | 4 | K | 2 | ROZPOCET | 3060 | 0 | 0 | 0 | 0 | 1 | 3060 | 4 | 258
| D | D16 | AHU3.3 - Větrání bytů |  |  |  | 85120 |  |  |  |  | 0 |  | 0 |  | 0 | 1 | D | 1 | ROZPOCET | [6 empty] | 85120
130 | K | AHU2.2 | Vzduchotechnická jednotka DUPLEX 370 EC5.CP | ks | 1 | 58500 | 58500 |  |  | základní |  | 0 | 0 | 0 | 0 | 0 | 4 | K | 2 | ROZPOCET | 58500 | 0 | 0 | 0 | 0 | 1 | 58500 | 4 | 260
| P |  | Poznámka k položce: Složení: klapka, filtr EU7, rekuperační výměník, elektircký ohřívač, ventilátor s Ecmotorem Odvod: klapka, filtr EU4, ventilátor s ECmotorem Vp = 200 m3/h / Pext = 220 Pa Vo = 200 m3/h / Pext = 220 Pa jednotka vč.: pružných vložek na sání a výtlaku z jednotky, MaR | [14 empty] | P | 2
131 | K | Pol203 | Tlumič hluku do kruhového potrubí MAA160/600 | ks | 4 | 1760 | 7040 |  |  | základní |  | 0 | 0 | 0 | 0 | 0 | 4 | K | 2 | ROZPOCET | 7040 | 0 | 0 | 0 | 0 | 1 | 7040 | 4 | 262
132 | K | Pol204 | Odvodní talířový ventil D125 | ks | 4 | 120 | 480 |  |  | základní |  | 0 | 0 | 0 | 0 | 0 | 4 | K | 2 | ROZPOCET | 480 | 0 | 0 | 0 | 0 | 1 | 480 | 4 | 264
133 | K | Pol205 | Sací kus se sítem vel. D160 | ks | 2 | 200 | 400 |  |  | základní |  | 0 | 0 | 0 | 0 | 0 | 4 | K | 2 | ROZPOCET | 400 | 0 | 0 | 0 | 0 | 1 | 400 | 4 | 266
134 | K | Pol206 | Přívodní vyúst s regulací R1, vel. 325x75 | ks | 4 | 400 | 1600 |  |  | základní |  | 0 | 0 | 0 | 0 | 0 | 4 | K | 2 | ROZPOCET | 1600 | 0 | 0 | 0 | 0 | 1 | 1600 | 4 | 268
135 | K | Pol233 | Regulační klapka ruční D160 | ks | 4 | 320 | 1280 |  |  | základní |  | 0 | 0 | 0 | 0 | 0 | 4 | K | 2 | ROZPOCET | 1280 | 0 | 0 | 0 | 0 | 1 | 1280 | 4 | 270
136 | K | Pol198 | Kruhové potrubí z pozinkovaného plechu o síle dle norem, včetně tvarovek, regulačních klapek, spojovacího, kotvícího a těsnícího materiálu (SPIRO) průměr 160 | bm | 50 | 250 | 12500 |  |  | základní |  | 0 | 0 | 0 | 0 | 0 | 4 | K | 2 | ROZPOCET | 12500 | 0 | 0 | 0 | 0 | 1 | 12500 | 4 | 272
137 | K | Pol199 | Kruhové potrubí z pozinkovaného plechu o síle dle norem, včetně tvarovek, regulačních klapek, spojovacího, kotvícího a těsnícího materiálu (SPIRO) průměr 125 | bm | 9 | 200 | 1800 |  |  | základní |  | 0 | 0 | 0 | 0 | 0 | 4 | K | 2 | ROZPOCET | 1800 | 0 | 0 | 0 | 0 | 1 | 1800 | 4 | 274
138 | K | Pol209 | Ohebné potrubí SONOFLEX D160 | bm | 4 | 200 | 800 |  |  | základní |  | 0 | 0 | 0 | 0 | 0 | 4 | K | 2 | ROZPOCET | 800 | 0 | 0 | 0 | 0 | 1 | 800 | 4 | 276
139 | K | Pol234 | Ohebné potrubí SONOFLEX D125 | bm | 4 | 180 | 720 |  |  | základní |  | 0 | 0 | 0 | 0 | 0 | 4 | K | 2 | ROZPOCET | 720 | 0 | 0 | 0 | 0 | 1 | 720 | 4 | 278
| D | D11 | Odvod vzduchu od kuchyňských digestoří |  |  |  | 15150 |  |  |  |  | 0 |  | 0 |  | 0 | 1 | D | 1 | ROZPOCET | [6 empty] | 15150
140 | M | Pol235 | Odsávací digestoř s vestavěným ventilátorem a zpětnou klapkou - max 250m3/h - dodávka majitele bytu | ks | 0 |  | 0 |  |  | základní |  | 0 | 0 | 0 | 0 | 0 | 8 | M | 2 | ROZPOCET | 0 | 0 | 0 | 0 | 0 | 1 | 0 | 4 | 280
141 | K | Pol225 | Výdechová stříška D160 | ks | 7 | 450 | 3150 |  |  | základní |  | 0 | 0 | 0 | 0 | 0 | 4 | K | 2 | ROZPOCET | 3150 | 0 | 0 | 0 | 0 | 1 | 3150 | 4 | 282
142 | K | Pol198 | Kruhové potrubí z pozinkovaného plechu o síle dle norem, včetně tvarovek, regulačních klapek, spojovacího, kotvícího a těsnícího materiálu (SPIRO) průměr 160 | bm | 40 | 250 | 10000 |  |  | základní |  | 0 | 0 | 0 | 0 | 0 | 4 | K | 2 | ROZPOCET | 10000 | 0 | 0 | 0 | 0 | 1 | 10000 | 4 | 284
143 | K | Pol199 | Kruhové potrubí z pozinkovaného plechu o síle dle norem, včetně tvarovek, regulačních klapek, spojovacího, kotvícího a těsnícího materiálu (SPIRO) průměr 125 | bm | 10 | 200 | 2000 |  |  | základní |  | 0 | 0 | 0 | 0 | 0 | 4 | K | 2 | ROZPOCET | 2000 | 0 | 0 | 0 | 0 | 1 | 2000 | 4 | 286
| D | D17 | OBJEKT C |  |  |  | 738770 |  |  |  |  | 0 |  | 0 |  | 0 | 1 | D | 0 | ROZPOCET | [6 empty] | 738770
| D | D18 | EF4 - Podzemní parkoviště v 1pp |  |  |  | 91080 |  |  |  |  | 0 |  | 0 |  | 0 | 1 | D | 1 | ROZPOCET | [6 empty] | 91080
144 | K | EF3.1 | Ventilátor do hranatého potrubí, V=2000m3/h, Pext=260Pa, (MUB 025 355EC Multibox) vč. Pružných vložek pro připojení na potrubí | ks | 1 | 14000 | 14000 |  |  | základní |  | 0 | 0 | 0 | 0 | 0 | 4 | K | 2 | ROZPOCET | 14000 | 0 | 0 | 0 | 0 | 1 | 14000 | 4 | 288
145 | K | Pol236 | Tlumič hluku do hranatého potrubí vel.600x300x500 | ks | 1 | 3500 | 3500 |  |  | základní |  | 0 | 0 | 0 | 0 | 0 | 4 | K | 2 | ROZPOCET | 3500 | 0 | 0 | 0 | 0 | 1 | 3500 | 4 | 290
146 | K | Pol237 | Tlumič hluku do hranatého potrubí vel.600x300x1000 | ks | 1 | 6000 | 6000 |  |  | základní |  | 0 | 0 | 0 | 0 | 0 | 4 | K | 2 | ROZPOCET | 6000 | 0 | 0 | 0 | 0 | 1 | 6000 | 4 | 292
147 | K | Pol215 | Odvodní talířový ventil D160 | ks | 14 | 220 | 3080 |  |  | základní |  | 0 | 0 | 0 | 0 | 0 | 4 | K | 2 | ROZPOCET | 3080 | 0 | 0 | 0 | 0 | 1 | 3080 | 4 | 294
148 | K | Pol238 | Výfukový díl hranatý 400x500 | ks | 1 | 900 | 900 |  |  | základní |  | 0 | 0 | 0 | 0 | 0 | 4 | K | 2 | ROZPOCET | 900 | 0 | 0 | 0 | 0 | 1 | 900 | 4 | 296
149 | K | Pol239 | Hranaté potrubí z pozinkovaného plechu o síle dle norem, včetně tvarovek, regulačních klapek, spojovacího, kotvícího a těsnícího materiálu, do obvodu 1500 / 20% tvarovek | bm | 3 | 650 | 1950 |  |  | základní |  | 0 | 0 | 0 | 0 | 0 | 4 | K | 2 | ROZPOCET | 1950 | 0 | 0 | 0 | 0 | 1 | 1950 | 4 | 298
150 | K | Pol240 | Hranaté potrubí z pozinkovaného plechu o síle dle norem, včetně tvarovek, regulačních klapek, spojovacího, kotvícího a těsnícího materiálu, do obvodu 1800 / 20% tvarovek | bm | 13 | 800 | 10400 |  |  | základní |  | 0 | 0 | 0 | 0 | 0 | 4 | K | 2 | ROZPOCET | 10400 | 0 | 0 | 0 | 0 | 1 | 10400 | 4 | 300
151 | K | Pol197 | Kruhové potrubí z pozinkovaného plechu o síle dle norem, včetně tvarovek, regulačních klapek, spojovacího, kotvícího a těsnícího materiálu (SPIRO) průměr 200 | bm | 75 | 330 | 24750 |  |  | základní |  | 0 | 0 | 0 | 0 | 0 | 4 | K | 2 | ROZPOCET | 24750 | 0 | 0 | 0 | 0 | 1 | 24750 | 4 | 302
152 | K | Pol198 | Kruhové potrubí z pozinkovaného plechu o síle dle norem, včetně tvarovek, regulačních klapek, spojovacího, kotvícího a těsnícího materiálu (SPIRO) průměr 160 | bm | 60 | 250 | 15000 |  |  | základní |  | 0 | 0 | 0 | 0 | 0 | 4 | K | 2 | ROZPOCET | 15000 | 0 | 0 | 0 | 0 | 1 | 15000 | 4 | 304
153 | K | Pol202 | Požární izolace potrubí - minerální vlna s polepem - odolnost 30min | m2 | 23 | 500 | 11500 |  |  | základní |  | 0 | 0 | 0 | 0 | 0 | 4 | K | 2 | ROZPOCET | 11500 | 0 | 0 | 0 | 0 | 1 | 11500 | 4 | 306
| D | D19 | AHU4.1 - Větrání bytů |  |  |  | 350830 |  |  |  |  | 0 |  | 0 |  | 0 | 1 | D | 1 | ROZPOCET | [6 empty] | 350830
154 | K | AHU4.1 | Vzduchotechnická jednotka DUPLEX 170 EC5.CP | ks | 5 | 53000 | 265000 |  |  | základní |  | 0 | 0 | 0 | 0 | 0 | 4 | K | 2 | ROZPOCET | 265000 | 0 | 0 | 0 | 0 | 1 | 265000 | 4 | 308
| P |  | Poznámka k položce: Složení: klapka, filtr EU7, rekuperační výměník, elektircký ohřívač, ventilátor s Ecmotorem Odvod: klapka, filtr EU4, ventilátor s ECmotorem Vp = 160 m3/h / Pext = 95 Pa Vo = 160 m3/h / Pext = 140 Pa jednotka vč.: pružných vložek na sání a výtlaku z jednotky, MaR | [14 empty] | P | 2
155 | K | Pol203 | Tlumič hluku do kruhového potrubí MAA160/600 | ks | 20 | 1760 | 35200 |  |  | základní |  | 0 | 0 | 0 | 0 | 0 | 4 | K | 2 | ROZPOCET | 35200 | 0 | 0 | 0 | 0 | 1 | 35200 | 4 | 310
156 | K | Pol204 | Odvodní talířový ventil D125 | ks | 11 | 120 | 1320 |  |  | základní |  | 0 | 0 | 0 | 0 | 0 | 4 | K | 2 | ROZPOCET | 1320 | 0 | 0 | 0 | 0 | 1 | 1320 | 4 | 312
157 | K | Pol217 | Sací kus se sítem vel. D200 | ks | 4 | 300 | 1200 |  |  | základní |  | 0 | 0 | 0 | 0 | 0 | 4 | K | 2 | ROZPOCET | 1200 | 0 | 0 | 0 | 0 | 1 | 1200 | 4 | 314
158 | K | Pol206 | Přívodní vyúst s regulací R1, vel. 325x75 | ks | 10 | 400 | 4000 |  |  | základní |  | 0 | 0 | 0 | 0 | 0 | 4 | K | 2 | ROZPOCET | 4000 | 0 | 0 | 0 | 0 | 1 | 4000 | 4 | 316
159 | K | Pol233 | Regulační klapka ruční D160 | ks | 10 | 320 | 3200 |  |  | základní |  | 0 | 0 | 0 | 0 | 0 | 4 | K | 2 | ROZPOCET | 3200 | 0 | 0 | 0 | 0 | 1 | 3200 | 4 | 318
160 | K | Pol197 | Kruhové potrubí z pozinkovaného plechu o síle dle norem, včetně tvarovek, regulačních klapek, spojovacího, kotvícího a těsnícího materiálu (SPIRO) průměr 200 | bm | 40 | 330 | 13200 |  |  | základní |  | 0 | 0 | 0 | 0 | 0 | 4 | K | 2 | ROZPOCET | 13200 | 0 | 0 | 0 | 0 | 1 | 13200 | 4 | 320
161 | K | Pol198 | Kruhové potrubí z pozinkovaného plechu o síle dle norem, včetně tvarovek, regulačních klapek, spojovacího, kotvícího a těsnícího materiálu (SPIRO) průměr 160 | bm | 71 | 250 | 17750 |  |  | základní |  | 0 | 0 | 0 | 0 | 0 | 4 | K | 2 | ROZPOCET | 17750 | 0 | 0 | 0 | 0 | 1 | 17750 | 4 | 322
162 | K | Pol199 | Kruhové potrubí z pozinkovaného plechu o síle dle norem, včetně tvarovek, regulačních klapek, spojovacího, kotvícího a těsnícího materiálu (SPIRO) průměr 125 | bm | 28 | 200 | 5600 |  |  | základní |  | 0 | 0 | 0 | 0 | 0 | 4 | K | 2 | ROZPOCET | 5600 | 0 | 0 | 0 | 0 | 1 | 5600 | 4 | 324
163 | K | Pol209 | Ohebné potrubí SONOFLEX D160 | bm | 11 | 200 | 2200 |  |  | základní |  | 0 | 0 | 0 | 0 | 0 | 4 | K | 2 | ROZPOCET | 2200 | 0 | 0 | 0 | 0 | 1 | 2200 | 4 | 326
164 | K | Pol234 | Ohebné potrubí SONOFLEX D125 | bm | 12 | 180 | 2160 |  |  | základní |  | 0 | 0 | 0 | 0 | 0 | 4 | K | 2 | ROZPOCET | 2160 | 0 | 0 | 0 | 0 | 1 | 2160 | 4 | 328
| D | D20 | AHU4.2 - Větrání bytů |  |  |  | 285070 |  |  |  |  | 0 |  | 0 |  | 0 | 1 | D | 1 | ROZPOCET | [6 empty] | 285070
165 | K | AHU4.1 | Vzduchotechnická jednotka DUPLEX 170 EC5.CP | ks | 4 | 53000 | 212000 |  |  | základní |  | 0 | 0 | 0 | 0 | 0 | 4 | K | 2 | ROZPOCET | 212000 | 0 | 0 | 0 | 0 | 1 | 212000 | 4 | 330
| P |  | Poznámka k položce: Složení: klapka, filtr EU7, rekuperační výměník, elektircký ohřívač, ventilátor s Ecmotorem Odvod: klapka, filtr EU4, ventilátor s ECmotorem Vp = 160 m3/h / Pext = 95 Pa Vo = 160 m3/h / Pext = 140 Pa jednotka vč.: pružných vložek na sání a výtlaku z jednotky, MaR | [14 empty] | P | 2
166 | K | Pol203 | Tlumič hluku do kruhového potrubí MAA160/600 | ks | 16 | 1760 | 28160 |  |  | základní |  | 0 | 0 | 0 | 0 | 0 | 4 | K | 2 | ROZPOCET | 28160 | 0 | 0 | 0 | 0 | 1 | 28160 | 4 | 332
167 | K | Pol204 | Odvodní talířový ventil D125 | ks | 11 | 120 | 1320 |  |  | základní |  | 0 | 0 | 0 | 0 | 0 | 4 | K | 2 | ROZPOCET | 1320 | 0 | 0 | 0 | 0 | 1 | 1320 | 4 | 334
168 | K | Pol217 | Sací kus se sítem vel. D200 | ks | 2 | 300 | 600 |  |  | základní |  | 0 | 0 | 0 | 0 | 0 | 4 | K | 2 | ROZPOCET | 600 | 0 | 0 | 0 | 0 | 1 | 600 | 4 | 336
169 | K | Pol206 | Přívodní vyúst s regulací R1, vel. 325x75 | ks | 12 | 400 | 4800 |  |  | základní |  | 0 | 0 | 0 | 0 | 0 | 4 | K | 2 | ROZPOCET | 4800 | 0 | 0 | 0 | 0 | 1 | 4800 | 4 | 338
170 | K | Pol233 | Regulační klapka ruční D160 | ks | 12 | 320 | 3840 |  |  | základní |  | 0 | 0 | 0 | 0 | 0 | 4 | K | 2 | ROZPOCET | 3840 | 0 | 0 | 0 | 0 | 1 | 3840 | 4 | 340
171 | K | Pol197 | Kruhové potrubí z pozinkovaného plechu o síle dle norem, včetně tvarovek, regulačních klapek, spojovacího, kotvícího a těsnícího materiálu (SPIRO) průměr 200 | bm | 20 | 330 | 6600 |  |  | základní |  | 0 | 0 | 0 | 0 | 0 | 4 | K | 2 | ROZPOCET | 6600 | 0 | 0 | 0 | 0 | 1 | 6600 | 4 | 342
172 | K | Pol198 | Kruhové potrubí z pozinkovaného plechu o síle dle norem, včetně tvarovek, regulačních klapek, spojovacího, kotvícího a těsnícího materiálu (SPIRO) průměr 160 | bm | 65 | 250 | 16250 |  |  | základní |  | 0 | 0 | 0 | 0 | 0 | 4 | K | 2 | ROZPOCET | 16250 | 0 | 0 | 0 | 0 | 1 | 16250 | 4 | 344
173 | K | Pol199 | Kruhové potrubí z pozinkovaného plechu o síle dle norem, včetně tvarovek, regulačních klapek, spojovacího, kotvícího a těsnícího materiálu (SPIRO) průměr 125 | bm | 26 | 200 | 5200 |  |  | základní |  | 0 | 0 | 0 | 0 | 0 | 4 | K | 2 | ROZPOCET | 5200 | 0 | 0 | 0 | 0 | 1 | 5200 | 4 | 346
174 | K | Pol209 | Ohebné potrubí SONOFLEX D160 | bm | 18 | 200 | 3600 |  |  | základní |  | 0 | 0 | 0 | 0 | 0 | 4 | K | 2 | ROZPOCET | 3600 | 0 | 0 | 0 | 0 | 1 | 3600 | 4 | 348
175 | K | Pol234 | Ohebné potrubí SONOFLEX D125 | bm | 15 | 180 | 2700 |  |  | základní |  | 0 | 0 | 0 | 0 | 0 | 4 | K | 2 | ROZPOCET | 2700 | 0 | 0 | 0 | 0 | 1 | 2700 | 4 | 350
| D | D11 | Odvod vzduchu od kuchyňských digestoří |  |  |  | 11790 |  |  |  |  | 0 |  | 0 |  | 0 | 1 | D | 1 | ROZPOCET | [6 empty] | 11790
176 | M | Pol235 | Odsávací digestoř s vestavěným ventilátorem a zpětnou klapkou - max 250m3/h - dodávka majitele bytu | ks | 0 |  | 0 |  |  | základní |  | 0 | 0 | 0 | 0 | 0 | 8 | M | 2 | ROZPOCET | 0 | 0 | 0 | 0 | 0 | 1 | 0 | 4 | 352
177 | K | Pol241 | Výdechová stříška D200 | ks | 3 | 600 | 1800 |  |  | základní |  | 0 | 0 | 0 | 0 | 0 | 4 | K | 2 | ROZPOCET | 1800 | 0 | 0 | 0 | 0 | 1 | 1800 | 4 | 354
178 | K | Pol197 | Kruhové potrubí z pozinkovaného plechu o síle dle norem, včetně tvarovek, regulačních klapek, spojovacího, kotvícího a těsnícího materiálu (SPIRO) průměr 200 | bm | 23 | 330 | 7590 |  |  | základní |  | 0 | 0 | 0 | 0 | 0 | 4 | K | 2 | ROZPOCET | 7590 | 0 | 0 | 0 | 0 | 1 | 7590 | 4 | 356
179 | K | Pol242 | Kruhové potrubí z pozinkovaného plechu o síle dle norem, včetně tvarovek, regulačních klapek, spojovacího, kotvícího a těsnícího materiálu (SPIRO) průměr 125 | bm | 12 | 200 | 2400 |  |  | základní |  | 0 | 0 | 0 | 0 | 0 | 4 | K | 2 | ROZPOCET | 2400 | 0 | 0 | 0 | 0 | 1 | 2400 | 4 | 358
| D | D21 | OBJEKT D |  |  |  | 1085070 |  |  |  |  | 0 |  | 0 |  | 0 | 1 | D | 0 | ROZPOCET | [6 empty] | 1085070
| D | D22 | AHU6 - Větrání sklepů |  |  |  | 270240 |  |  |  |  | 0 |  | 0 |  | 0 | 1 | D | 1 | ROZPOCET | [6 empty] | 270240
180 | K | AHU6 | Vzduchotechnická jednotka DUPLEX 650 Flexi RD5 | ks | 1 | 112000 | 112000 |  |  | základní |  | 0 | 0 | 0 | 0 | 0 | 4 | K | 2 | ROZPOCET | 112000 | 0 | 0 | 0 | 0 | 1 | 112000 | 4 | 360
| P |  | Poznámka k položce: Složení: klapka, filtr EU7, rekuperační výměník, ventilátor s Ecmotorem Odvod: klapka, filtr EU5, ventilátor s ECmotorem Vp = 610m3/h / Pext = 220 Pa Vo = 610m3/h / Pext = 220 Pa jednotka vč.: pružných vložek na sání a výtlaku z jednotky, MaR | [14 empty] | P | 2
181 | K | Pol243 | Tlumič hluku do kruhového potrubí MAA200/600 | ks | 4 | 2200 | 8800 |  |  | základní |  | 0 | 0 | 0 | 0 | 0 | 4 | K | 2 | ROZPOCET | 8800 | 0 | 0 | 0 | 0 | 1 | 8800 | 4 | 362
182 | K | Pol244 | Tlumič hluku do kruhového potrubí MAA200/900 | ks | 2 | 2700 | 5400 |  |  | základní |  | 0 | 0 | 0 | 0 | 0 | 4 | K | 2 | ROZPOCET | 5400 | 0 | 0 | 0 | 0 | 1 | 5400 | 4 | 364
183 | K | Pol185 | Odvodní talířový ventil D80 | ks | 35 | 120 | 4200 |  |  | základní |  | 0 | 0 | 0 | 0 | 0 | 4 | K | 2 | ROZPOCET | 4200 | 0 | 0 | 0 | 0 | 1 | 4200 | 4 | 366
184 | K | Pol190 | Přívodní talířový ventil D125 | ks | 10 | 120 | 1200 |  |  | základní |  | 0 | 0 | 0 | 0 | 0 | 4 | K | 2 | ROZPOCET | 1200 | 0 | 0 | 0 | 0 | 1 | 1200 | 4 | 368
185 | K | Pol191 | Regulátor průtoku vzduchu D100 | ks | 2 | 2500 | 5000 |  |  | základní |  | 0 | 0 | 0 | 0 | 0 | 4 | K | 2 | ROZPOCET | 5000 | 0 | 0 | 0 | 0 | 1 | 5000 | 4 | 370
186 | K | Pol192 | Regulátor průtoku vzduchu D125 | ks | 4 | 2700 | 10800 |  |  | základní |  | 0 | 0 | 0 | 0 | 0 | 4 | K | 2 | ROZPOCET | 10800 | 0 | 0 | 0 | 0 | 1 | 10800 | 4 | 372
187 | K | Pol217 | Sací kus se sítem vel. D200 | ks | 2 | 300 | 600 |  |  | základní |  | 0 | 0 | 0 | 0 | 0 | 4 | K | 2 | ROZPOCET | 600 | 0 | 0 | 0 | 0 | 1 | 600 | 4 | 374
188 | K | PK02.2 | Požární klapka do kruhového potrubí se servopohonem 230V vel. D200 | ks | 1 | 7000 | 7000 |  |  | základní |  | 0 | 0 | 0 | 0 | 0 | 4 | K | 2 | ROZPOCET | 7000 | 0 | 0 | 0 | 0 | 1 | 7000 | 4 | 376
189 | K | PK02.3 | Požární klapka do kruhového potrubí se servopohonem 230V vel. D200 | ks | 1 | 7000 | 7000 |  |  | základní |  | 0 | 0 | 0 | 0 | 0 | 4 | K | 2 | ROZPOCET | 7000 | 0 | 0 | 0 | 0 | 1 | 7000 | 4 | 378
190 | K | PK02.4 | Požární klapka do kruhového potrubí se servopohonem 230V vel. D200 | ks | 1 | 7000 | 7000 |  |  | základní |  | 0 | 0 | 0 | 0 | 0 | 4 | K | 2 | ROZPOCET | 7000 | 0 | 0 | 0 | 0 | 1 | 7000 | 4 | 380
191 | K | PK02.5 | Požární klapka do kruhového potrubí se servopohonem 230V vel. D200 | ks | 1 | 7000 | 7000 |  |  | základní |  | 0 | 0 | 0 | 0 | 0 | 4 | K | 2 | ROZPOCET | 7000 | 0 | 0 | 0 | 0 | 1 | 7000 | 4 | 382
192 | K | Pol196 | Požární stěnový uzávěr 390x160 | ks | 4 | 5900 | 23600 |  |  | základní |  | 0 | 0 | 0 | 0 | 0 | 4 | K | 2 | ROZPOCET | 23600 | 0 | 0 | 0 | 0 | 1 | 23600 | 4 | 384
193 | K | Pol197 | Kruhové potrubí z pozinkovaného plechu o síle dle norem, včetně tvarovek, regulačních klapek, spojovacího, kotvícího a těsnícího materiálu (SPIRO) průměr 200 | bm | 100 | 330 | 33000 |  |  | základní |  | 0 | 0 | 0 | 0 | 0 | 4 | K | 2 | ROZPOCET | 33000 | 0 | 0 | 0 | 0 | 1 | 33000 | 4 | 386
194 | K | Pol198 | Kruhové potrubí z pozinkovaného plechu o síle dle norem, včetně tvarovek, regulačních klapek, spojovacího, kotvícího a těsnícího materiálu (SPIRO) průměr 160 | bm | 20 | 250 | 5000 |  |  | základní |  | 0 | 0 | 0 | 0 | 0 | 4 | K | 2 | ROZPOCET | 5000 | 0 | 0 | 0 | 0 | 1 | 5000 | 4 | 388
195 | K | Pol199 | Kruhové potrubí z pozinkovaného plechu o síle dle norem, včetně tvarovek, regulačních klapek, spojovacího, kotvícího a těsnícího materiálu (SPIRO) průměr 125 | bm | 86 | 200 | 17200 |  |  | základní |  | 0 | 0 | 0 | 0 | 0 | 4 | K | 2 | ROZPOCET | 17200 | 0 | 0 | 0 | 0 | 1 | 17200 | 4 | 390
196 | K | Pol200 | Kruhové potrubí z pozinkovaného plechu o síle dle norem, včetně tvarovek, regulačních klapek, spojovacího, kotvícího a těsnícího materiálu (SPIRO) průměr 100 | bm | 32 | 170 | 5440 |  |  | základní |  | 0 | 0 | 0 | 0 | 0 | 4 | K | 2 | ROZPOCET | 5440 | 0 | 0 | 0 | 0 | 1 | 5440 | 4 | 392
197 | K | Pol202 | Požární izolace potrubí - minerální vlna s polepem - odolnost 30min | m2 | 20 | 500 | 10000 |  |  | základní |  | 0 | 0 | 0 | 0 | 0 | 4 | K | 2 | ROZPOCET | 10000 | 0 | 0 | 0 | 0 | 1 | 10000 | 4 | 394
| D | D23 | EF1 - Odvětrání kotelny v 1pp |  |  |  | 24300 |  |  |  |  | 0 |  | 0 |  | 0 | 1 | D | 1 | ROZPOCET | [6 empty] | 24300
198 | K | EF1 | Ventilátor do kruhového potrubí , V = 300 m3/h, Pext = 110Pa (RM 160N) Včetně pružného připojení na potrubí | ks | 1 | 4000 | 4000 |  |  | základní |  | 0 | 0 | 0 | 0 | 0 | 4 | K | 2 | ROZPOCET | 4000 | 0 | 0 | 0 | 0 | 1 | 4000 | 4 | 396
199 | K | Pol245 | Krycí mřížka na kruhové potrubí D160 | ks | 5 | 400 | 2000 |  |  | základní |  | 0 | 0 | 0 | 0 | 0 | 4 | K | 2 | ROZPOCET | 2000 | 0 | 0 | 0 | 0 | 1 | 2000 | 4 | 398
200 | K | Pol246 | Sací kus se sítem vel. D125 | ks | 3 | 200 | 600 |  |  | základní |  | 0 | 0 | 0 | 0 | 0 | 4 | K | 2 | ROZPOCET | 600 | 0 | 0 | 0 | 0 | 1 | 600 | 4 | 400
201 | K | Pol247 | Zpětná klapka D125 | ks | 1 | 200 | 200 |  |  | základní |  | 0 | 0 | 0 | 0 | 0 | 4 | K | 2 | ROZPOCET | 200 | 0 | 0 | 0 | 0 | 1 | 200 | 4 | 402
202 | K | Pol248 | Tlumič hluku do kruhového potrubí MAA125/600 | ks | 2 | 2000 | 4000 |  |  | základní |  | 0 | 0 | 0 | 0 | 0 | 4 | K | 2 | ROZPOCET | 4000 | 0 | 0 | 0 | 0 | 1 | 4000 | 4 | 404
203 | K | Pol199 | Kruhové potrubí z pozinkovaného plechu o síle dle norem, včetně tvarovek, regulačních klapek, spojovacího, kotvícího a těsnícího materiálu (SPIRO) průměr 125 | bm | 55 | 200 | 11000 |  |  | základní |  | 0 | 0 | 0 | 0 | 0 | 4 | K | 2 | ROZPOCET | 11000 | 0 | 0 | 0 | 0 | 1 | 11000 | 4 | 406
204 | K | Pol202 | Požární izolace potrubí - minerální vlna s polepem - odolnost 30min | m2 | 5 | 500 | 2500 |  |  | základní |  | 0 | 0 | 0 | 0 | 0 | 4 | K | 2 | ROZPOCET | 2500 | 0 | 0 | 0 | 0 | 1 | 2500 | 4 | 408
| D | D24 | AHU5.1 - Větrání bytů |  |  |  | 420930 |  |  |  |  | 0 |  | 0 |  | 0 | 1 | D | 1 | ROZPOCET | [6 empty] | 420930
205 | K | AHU5.1 | Vzduchotechnická jednotka DUPLEX 170 EC5.CP | ks | 6 | 53000 | 318000 |  |  | základní |  | 0 | 0 | 0 | 0 | 0 | 4 | K | 2 | ROZPOCET | 318000 | 0 | 0 | 0 | 0 | 1 | 318000 | 4 | 410
| P |  | Poznámka k položce: Složení: klapka, filtr EU7, rekuperační výměník, elektircký ohřívač, ventilátor s Ecmotorem Odvod: klapka, filtr EU4, ventilátor s ECmotorem Vp = 160 m3/h / Pext = 95 Pa Vo = 160 m3/h / Pext = 140 Pa jednotka vč.: pružných vložek na sání a výtlaku z jednotky, MaR | [14 empty] | P | 2
206 | K | Pol203 | Tlumič hluku do kruhového potrubí MAA160/600 | ks | 24 | 1760 | 42240 |  |  | základní |  | 0 | 0 | 0 | 0 | 0 | 4 | K | 2 | ROZPOCET | 42240 | 0 | 0 | 0 | 0 | 1 | 42240 | 4 | 412
207 | K | Pol204 | Odvodní talířový ventil D125 | ks | 12 | 120 | 1440 |  |  | základní |  | 0 | 0 | 0 | 0 | 0 | 4 | K | 2 | ROZPOCET | 1440 | 0 | 0 | 0 | 0 | 1 | 1440 | 4 | 414
208 | K | Pol205 | Sací kus se sítem vel. D160 | ks | 2 | 200 | 400 |  |  | základní |  | 0 | 0 | 0 | 0 | 0 | 4 | K | 2 | ROZPOCET | 400 | 0 | 0 | 0 | 0 | 1 | 400 | 4 | 416
209 | K | Pol217 | Sací kus se sítem vel. D200 | ks | 6 | 300 | 1800 |  |  | základní |  | 0 | 0 | 0 | 0 | 0 | 4 | K | 2 | ROZPOCET | 1800 | 0 | 0 | 0 | 0 | 1 | 1800 | 4 | 418
210 | K | Pol206 | Přívodní vyúst s regulací R1, vel. 325x75 | ks | 12 | 400 | 4800 |  |  | základní |  | 0 | 0 | 0 | 0 | 0 | 4 | K | 2 | ROZPOCET | 4800 | 0 | 0 | 0 | 0 | 1 | 4800 | 4 | 420
211 | K | Pol233 | Regulační klapka ruční D160 | ks | 12 | 320 | 3840 |  |  | základní |  | 0 | 0 | 0 | 0 | 0 | 4 | K | 2 | ROZPOCET | 3840 | 0 | 0 | 0 | 0 | 1 | 3840 | 4 | 422
212 | K | Pol197 | Kruhové potrubí z pozinkovaného plechu o síle dle norem, včetně tvarovek, regulačních klapek, spojovacího, kotvícího a těsnícího materiálu (SPIRO) průměr 200 | bm | 54 | 330 | 17820 |  |  | základní |  | 0 | 0 | 0 | 0 | 0 | 4 | K | 2 | ROZPOCET | 17820 | 0 | 0 | 0 | 0 | 1 | 17820 | 4 | 424
213 | K | Pol198 | Kruhové potrubí z pozinkovaného plechu o síle dle norem, včetně tvarovek, regulačních klapek, spojovacího, kotvícího a těsnícího materiálu (SPIRO) průměr 160 | bm | 89 | 250 | 22250 |  |  | základní |  | 0 | 0 | 0 | 0 | 0 | 4 | K | 2 | ROZPOCET | 22250 | 0 | 0 | 0 | 0 | 1 | 22250 | 4 | 426
214 | K | Pol199 | Kruhové potrubí z pozinkovaného plechu o síle dle norem, včetně tvarovek, regulačních klapek, spojovacího, kotvícího a těsnícího materiálu (SPIRO) průměr 125 | bm | 17 | 200 | 3400 |  |  | základní |  | 0 | 0 | 0 | 0 | 0 | 4 | K | 2 | ROZPOCET | 3400 | 0 | 0 | 0 | 0 | 1 | 3400 | 4 | 428
215 | K | Pol209 | Ohebné potrubí SONOFLEX D160 | bm | 13 | 200 | 2600 |  |  | základní |  | 0 | 0 | 0 | 0 | 0 | 4 | K | 2 | ROZPOCET | 2600 | 0 | 0 | 0 | 0 | 1 | 2600 | 4 | 430
216 | K | Pol234 | Ohebné potrubí SONOFLEX D125 | bm | 13 | 180 | 2340 |  |  | základní |  | 0 | 0 | 0 | 0 | 0 | 4 | K | 2 | ROZPOCET | 2340 | 0 | 0 | 0 | 0 | 1 | 2340 | 4 | 432
| D | D25 | AHU5.2 - Větrání bytů |  |  |  | 354040 |  |  |  |  | 0 |  | 0 |  | 0 | 1 | D | 1 | ROZPOCET | [6 empty] | 354040
217 | K | AHU5.1 | Vzduchotechnická jednotka DUPLEX 170 EC5.CP | ks | 5 | 53000 | 265000 |  |  | základní |  | 0 | 0 | 0 | 0 | 0 | 4 | K | 2 | ROZPOCET | 265000 | 0 | 0 | 0 | 0 | 1 | 265000 | 4 | 434
| P |  | Poznámka k položce: Složení: klapka, filtr EU7, rekuperační výměník, elektircký ohřívač, ventilátor s Ecmotorem Odvod: klapka, filtr EU4, ventilátor s ECmotorem Vp = 160 m3/h / Pext = 95 Pa Vo = 160 m3/h / Pext = 140 Pa jednotka vč.: pružných vložek na sání a výtlaku z jednotky, MaR | [14 empty] | P | 2
218 | K | Pol203 | Tlumič hluku do kruhového potrubí MAA160/600 | ks | 20 | 1760 | 35200 |  |  | základní |  | 0 | 0 | 0 | 0 | 0 | 4 | K | 2 | ROZPOCET | 35200 | 0 | 0 | 0 | 0 | 1 | 35200 | 4 | 436
219 | K | Pol204 | Odvodní talířový ventil D125 | ks | 15 | 120 | 1800 |  |  | základní |  | 0 | 0 | 0 | 0 | 0 | 4 | K | 2 | ROZPOCET | 1800 | 0 | 0 | 0 | 0 | 1 | 1800 | 4 | 438
220 | K | Pol217 | Sací kus se sítem vel. D200 | ks | 2 | 300 | 600 |  |  | základní |  | 0 | 0 | 0 | 0 | 0 | 4 | K | 2 | ROZPOCET | 600 | 0 | 0 | 0 | 0 | 1 | 600 | 4 | 440
221 | K | Pol206 | Přívodní vyúst s regulací R1, vel. 325x75 | ks | 15 | 400 | 6000 |  |  | základní |  | 0 | 0 | 0 | 0 | 0 | 4 | K | 2 | ROZPOCET | 6000 | 0 | 0 | 0 | 0 | 1 | 6000 | 4 | 442
222 | K | Pol233 | Regulační klapka ruční D160 | ks | 15 | 320 | 4800 |  |  | základní |  | 0 | 0 | 0 | 0 | 0 | 4 | K | 2 | ROZPOCET | 4800 | 0 | 0 | 0 | 0 | 1 | 4800 | 4 | 444
223 | K | Pol197 | Kruhové potrubí z pozinkovaného plechu o síle dle norem, včetně tvarovek, regulačních klapek, spojovacího, kotvícího a těsnícího materiálu (SPIRO) průměr 200 | bm | 18 | 330 | 5940 |  |  | základní |  | 0 | 0 | 0 | 0 | 0 | 4 | K | 2 | ROZPOCET | 5940 | 0 | 0 | 0 | 0 | 1 | 5940 | 4 | 446
224 | K | Pol198 | Kruhové potrubí z pozinkovaného plechu o síle dle norem, včetně tvarovek, regulačních klapek, spojovacího, kotvícího a těsnícího materiálu (SPIRO) průměr 160 | bm | 104 | 250 | 26000 |  |  | základní |  | 0 | 0 | 0 | 0 | 0 | 4 | K | 2 | ROZPOCET | 26000 | 0 | 0 | 0 | 0 | 1 | 26000 | 4 | 448
225 | K | Pol199 | Kruhové potrubí z pozinkovaného plechu o síle dle norem, včetně tvarovek, regulačních klapek, spojovacího, kotvícího a těsnícího materiálu (SPIRO) průměr 125 | bm | 15 | 200 | 3000 |  |  | základní |  | 0 | 0 | 0 | 0 | 0 | 4 | K | 2 | ROZPOCET | 3000 | 0 | 0 | 0 | 0 | 1 | 3000 | 4 | 450
226 | K | Pol209 | Ohebné potrubí SONOFLEX D160 | bm | 15 | 200 | 3000 |  |  | základní |  | 0 | 0 | 0 | 0 | 0 | 4 | K | 2 | ROZPOCET | 3000 | 0 | 0 | 0 | 0 | 1 | 3000 | 4 | 452
227 | K | Pol234 | Ohebné potrubí SONOFLEX D125 | bm | 15 | 180 | 2700 |  |  | základní |  | 0 | 0 | 0 | 0 | 0 | 4 | K | 2 | ROZPOCET | 2700 | 0 | 0 | 0 | 0 | 1 | 2700 | 4 | 454
| D | D11 | Odvod vzduchu od kuchyňských digestoří |  |  |  | 15560 |  |  |  |  | 0 |  | 0 |  | 0 | 1 | D | 1 | ROZPOCET | [6 empty] | 15560
228 | K | Pol241 | Výdechová stříška D200 | ks | 4 | 600 | 2400 |  |  | základní |  | 0 | 0 | 0 | 0 | 0 | 4 | K | 2 | ROZPOCET | 2400 | 0 | 0 | 0 | 0 | 1 | 2400 | 4 | 456
229 | K | Pol197 | Kruhové potrubí z pozinkovaného plechu o síle dle norem, včetně tvarovek, regulačních klapek, spojovacího, kotvícího a těsnícího materiálu (SPIRO) průměr 200 | bm | 32 | 330 | 10560 |  |  | základní |  | 0 | 0 | 0 | 0 | 0 | 4 | K | 2 | ROZPOCET | 10560 | 0 | 0 | 0 | 0 | 1 | 10560 | 4 | 458
230 | K | Pol199 | Kruhové potrubí z pozinkovaného plechu o síle dle norem, včetně tvarovek, regulačních klapek, spojovacího, kotvícího a těsnícího materiálu (SPIRO) průměr 125 | bm | 13 | 200 | 2600 |  |  | základní |  | 0 | 0 | 0 | 0 | 0 | 4 | K | 2 | ROZPOCET | 2600 | 0 | 0 | 0 | 0 | 1 | 2600 | 4 | 460
| D | D26 | SPOLEČNÉ |  |  |  | 65000 |  |  |  |  | 0 |  | 0 |  | 0 | 1 | D | 0 | ROZPOCET | [6 empty] | 65000
| D | D27 | Ostatní |  |  |  | 65000 |  |  |  |  | 0 |  | 0 |  | 0 | 1 | D | 1 | ROZPOCET | [6 empty] | 65000
231 | K | Pol249 | Uvedení zařízení do provozu, seřízení a zaregulování všech systémů a zařízení, provedení předepsaných zkoušek | kpl | 1 | 20000 | 20000 |  |  | základní |  | 0 | 0 | 0 | 0 | 0 | 4 | K | 2 | ROZPOCET | 20000 | 0 | 0 | 0 | 0 | 1 | 20000 | 4 | 462
232 | K | Pol371 | Požární ucpávky prostupů ve smyslu projektu PBŘ | kpl | 1 | 20000 | 20000 |  |  | základní |  | 0 | 0 | 0 | 0 | 0 | 4 | K | 2 | ROZPOCET | 20000 | 0 | 0 | 0 | 0 | 1 | 20000 | 4 | 464
233 | K | Pol372 | Materiál na závěsy | kpl | 1 | 25000 | 25000 |  |  | základní |  | 0 | 0 | 0 | 0 | 0 | 4 | K | 2 | ROZPOCET | 25000 | 0 | 0 | 0 | 0 | 1 | 25000 | 4 | 466

## D1.520 - Rozvody chladu
{8e6ed8be-8277-45a1-8ce1-1a62c411eb53}
2
| KRYCÍ LIST SOUPISU PRACÍ | [7 empty] | v --- níže se nacházejí doplnkové a pomocné údaje k sestavám --- v | [8 empty] | False
Stavba:
Bytový soubor Libuše
Objekt:
01 - Bytové domy A, B, C, D vč. podzemního podlaží
Soupis:
D1.520 - Rozvody chladu
| KSO: |  |  |  |  | CC-CZ:
| Místo: |  | Praha |  |  | Datum: | 2023-03-15
| Zadavatel: |  |  |  |  | IČ:
|  | VELTON REAL ESTATE |  |  |  | DIČ:
| Uchazeč: |  |  |  |  | IČ: | 08004013
|  | DMG Stav a.s. |  |  |  | DIČ: | CZ 08004013
| Projektant: |  |  |  |  | IČ:
|  | ABMV World s.r.o |  |  |  | DIČ:
| Zpracovatel: |  |  |  |  | IČ:
|  | QSB s.r.o. |  |  |  | DIČ:
Poznámka:
| Cena bez DPH | [5 empty] | 5661300
|  |  | Základ daně |  |  | Sazba daně | Výše daně
| DPH | základní | 5661300 |  |  | 21% | 1188873
|  | snížená | 0 |  |  | 15% | 0
|  | zákl. přenesená | 0 |  |  | 21% | 0
|  | sníž. přenesená | 0 |  |  | 15% | 0
|  | nulová | 0 |  |  | 0% | 0
| Cena s DPH |  |  | v | CZK |  | 6850173
| Projektant |  |  | Zpracovatel
| Datum a podpis: |  | Razítko | Datum a podpis: |  |  | Razítko
| Objednavatel |  |  | Uchazeč
| Datum a podpis: |  | Razítko | Datum a podpis: |  |  | Razítko
REKAPITULACE ČLENĚNÍ SOUPISU PRACÍ
Stavba:
Bytový soubor Libuše
Objekt:
01 - Bytové domy A, B, C, D vč. podzemního podlaží
Soupis:
D1.520 - Rozvody chladu
Místo: |  |  | Praha |  |  | Datum: | 2023-03-15
Zadavatel: |  |  | VELTON REAL ESTATE |  |  | Projektant: | ABMV World s.r.o
Uchazeč: |  |  | DMG Stav a.s. |  |  | Zpracovatel: | QSB s.r.o.
Kód dílu - Popis | [6 empty] | Cena celkem [CZK]
Náklady ze soupisu prací | [6 empty] | 5661300 | [11 empty] | -1
| D1 - OBJEKT A | [5 empty] | 1200425
| 1. - Venkovní jednotky chlazení, příslušenství - DAIKIN | [5 empty] | 525000
| 2. - Vnitřní jednotky chlazení, příslušenství - DAIKIN | [5 empty] | 428500
| D2 - Potrubí pro chladivo včetně izolaci tepelná vodivost max 0,038W/mK R410A | [5 empty] | 146175
| 3. - Pomocný a montážní materiál | [5 empty] | 65750
| 4. - Práce nutné pro kompletaci díla | [5 empty] | 35000
| D3 - OBJEKT B | [5 empty] | 1558180
| 1. - Venkovní jednotky chlazení, příslušenství - DAIKIN | [5 empty] | 655000
| 2. - Vnitřní jednotky chlazení, příslušenství - DAIKIN | [5 empty] | 596600
| D2 - Potrubí pro chladivo včetně izolaci tepelná vodivost max 0,038W/mK R410A | [5 empty] | 196380
| 3. - Pomocný a montážní materiál | [5 empty] | 75200
| 4. - Práce nutné pro kompletaci díla | [5 empty] | 35000
| D4 - OBJEKT C | [5 empty] | 1305245
| 1. - Venkovní jednotky chlazení, příslušenství - DAIKIN | [5 empty] | 525000
| 2. - Vnitřní jednotky chlazení, příslušenství - DAIKIN | [5 empty] | 518700
| D2 - Potrubí pro chladivo včetně izolaci tepelná vodivost max 0,038W/mK R410A | [5 empty] | 156920
| 3. - Pomocný a montážní materiál | [5 empty] | 59625
| 4. - Práce nutné pro kompletaci díla | [5 empty] | 45000
| D5 - OBJEKT D | [5 empty] | 1597450
| 1. - Venkovní jednotky chlazení, příslušenství - DAIKIN | [5 empty] | 655000
| 2. - Vnitřní jednotky chlazení, příslušenství - DAIKIN | [5 empty] | 629700
| D2 - Potrubí pro chladivo včetně izolaci tepelná vodivost max 0,038W/mK R410A | [5 empty] | 192550
| 3. - Pomocný a montážní materiál | [5 empty] | 75200
| 4. - Práce nutné pro kompletaci díla | [5 empty] | 45000
SOUPIS PRACÍ
Stavba:
Bytový soubor Libuše
Objekt:
01 - Bytové domy A, B, C, D vč. podzemního podlaží
Soupis:
D1.520 - Rozvody chladu
Místo: |  |  | Praha |  |  | Datum: | 2023-03-15
Zadavatel: |  |  | VELTON REAL ESTATE |  |  | Projektant: | ABMV World s.r.o
Uchazeč: |  |  | DMG Stav a.s. |  |  | Zpracovatel: | QSB s.r.o.
PČ | Typ | Kód | Popis | MJ | Množství | J.cena [CZK] | Cena celkem [CZK] | Cenová soustava |  | DPH | J. Nh [h] | Nh celkem [h] | J. hmotnost [t] | Hmotnost celkem [t] | J. suť [t] | Suť Celkem [t]
Náklady soupisu celkem | [6 empty] | 5661300 |  |  |  |  | 0 |  | 0 |  | 0 |  | D | -1 | [7 empty] | 5661300
| D | D1 | OBJEKT A |  |  |  | 1200425 |  |  |  |  | 0 |  | 0 |  | 0 | 1 | D | 0 | ROZPOCET | [6 empty] | 1200425
| D | 1. | Venkovní jednotky chlazení, příslušenství - DAIKIN |  |  |  | 525000 |  |  |  |  | 0 |  | 0 |  | 0 | 1 | D | 1 | ROZPOCET | [6 empty] | 525000
1 | M | 1.1 | Dodávka - Venkovní kondenzační jednotka DAIKIN RXYQ16U; chladící/topný výkon 38,3/36,6 kW | ks | 1 | 515000 | 515000 |  |  | základní |  | 0 | 0 | 0 | 0 | 0 | 8 | M | 2 | ROZPOCET | 515000 | 0 | 0 | 0 | 0 | 1 | 515000 | 4 | 2
2 | K | 1.1.1 | Montáž poz.1.1 | ks | 1 | 10000 | 10000 |  |  | základní |  | 0 | 0 | 0 | 0 | 0 | 4 | K | 2 | ROZPOCET | 10000 | 0 | 0 | 0 | 0 | 1 | 10000 | 4 | 4
| D | 2. | Vnitřní jednotky chlazení, příslušenství - DAIKIN |  |  |  | 428500 |  |  |  |  | 0 |  | 0 |  | 0 | 1 | D | 1 | ROZPOCET | [6 empty] | 428500
3 | M | 2.1 | Dodávka - Nástěnná jednotka DAIKIN PERFERA, Qchl=2,5kW, Qtop=2,8kW, Daikin FTXM25R | ks | 7 | 12300 | 86100 |  |  | základní |  | 0 | 0 | 0 | 0 | 0 | 8 | M | 2 | ROZPOCET | 86100 | 0 | 0 | 0 | 0 | 1 | 86100 | 4 | 6
4 | K | 2.1.1 | Montáž poz.2.1 | ks | 7 | 3000 | 21000 |  |  | základní |  | 0 | 0 | 0 | 0 | 0 | 4 | K | 2 | ROZPOCET | 21000 | 0 | 0 | 0 | 0 | 1 | 21000 | 4 | 8
5 | M | 2.2 | Dodávka - Nástěnná jednotka DAIKIN PERFERA, Qchl=2,0kW, Qtop=2,5kW, Daikin FTXM20R | ks | 7 | 11900 | 83300 |  |  | základní |  | 0 | 0 | 0 | 0 | 0 | 8 | M | 2 | ROZPOCET | 83300 | 0 | 0 | 0 | 0 | 1 | 83300 | 4 | 10
6 | K | 2.2.1 | Montáž poz.2.2 | ks | 7 | 3000 | 21000 |  |  | základní |  | 0 | 0 | 0 | 0 | 0 | 4 | K | 2 | ROZPOCET | 21000 | 0 | 0 | 0 | 0 | 1 | 21000 | 4 | 12
7 | M | 2.3 | Dodávka - VRV Nástěnná jednotka DAIKIN, Qchl=3,6kW, Qtop=4,0kW, Daikin FXAQ32A | ks | 2 | 17400 | 34800 |  |  | základní |  | 0 | 0 | 0 | 0 | 0 | 8 | M | 2 | ROZPOCET | 34800 | 0 | 0 | 0 | 0 | 1 | 34800 | 4 | 14
8 | K | 2.3.1 | Montáž poz.2.3 | ks | 2 | 3000 | 6000 |  |  | základní |  | 0 | 0 | 0 | 0 | 0 | 4 | K | 2 | ROZPOCET | 6000 | 0 | 0 | 0 | 0 | 1 | 6000 | 4 | 16
9 | M | 2.4 | Dodávka - VRV Nástěnná jednotka DAIKIN, Qchl=7,1kW, Qtop=8,0kW, Daikin FXAQ63A | ks | 1 | 21000 | 21000 |  |  | základní |  | 0 | 0 | 0 | 0 | 0 | 8 | M | 2 | ROZPOCET | 21000 | 0 | 0 | 0 | 0 | 1 | 21000 | 4 | 18
10 | K | 2.4.1 | Montáž poz.2.4 | ks | 1 | 3000 | 3000 |  |  | základní |  | 0 | 0 | 0 | 0 | 0 | 4 | K | 2 | ROZPOCET | 3000 | 0 | 0 | 0 | 0 | 1 | 3000 | 4 | 20
11 | M | 2.5 | Dodávka - Nástěnný ovladač pro vnitřní jednotky, včetně kabeláže - koordinováno s profesí MaR Daikin BRC1H52W | ks | 3 | 2500 | 7500 |  |  | základní |  | 0 | 0 | 0 | 0 | 0 | 8 | M | 2 | ROZPOCET | 7500 | 0 | 0 | 0 | 0 | 1 | 7500 | 4 | 22
12 | K | 2.5.1 | Montáž poz.2.5 | ks | 3 | 400 | 1200 |  |  | základní |  | 0 | 0 | 0 | 0 | 0 | 4 | K | 2 | ROZPOCET | 1200 | 0 | 0 | 0 | 0 | 1 | 1200 | 4 | 24
13 | M | 2.6 | Dodávka - Třiportový BS box pro VRV IV DAIKIN BPMKS967A3 | ks | 1 | 16000 | 16000 |  |  | základní |  | 0 | 0 | 0 | 0 | 0 | 8 | M | 2 | ROZPOCET | 16000 | 0 | 0 | 0 | 0 | 1 | 16000 | 4 | 26
14 | K | 2.6.1 | Montáž poz.2.6 | ks | 1 | 3000 | 3000 |  |  | základní |  | 0 | 0 | 0 | 0 | 0 | 4 | K | 2 | ROZPOCET | 3000 | 0 | 0 | 0 | 0 | 1 | 3000 | 4 | 28
15 | M | 2.7 | Dodávka - Dvouportový BS box pro VRV IV DAIKIN BPMKS967A2 | ks | 6 | 14000 | 84000 |  |  | základní |  | 0 | 0 | 0 | 0 | 0 | 8 | M | 2 | ROZPOCET | 84000 | 0 | 0 | 0 | 0 | 1 | 84000 | 4 | 30
16 | K | 2.7.1 | Montáž poz.2.7 | ks | 6 | 3000 | 18000 |  |  | základní |  | 0 | 0 | 0 | 0 | 0 | 4 | K | 2 | ROZPOCET | 18000 | 0 | 0 | 0 | 0 | 1 | 18000 | 4 | 32
17 | M | 2.8 | Dodávka - Rozbočovač potrubí - refnet DAIKIN KHRQ22M20T | ks | 7 | 2000 | 14000 |  |  | základní |  | 0 | 0 | 0 | 0 | 0 | 8 | M | 2 | ROZPOCET | 14000 | 0 | 0 | 0 | 0 | 1 | 14000 | 4 | 34
18 | K | 2.8.1 | Montáž poz.2.8 | ks | 7 | 400 | 2800 |  |  | základní |  | 0 | 0 | 0 | 0 | 0 | 4 | K | 2 | ROZPOCET | 2800 | 0 | 0 | 0 | 0 | 1 | 2800 | 4 | 36
19 | M | 2.9 | Dodávka - Rozbočovač potrubí - refnet DAIKIN KHRQ22M64T | ks | 1 | 2500 | 2500 |  |  | základní |  | 0 | 0 | 0 | 0 | 0 | 8 | M | 2 | ROZPOCET | 2500 | 0 | 0 | 0 | 0 | 1 | 2500 | 4 | 38
20 | K | 2.9.1 | Montáž poz.2.9 | ks | 1 | 400 | 400 |  |  | základní |  | 0 | 0 | 0 | 0 | 0 | 4 | K | 2 | ROZPOCET | 400 | 0 | 0 | 0 | 0 | 1 | 400 | 4 | 40
21 | M | 3.0 | Dodávka - Rozbočovač potrubí - refnet DAIKIN KHRQ22M29T9 | ks | 1 | 2500 | 2500 |  |  | základní |  | 0 | 0 | 0 | 0 | 0 | 8 | M | 2 | ROZPOCET | 2500 | 0 | 0 | 0 | 0 | 1 | 2500 | 4 | 42
22 | K | 3.0.1 | Montáž poz.3.0 | ks | 1 | 400 | 400 |  |  | základní |  | 0 | 0 | 0 | 0 | 0 | 4 | K | 2 | ROZPOCET | 400 | 0 | 0 | 0 | 0 | 1 | 400 | 4 | 44
| D | D2 | Potrubí pro chladivo včetně izolaci tepelná vodivost max 0,038W/mK R410A |  |  |  | 146175 |  |  |  |  | 0 |  | 0 |  | 0 | 1 | D | 1 | ROZPOCET | [6 empty] | 146175
23 | M | 2.1.1 | Dodávka - Cu potrubí Ø6,4mm | m | 105 | 140 | 14700 |  |  | základní |  | 0 | 0 | 0 | 0 | 0 | 8 | M | 2 | ROZPOCET | 14700 | 0 | 0 | 0 | 0 | 1 | 14700 | 4 | 46
24 | K | 2.1.1.1 | Montáž poz.2.1 | m | 105 | 150 | 15750 |  |  | základní |  | 0 | 0 | 0 | 0 | 0 | 4 | K | 2 | ROZPOCET | 15750 | 0 | 0 | 0 | 0 | 1 | 15750 | 4 | 48
25 | M | 2.2.1 | Dodávka - Cu potrubí Ø9,5mm | m | 118 | 200 | 23600 |  |  | základní |  | 0 | 0 | 0 | 0 | 0 | 8 | M | 2 | ROZPOCET | 23600 | 0 | 0 | 0 | 0 | 1 | 23600 | 4 | 50
26 | K | 2.2.1.1 | Montáž poz.2.2 | m | 118 | 150 | 17700 |  |  | základní |  | 0 | 0 | 0 | 0 | 0 | 4 | K | 2 | ROZPOCET | 17700 | 0 | 0 | 0 | 0 | 1 | 17700 | 4 | 52
27 | M | 2.3.1 | Dodávka - Cu potrubí Ø12,7mm | m | 82.5 | 220 | 18150 |  |  | základní |  | 0 | 0 | 0 | 0 | 0 | 8 | M | 2 | ROZPOCET | 18150 | 0 | 0 | 0 | 0 | 1 | 18150 | 4 | 54
28 | K | 2.3.1.1 | Montáž poz.2.3 | m | 82.5 | 150 | 12375 |  |  | základní |  | 0 | 0 | 0 | 0 | 0 | 4 | K | 2 | ROZPOCET | 12375 | 0 | 0 | 0 | 0 | 1 | 12375 | 4 | 56
29 | M | 2.4.1 | Dodávka - Cu potrubí Ø15,88mm | m | 35 | 260 | 9100 |  |  | základní |  | 0 | 0 | 0 | 0 | 0 | 8 | M | 2 | ROZPOCET | 9100 | 0 | 0 | 0 | 0 | 1 | 9100 | 4 | 58
30 | K | 2.4.1.1 | Montáž poz.2.4 | m | 35 | 150 | 5250 |  |  | základní |  | 0 | 0 | 0 | 0 | 0 | 4 | K | 2 | ROZPOCET | 5250 | 0 | 0 | 0 | 0 | 1 | 5250 | 4 | 60
31 | M | 2.5.1 | Dodávka - Cu potrubí Ø19,1mm | m | 47 | 280 | 13160 |  |  | základní |  | 0 | 0 | 0 | 0 | 0 | 8 | M | 2 | ROZPOCET | 13160 | 0 | 0 | 0 | 0 | 1 | 13160 | 4 | 62
32 | K | 2.5.1.1 | Montáž poz.2.5 | m | 47 | 150 | 7050 |  |  | základní |  | 0 | 0 | 0 | 0 | 0 | 4 | K | 2 | ROZPOCET | 7050 | 0 | 0 | 0 | 0 | 1 | 7050 | 4 | 64
33 | M | 2.6.1 | Dodávka - Cu potrubí Ø22,2mm | m | 4 | 320 | 1280 |  |  | základní |  | 0 | 0 | 0 | 0 | 0 | 8 | M | 2 | ROZPOCET | 1280 | 0 | 0 | 0 | 0 | 1 | 1280 | 4 | 66
34 | K | 2.6.1.1 | Montáž poz.2.6 | m | 4 | 150 | 600 |  |  | základní |  | 0 | 0 | 0 | 0 | 0 | 4 | K | 2 | ROZPOCET | 600 | 0 | 0 | 0 | 0 | 1 | 600 | 4 | 68
35 | M | 2.7.1 | Dodávka - Cu potrubí Ø25,4mm | m | 6 | 360 | 2160 |  |  | základní |  | 0 | 0 | 0 | 0 | 0 | 8 | M | 2 | ROZPOCET | 2160 | 0 | 0 | 0 | 0 | 1 | 2160 | 4 | 70
36 | K | 2.7.1.1 | Montáž poz.2.7 | m | 6 | 150 | 900 |  |  | základní |  | 0 | 0 | 0 | 0 | 0 | 4 | K | 2 | ROZPOCET | 900 | 0 | 0 | 0 | 0 | 1 | 900 | 4 | 72
37 | M | 2.8.1 | Dodávka - Cu potrubí Ø28,6mm | m | 8 | 400 | 3200 |  |  | základní |  | 0 | 0 | 0 | 0 | 0 | 8 | M | 2 | ROZPOCET | 3200 | 0 | 0 | 0 | 0 | 1 | 3200 | 4 | 74
38 | K | 2.8.1.1 | Montáž poz.2.8 | m | 8 | 150 | 1200 |  |  | základní |  | 0 | 0 | 0 | 0 | 0 | 4 | K | 2 | ROZPOCET | 1200 | 0 | 0 | 0 | 0 | 1 | 1200 | 4 | 76
| D | 3. | Pomocný a montážní materiál |  |  |  | 65750 |  |  |  |  | 0 |  | 0 |  | 0 | 1 | D | 1 | ROZPOCET | [6 empty] | 65750
39 | K | 3.1 | Montážní materiál na zhotovení závěsů, spojovací a těsnící materiál, podkladová rýhovaná guma pod jednotky a na závěsy vč. značení a popisků. | kpl | 1 | 35000 | 35000 |  |  | základní |  | 0 | 0 | 0 | 0 | 0 | 4 | K | 2 | ROZPOCET | 35000 | 0 | 0 | 0 | 0 | 1 | 35000 | 4 | 78
40 | K | 3.1.1 | Montáž poz.3.1 | kpl | 1 | 8000 | 8000 |  |  | základní |  | 0 | 0 | 0 | 0 | 0 | 4 | K | 2 | ROZPOCET | 8000 | 0 | 0 | 0 | 0 | 1 | 8000 | 4 | 80
41 | K | 3.2 | Chladivo R410a (přesné množství upřesněno v průběhu realizace) | kg | 13 | 1500 | 19500 |  |  | základní |  | 0 | 0 | 0 | 0 | 0 | 4 | K | 2 | ROZPOCET | 19500 | 0 | 0 | 0 | 0 | 1 | 19500 | 4 | 82
42 | K | 3.2.1 | Montáž poz.3.2 | kg | 13 | 250 | 3250 |  |  | základní |  | 0 | 0 | 0 | 0 | 0 | 4 | K | 2 | ROZPOCET | 3250 | 0 | 0 | 0 | 0 | 1 | 3250 | 4 | 84
| D | 4. | Práce nutné pro kompletaci díla |  |  |  | 35000 |  |  |  |  | 0 |  | 0 |  | 0 | 1 | D | 1 | ROZPOCET | [6 empty] | 35000
43 | K | 4.1 | Dodávka, individuální zkoušky, školení obsluhy, komplexní zkoušky, uvedení do provozu ( oživení zařízení) | kpl | 1 | 10000 | 10000 |  |  | základní |  | 0 | 0 | 0 | 0 | 0 | 4 | K | 2 | ROZPOCET | 10000 | 0 | 0 | 0 | 0 | 1 | 10000 | 4 | 86
44 | K | 4.2 | Prostupy a drážky ve zdivu + jejich opětovné zapravení, do DN100 | kpl | 1 | 10000 | 10000 |  |  | základní |  | 0 | 0 | 0 | 0 | 0 | 4 | K | 2 | ROZPOCET | 10000 | 0 | 0 | 0 | 0 | 1 | 10000 | 4 | 88
45 | K | 4.3 | Likvidace odpadového materiálu | ks | 1 | 5000 | 5000 |  |  | základní |  | 0 | 0 | 0 | 0 | 0 | 4 | K | 2 | ROZPOCET | 5000 | 0 | 0 | 0 | 0 | 1 | 5000 | 4 | 90
46 | K | 4.6 | Požární ucpávky | ks | 1 | 10000 | 10000 |  |  | základní |  | 0 | 0 | 0 | 0 | 0 | 4 | K | 2 | ROZPOCET | 10000 | 0 | 0 | 0 | 0 | 1 | 10000 | 4 | 92
| D | D3 | OBJEKT B |  |  |  | 1558180 |  |  |  |  | 0 |  | 0 |  | 0 | 1 | D | 0 | ROZPOCET | [6 empty] | 1558180
| D | 1. | Venkovní jednotky chlazení, příslušenství - DAIKIN |  |  |  | 655000 |  |  |  |  | 0 |  | 0 |  | 0 | 1 | D | 1 | ROZPOCET | [6 empty] | 655000
47 | M | 1.1.1 | Dodávka - Venkovní kondenzační jednotka DAIKIN RXYQ20U; chladící/topný výkon 52,0/45,3 kW | ks | 1 | 645000 | 645000 |  |  | základní |  | 0 | 0 | 0 | 0 | 0 | 8 | M | 2 | ROZPOCET | 645000 | 0 | 0 | 0 | 0 | 1 | 645000 | 4 | 94
48 | K | 1.1.1 | Montáž poz.1.1 | ks | 1 | 10000 | 10000 |  |  | základní |  | 0 | 0 | 0 | 0 | 0 | 4 | K | 2 | ROZPOCET | 10000 | 0 | 0 | 0 | 0 | 1 | 10000 | 4 | 96
| D | 2. | Vnitřní jednotky chlazení, příslušenství - DAIKIN |  |  |  | 596600 |  |  |  |  | 0 |  | 0 |  | 0 | 1 | D | 1 | ROZPOCET | [6 empty] | 596600
49 | M | 2.1 | Dodávka - Nástěnná jednotka DAIKIN PERFERA, Qchl=2,5kW, Qtop=2,8kW, Daikin FTXM25R | ks | 9 | 12300 | 110700 |  |  | základní |  | 0 | 0 | 0 | 0 | 0 | 8 | M | 2 | ROZPOCET | 110700 | 0 | 0 | 0 | 0 | 1 | 110700 | 4 | 98
50 | K | 2.1.1 | Montáž poz.2.1 | ks | 9 | 3000 | 27000 |  |  | základní |  | 0 | 0 | 0 | 0 | 0 | 4 | K | 2 | ROZPOCET | 27000 | 0 | 0 | 0 | 0 | 1 | 27000 | 4 | 100
51 | M | 2.2 | Dodávka - Nástěnná jednotka DAIKIN PERFERA, Qchl=2,0kW, Qtop=2,5kW, Daikin FTXM20R | ks | 17 | 11900 | 202300 |  |  | základní |  | 0 | 0 | 0 | 0 | 0 | 8 | M | 2 | ROZPOCET | 202300 | 0 | 0 | 0 | 0 | 1 | 202300 | 4 | 102
52 | K | 2.2.1 | Montáž poz.2.2 | ks | 17 | 3000 | 51000 |  |  | základní |  | 0 | 0 | 0 | 0 | 0 | 4 | K | 2 | ROZPOCET | 51000 | 0 | 0 | 0 | 0 | 1 | 51000 | 4 | 104
53 | M | 2.3.2 | Dodávka - Třiportový BS box pro VRV IV DAIKIN BPMKS967A3 | ks | 6 | 16000 | 96000 |  |  | základní |  | 0 | 0 | 0 | 0 | 0 | 8 | M | 2 | ROZPOCET | 96000 | 0 | 0 | 0 | 0 | 1 | 96000 | 4 | 106
54 | K | 2.3.1 | Montáž poz.2.3 | ks | 6 | 3000 | 18000 |  |  | základní |  | 0 | 0 | 0 | 0 | 0 | 4 | K | 2 | ROZPOCET | 18000 | 0 | 0 | 0 | 0 | 1 | 18000 | 4 | 108
55 | M | 2.4.2 | Dodávka - Dvouportový BS box pro VRV IV DAIKIN BPMKS967A2 | ks | 4 | 14000 | 56000 |  |  | základní |  | 0 | 0 | 0 | 0 | 0 | 8 | M | 2 | ROZPOCET | 56000 | 0 | 0 | 0 | 0 | 1 | 56000 | 4 | 110
56 | K | 2.4.1 | Montáž poz.2.4 | ks | 4 | 3000 | 12000 |  |  | základní |  | 0 | 0 | 0 | 0 | 0 | 4 | K | 2 | ROZPOCET | 12000 | 0 | 0 | 0 | 0 | 1 | 12000 | 4 | 112
57 | M | 2.5.2 | Dodávka - Rozbočovač potrubí - refnet DAIKIN KHRQ22M20T | ks | 5 | 2000 | 10000 |  |  | základní |  | 0 | 0 | 0 | 0 | 0 | 8 | M | 2 | ROZPOCET | 10000 | 0 | 0 | 0 | 0 | 1 | 10000 | 4 | 114
58 | K | 2.5.1 | Montáž poz.2.5 | ks | 5 | 400 | 2000 |  |  | základní |  | 0 | 0 | 0 | 0 | 0 | 4 | K | 2 | ROZPOCET | 2000 | 0 | 0 | 0 | 0 | 1 | 2000 | 4 | 116
59 | M | 2.6.2 | Dodávka - Rozbočovač potrubí - refnet DAIKIN KHRQ22M64T | ks | 2 | 2500 | 5000 |  |  | základní |  | 0 | 0 | 0 | 0 | 0 | 8 | M | 2 | ROZPOCET | 5000 | 0 | 0 | 0 | 0 | 1 | 5000 | 4 | 118
60 | K | 2.6.1 | Montáž poz.2.6 | ks | 2 | 400 | 800 |  |  | základní |  | 0 | 0 | 0 | 0 | 0 | 4 | K | 2 | ROZPOCET | 800 | 0 | 0 | 0 | 0 | 1 | 800 | 4 | 120
61 | M | 2.7.2 | Dodávka - Rozbočovač potrubí - refnet DAIKIN KHRQ22M29T9 | ks | 2 | 2500 | 5000 |  |  | základní |  | 0 | 0 | 0 | 0 | 0 | 8 | M | 2 | ROZPOCET | 5000 | 0 | 0 | 0 | 0 | 1 | 5000 | 4 | 122
62 | K | 2.7.1 | Montáž poz.2.7 | ks | 2 | 400 | 800 |  |  | základní |  | 0 | 0 | 0 | 0 | 0 | 4 | K | 2 | ROZPOCET | 800 | 0 | 0 | 0 | 0 | 1 | 800 | 4 | 124
| D | D2 | Potrubí pro chladivo včetně izolaci tepelná vodivost max 0,038W/mK R410A |  |  |  | 196380 |  |  |  |  | 0 |  | 0 |  | 0 | 1 | D | 1 | ROZPOCET | [6 empty] | 196380
63 | M | 2.1.1 | Dodávka - Cu potrubí Ø6,4mm | m | 148 | 140 | 20720 |  |  | základní |  | 0 | 0 | 0 | 0 | 0 | 8 | M | 2 | ROZPOCET | 20720 | 0 | 0 | 0 | 0 | 1 | 20720 | 4 | 126
64 | K | 2.1.1.1 | Montáž poz.2.1 | m | 148 | 150 | 22200 |  |  | základní |  | 0 | 0 | 0 | 0 | 0 | 4 | K | 2 | ROZPOCET | 22200 | 0 | 0 | 0 | 0 | 1 | 22200 | 4 | 128
65 | M | 2.2.1 | Dodávka - Cu potrubí Ø9,5mm | m | 180 | 200 | 36000 |  |  | základní |  | 0 | 0 | 0 | 0 | 0 | 8 | M | 2 | ROZPOCET | 36000 | 0 | 0 | 0 | 0 | 1 | 36000 | 4 | 130
66 | K | 2.2.1.1 | Montáž poz.2.2 | m | 180 | 150 | 27000 |  |  | základní |  | 0 | 0 | 0 | 0 | 0 | 4 | K | 2 | ROZPOCET | 27000 | 0 | 0 | 0 | 0 | 1 | 27000 | 4 | 132
67 | M | 2.3.1 | Dodávka - Cu potrubí Ø12,7mm | m | 80 | 220 | 17600 |  |  | základní |  | 0 | 0 | 0 | 0 | 0 | 8 | M | 2 | ROZPOCET | 17600 | 0 | 0 | 0 | 0 | 1 | 17600 | 4 | 134
68 | K | 2.3.1.1 | Montáž poz.2.3 | m | 80 | 150 | 12000 |  |  | základní |  | 0 | 0 | 0 | 0 | 0 | 4 | K | 2 | ROZPOCET | 12000 | 0 | 0 | 0 | 0 | 1 | 12000 | 4 | 136
69 | M | 2.4.1 | Dodávka - Cu potrubí Ø15,88mm | m | 40 | 260 | 10400 |  |  | základní |  | 0 | 0 | 0 | 0 | 0 | 8 | M | 2 | ROZPOCET | 10400 | 0 | 0 | 0 | 0 | 1 | 10400 | 4 | 138
70 | K | 2.4.1.1 | Montáž poz.2.4 | m | 40 | 150 | 6000 |  |  | základní |  | 0 | 0 | 0 | 0 | 0 | 4 | K | 2 | ROZPOCET | 6000 | 0 | 0 | 0 | 0 | 1 | 6000 | 4 | 140
71 | M | 2.5.1 | Dodávka - Cu potrubí Ø19,1mm | m | 72 | 280 | 20160 |  |  | základní |  | 0 | 0 | 0 | 0 | 0 | 8 | M | 2 | ROZPOCET | 20160 | 0 | 0 | 0 | 0 | 1 | 20160 | 4 | 142
72 | K | 2.5.1.1 | Montáž poz.2.5 | m | 72 | 150 | 10800 |  |  | základní |  | 0 | 0 | 0 | 0 | 0 | 4 | K | 2 | ROZPOCET | 10800 | 0 | 0 | 0 | 0 | 1 | 10800 | 4 | 144
73 | M | 2.6.1 | Dodávka - Cu potrubí Ø22,2mm | m | 6 | 320 | 1920 |  |  | základní |  | 0 | 0 | 0 | 0 | 0 | 8 | M | 2 | ROZPOCET | 1920 | 0 | 0 | 0 | 0 | 1 | 1920 | 4 | 146
74 | K | 2.6.1.1 | Montáž poz.2.6 | m | 6 | 150 | 900 |  |  | základní |  | 0 | 0 | 0 | 0 | 0 | 4 | K | 2 | ROZPOCET | 900 | 0 | 0 | 0 | 0 | 1 | 900 | 4 | 148
75 | M | 2.7.1 | Dodávka - Cu potrubí Ø25,4mm | m | 8 | 360 | 2880 |  |  | základní |  | 0 | 0 | 0 | 0 | 0 | 8 | M | 2 | ROZPOCET | 2880 | 0 | 0 | 0 | 0 | 1 | 2880 | 4 | 150
76 | K | 2.7.1.1 | Montáž poz.2.7 | m | 8 | 150 | 1200 |  |  | základní |  | 0 | 0 | 0 | 0 | 0 | 4 | K | 2 | ROZPOCET | 1200 | 0 | 0 | 0 | 0 | 1 | 1200 | 4 | 152
77 | M | 2.8.1 | Dodávka - Cu potrubí Ø28,6mm | m | 12 | 400 | 4800 |  |  | základní |  | 0 | 0 | 0 | 0 | 0 | 8 | M | 2 | ROZPOCET | 4800 | 0 | 0 | 0 | 0 | 1 | 4800 | 4 | 154
78 | K | 2.8.1.1 | Montáž poz.2.8 | m | 12 | 150 | 1800 |  |  | základní |  | 0 | 0 | 0 | 0 | 0 | 4 | K | 2 | ROZPOCET | 1800 | 0 | 0 | 0 | 0 | 1 | 1800 | 4 | 156
| D | 3. | Pomocný a montážní materiál |  |  |  | 75200 |  |  |  |  | 0 |  | 0 |  | 0 | 1 | D | 1 | ROZPOCET | [6 empty] | 75200
79 | K | 3.1 | Montážní materiál na zhotovení závěsů, spojovací a těsnící materiál, podkladová rýhovaná guma pod jednotky a na závěsy vč. značení a popisků. | kpl | 1 | 35000 | 35000 |  |  | základní |  | 0 | 0 | 0 | 0 | 0 | 4 | K | 2 | ROZPOCET | 35000 | 0 | 0 | 0 | 0 | 1 | 35000 | 4 | 158
80 | K | 3.1.1 | Montáž poz.3.1 | kpl | 1 | 8000 | 8000 |  |  | základní |  | 0 | 0 | 0 | 0 | 0 | 4 | K | 2 | ROZPOCET | 8000 | 0 | 0 | 0 | 0 | 1 | 8000 | 4 | 160
81 | K | 3.2 | Chladivo R410a (přesné množství upřesněno v průběhu realizace) | kg | 18.4 | 1500 | 27600 |  |  | základní |  | 0 | 0 | 0 | 0 | 0 | 4 | K | 2 | ROZPOCET | 27600 | 0 | 0 | 0 | 0 | 1 | 27600 | 4 | 162
82 | K | 3.2.1 | Montáž poz.3.2 | kg | 18.4 | 250 | 4600 |  |  | základní |  | 0 | 0 | 0 | 0 | 0 | 4 | K | 2 | ROZPOCET | 4600 | 0 | 0 | 0 | 0 | 1 | 4600 | 4 | 164
| D | 4. | Práce nutné pro kompletaci díla |  |  |  | 35000 |  |  |  |  | 0 |  | 0 |  | 0 | 1 | D | 1 | ROZPOCET | [6 empty] | 35000
83 | K | 4.1 | Dodávka, individuální zkoušky, školení obsluhy, komplexní zkoušky, uvedení do provozu ( oživení zařízení) | kpl | 1 | 10000 | 10000 |  |  | základní |  | 0 | 0 | 0 | 0 | 0 | 4 | K | 2 | ROZPOCET | 10000 | 0 | 0 | 0 | 0 | 1 | 10000 | 4 | 166
84 | K | 4.2 | Prostupy a drážky ve zdivu + jejich opětovné zapravení, do DN100 | kpl | 1 | 10000 | 10000 |  |  | základní |  | 0 | 0 | 0 | 0 | 0 | 4 | K | 2 | ROZPOCET | 10000 | 0 | 0 | 0 | 0 | 1 | 10000 | 4 | 168
85 | K | 4.3 | Likvidace odpadového materiálu | ks | 1 | 5000 | 5000 |  |  | základní |  | 0 | 0 | 0 | 0 | 0 | 4 | K | 2 | ROZPOCET | 5000 | 0 | 0 | 0 | 0 | 1 | 5000 | 4 | 170
86 | K | 4.6 | Požární ucpávky | ks | 1 | 10000 | 10000 |  |  | základní |  | 0 | 0 | 0 | 0 | 0 | 4 | K | 2 | ROZPOCET | 10000 | 0 | 0 | 0 | 0 | 1 | 10000 | 4 | 172
| D | D4 | OBJEKT C |  |  |  | 1305245 |  |  |  |  | 0 |  | 0 |  | 0 | 1 | D | 0 | ROZPOCET | [6 empty] | 1305245
| D | 1. | Venkovní jednotky chlazení, příslušenství - DAIKIN |  |  |  | 525000 |  |  |  |  | 0 |  | 0 |  | 0 | 1 | D | 1 | ROZPOCET | [6 empty] | 525000
87 | M | 1.1 | Dodávka - Venkovní kondenzační jednotka DAIKIN RXYQ16U; chladící/topný výkon 38,3/36,6 kW | ks | 1 | 515000 | 515000 |  |  | základní |  | 0 | 0 | 0 | 0 | 0 | 8 | M | 2 | ROZPOCET | 515000 | 0 | 0 | 0 | 0 | 1 | 515000 | 4 | 174
88 | K | 1.1.1 | Montáž poz.1.1 | ks | 1 | 10000 | 10000 |  |  | základní |  | 0 | 0 | 0 | 0 | 0 | 4 | K | 2 | ROZPOCET | 10000 | 0 | 0 | 0 | 0 | 1 | 10000 | 4 | 176
| D | 2. | Vnitřní jednotky chlazení, příslušenství - DAIKIN |  |  |  | 518700 |  |  |  |  | 0 |  | 0 |  | 0 | 1 | D | 1 | ROZPOCET | [6 empty] | 518700
89 | M | 2.1 | Dodávka - Nástěnná jednotka DAIKIN PERFERA, Qchl=2,5kW, Qtop=2,8kW, Daikin FTXM25R | ks | 9 | 12300 | 110700 |  |  | základní |  | 0 | 0 | 0 | 0 | 0 | 8 | M | 2 | ROZPOCET | 110700 | 0 | 0 | 0 | 0 | 1 | 110700 | 4 | 178
90 | K | 2.1.1 | Montáž poz.2.1 | ks | 9 | 3000 | 27000 |  |  | základní |  | 0 | 0 | 0 | 0 | 0 | 4 | K | 2 | ROZPOCET | 27000 | 0 | 0 | 0 | 0 | 1 | 27000 | 4 | 180
91 | M | 2.2 | Dodávka - Nástěnná jednotka DAIKIN PERFERA, Qchl=2,0kW, Qtop=2,5kW, Daikin FTXM20R | ks | 12 | 11900 | 142800 |  |  | základní |  | 0 | 0 | 0 | 0 | 0 | 8 | M | 2 | ROZPOCET | 142800 | 0 | 0 | 0 | 0 | 1 | 142800 | 4 | 182
92 | K | 2.2.1 | Montáž poz.2.2 | ks | 12 | 3000 | 36000 |  |  | základní |  | 0 | 0 | 0 | 0 | 0 | 4 | K | 2 | ROZPOCET | 36000 | 0 | 0 | 0 | 0 | 1 | 36000 | 4 | 184
93 | M | 2.3.2 | Dodávka - Třiportový BS box pro VRV IV DAIKIN BPMKS967A3 | ks | 6 | 16000 | 96000 |  |  | základní |  | 0 | 0 | 0 | 0 | 0 | 8 | M | 2 | ROZPOCET | 96000 | 0 | 0 | 0 | 0 | 1 | 96000 | 4 | 186
94 | K | 2.3.1 | Montáž poz.2.3 | ks | 6 | 3000 | 18000 |  |  | základní |  | 0 | 0 | 0 | 0 | 0 | 4 | K | 2 | ROZPOCET | 18000 | 0 | 0 | 0 | 0 | 1 | 18000 | 4 | 188
95 | M | 2.4.2 | Dodávka - Dvouportový BS box pro VRV IV DAIKIN BPMKS967A2 | ks | 4 | 14000 | 56000 |  |  | základní |  | 0 | 0 | 0 | 0 | 0 | 8 | M | 2 | ROZPOCET | 56000 | 0 | 0 | 0 | 0 | 1 | 56000 | 4 | 190
96 | K | 2.4.1 | Montáž poz.2.4 | ks | 4 | 3000 | 12000 |  |  | základní |  | 0 | 0 | 0 | 0 | 0 | 4 | K | 2 | ROZPOCET | 12000 | 0 | 0 | 0 | 0 | 1 | 12000 | 4 | 192
97 | M | 2.5.2 | Dodávka - Rozbočovač potrubí - refnet DAIKIN KHRQ22M20T | ks | 6 | 2000 | 12000 |  |  | základní |  | 0 | 0 | 0 | 0 | 0 | 8 | M | 2 | ROZPOCET | 12000 | 0 | 0 | 0 | 0 | 1 | 12000 | 4 | 194
98 | K | 2.5.1 | Montáž poz.2.5 | ks | 6 | 400 | 2400 |  |  | základní |  | 0 | 0 | 0 | 0 | 0 | 4 | K | 2 | ROZPOCET | 2400 | 0 | 0 | 0 | 0 | 1 | 2400 | 4 | 196
99 | M | 2.6.2 | Dodávka - Rozbočovač potrubí - refnet DAIKIN KHRQ22M64T | ks | 2 | 2500 | 5000 |  |  | základní |  | 0 | 0 | 0 | 0 | 0 | 8 | M | 2 | ROZPOCET | 5000 | 0 | 0 | 0 | 0 | 1 | 5000 | 4 | 198
100 | K | 2.6.1 | Montáž poz.2.6 | ks | 2 | 400 | 800 |  |  | základní |  | 0 | 0 | 0 | 0 | 0 | 4 | K | 2 | ROZPOCET | 800 | 0 | 0 | 0 | 0 | 1 | 800 | 4 | 200
| D | D2 | Potrubí pro chladivo včetně izolaci tepelná vodivost max 0,038W/mK R410A |  |  |  | 156920 |  |  |  |  | 0 |  | 0 |  | 0 | 1 | D | 1 | ROZPOCET | [6 empty] | 156920
101 | M | 2.1.1 | Dodávka - Cu potrubí Ø6,4mm | m | 167 | 140 | 23380 |  |  | základní |  | 0 | 0 | 0 | 0 | 0 | 8 | M | 2 | ROZPOCET | 23380 | 0 | 0 | 0 | 0 | 1 | 23380 | 4 | 202
102 | K | 2.1.1.1 | Montáž poz.2.1 | m | 167 | 150 | 25050 |  |  | základní |  | 0 | 0 | 0 | 0 | 0 | 4 | K | 2 | ROZPOCET | 25050 | 0 | 0 | 0 | 0 | 1 | 25050 | 4 | 204
103 | M | 2.2.1 | Dodávka - Cu potrubí Ø9,5mm | m | 177 | 200 | 35400 |  |  | základní |  | 0 | 0 | 0 | 0 | 0 | 8 | M | 2 | ROZPOCET | 35400 | 0 | 0 | 0 | 0 | 1 | 35400 | 4 | 206
104 | K | 2.2.1.1 | Montáž poz.2.2 | m | 177 | 150 | 26550 |  |  | základní |  | 0 | 0 | 0 | 0 | 0 | 4 | K | 2 | ROZPOCET | 26550 | 0 | 0 | 0 | 0 | 1 | 26550 | 4 | 208
105 | M | 2.3.1 | Dodávka - Cu potrubí Ø12,7mm | m | 52 | 220 | 11440 |  |  | základní |  | 0 | 0 | 0 | 0 | 0 | 8 | M | 2 | ROZPOCET | 11440 | 0 | 0 | 0 | 0 | 1 | 11440 | 4 | 210
106 | K | 2.3.1.1 | Montáž poz.2.3 | m | 52 | 150 | 7800 |  |  | základní |  | 0 | 0 | 0 | 0 | 0 | 4 | K | 2 | ROZPOCET | 7800 | 0 | 0 | 0 | 0 | 1 | 7800 | 4 | 212
107 | M | 2.4.1 | Dodávka - Cu potrubí Ø15,88mm | m | 40 | 260 | 10400 |  |  | základní |  | 0 | 0 | 0 | 0 | 0 | 8 | M | 2 | ROZPOCET | 10400 | 0 | 0 | 0 | 0 | 1 | 10400 | 4 | 214
108 | K | 2.4.1.1 | Montáž poz.2.4 | m | 40 | 150 | 6000 |  |  | základní |  | 0 | 0 | 0 | 0 | 0 | 4 | K | 2 | ROZPOCET | 6000 | 0 | 0 | 0 | 0 | 1 | 6000 | 4 | 216
109 | M | 2.5.1 | Dodávka - Cu potrubí Ø19,1mm | m | 10 | 280 | 2800 |  |  | základní |  | 0 | 0 | 0 | 0 | 0 | 8 | M | 2 | ROZPOCET | 2800 | 0 | 0 | 0 | 0 | 1 | 2800 | 4 | 218
110 | K | 2.5.1.1 | Montáž poz.2.5 | m | 10 | 150 | 1500 |  |  | základní |  | 0 | 0 | 0 | 0 | 0 | 4 | K | 2 | ROZPOCET | 1500 | 0 | 0 | 0 | 0 | 1 | 1500 | 4 | 220
111 | M | 2.8.1 | Dodávka - Cu potrubí Ø28,6mm | m | 12 | 400 | 4800 |  |  | základní |  | 0 | 0 | 0 | 0 | 0 | 8 | M | 2 | ROZPOCET | 4800 | 0 | 0 | 0 | 0 | 1 | 4800 | 4 | 222
112 | K | 2.8.1.1 | Montáž poz.2.8 | m | 12 | 150 | 1800 |  |  | základní |  | 0 | 0 | 0 | 0 | 0 | 4 | K | 2 | ROZPOCET | 1800 | 0 | 0 | 0 | 0 | 1 | 1800 | 4 | 224
| D | 3. | Pomocný a montážní materiál |  |  |  | 59625 |  |  |  |  | 0 |  | 0 |  | 0 | 1 | D | 1 | ROZPOCET | [6 empty] | 59625
113 | K | 3.1 | Montážní materiál na zhotovení závěsů, spojovací a těsnící materiál, podkladová rýhovaná guma pod jednotky a na závěsy vč. značení a popisků. | kpl | 1 | 35000 | 35000 |  |  | základní |  | 0 | 0 | 0 | 0 | 0 | 4 | K | 2 | ROZPOCET | 35000 | 0 | 0 | 0 | 0 | 1 | 35000 | 4 | 226
114 | K | 3.1.1 | Montáž poz.3.1 | kpl | 1 | 8000 | 8000 |  |  | základní |  | 0 | 0 | 0 | 0 | 0 | 4 | K | 2 | ROZPOCET | 8000 | 0 | 0 | 0 | 0 | 1 | 8000 | 4 | 228
115 | K | 3.2 | Chladivo R410a (přesné množství upřesněno v průběhu realizace) | kg | 9.5 | 1500 | 14250 |  |  | základní |  | 0 | 0 | 0 | 0 | 0 | 4 | K | 2 | ROZPOCET | 14250 | 0 | 0 | 0 | 0 | 1 | 14250 | 4 | 230
116 | K | 3.2.1 | Montáž poz.3.2 | kg | 9.5 | 250 | 2375 |  |  | základní |  | 0 | 0 | 0 | 0 | 0 | 4 | K | 2 | ROZPOCET | 2375 | 0 | 0 | 0 | 0 | 1 | 2375 | 4 | 232
| D | 4. | Práce nutné pro kompletaci díla |  |  |  | 45000 |  |  |  |  | 0 |  | 0 |  | 0 | 1 | D | 1 | ROZPOCET | [6 empty] | 45000
117 | K | 4.1 | Dodávka, individuální zkoušky, školení obsluhy, komplexní zkoušky, uvedení do provozu ( oživení zařízení) | kpl | 1 | 10000 | 10000 |  |  | základní |  | 0 | 0 | 0 | 0 | 0 | 4 | K | 2 | ROZPOCET | 10000 | 0 | 0 | 0 | 0 | 1 | 10000 | 4 | 234
118 | K | 4.2 | Prostupy a drážky ve zdivu + jejich opětovné zapravení, do DN100 | kpl | 1 | 10000 | 10000 |  |  | základní |  | 0 | 0 | 0 | 0 | 0 | 4 | K | 2 | ROZPOCET | 10000 | 0 | 0 | 0 | 0 | 1 | 10000 | 4 | 236
119 | K | 4.3 | Likvidace odpadového materiálu | ks | 1 | 5000 | 5000 |  |  | základní |  | 0 | 0 | 0 | 0 | 0 | 4 | K | 2 | ROZPOCET | 5000 | 0 | 0 | 0 | 0 | 1 | 5000 | 4 | 238
120 | K | 4.4 | Lešení případně plošiny pro montáž potrubí ve výškách | ks | 1 | 10000 | 10000 |  |  | základní |  | 0 | 0 | 0 | 0 | 0 | 4 | K | 2 | ROZPOCET | 10000 | 0 | 0 | 0 | 0 | 1 | 10000 | 4 | 240
121 | K | 4.5 | Požární ucpávky | ks | 1 | 10000 | 10000 |  |  | základní |  | 0 | 0 | 0 | 0 | 0 | 4 | K | 2 | ROZPOCET | 10000 | 0 | 0 | 0 | 0 | 1 | 10000 | 4 | 242
| D | D5 | OBJEKT D |  |  |  | 1597450 |  |  |  |  | 0 |  | 0 |  | 0 | 1 | D | 0 | ROZPOCET | [6 empty] | 1597450
| D | 1. | Venkovní jednotky chlazení, příslušenství - DAIKIN |  |  |  | 655000 |  |  |  |  | 0 |  | 0 |  | 0 | 1 | D | 1 | ROZPOCET | [6 empty] | 655000
122 | M | 1.1.1 | Dodávka - Venkovní kondenzační jednotka DAIKIN RXYQ20U; chladící/topný výkon 52,0/45,3 kW | ks | 1 | 645000 | 645000 |  |  | základní |  | 0 | 0 | 0 | 0 | 0 | 8 | M | 2 | ROZPOCET | 645000 | 0 | 0 | 0 | 0 | 1 | 645000 | 4 | 244
123 | K | 1.1.1 | Montáž poz.1.1 | ks | 1 | 10000 | 10000 |  |  | základní |  | 0 | 0 | 0 | 0 | 0 | 4 | K | 2 | ROZPOCET | 10000 | 0 | 0 | 0 | 0 | 1 | 10000 | 4 | 246
| D | 2. | Vnitřní jednotky chlazení, příslušenství - DAIKIN |  |  |  | 629700 |  |  |  |  | 0 |  | 0 |  | 0 | 1 | D | 1 | ROZPOCET | [6 empty] | 629700
124 | M | 2.1 | Dodávka - Nástěnná jednotka DAIKIN PERFERA, Qchl=2,5kW, Qtop=2,8kW, Daikin FTXM25R | ks | 11 | 12300 | 135300 |  |  | základní |  | 0 | 0 | 0 | 0 | 0 | 8 | M | 2 | ROZPOCET | 135300 | 0 | 0 | 0 | 0 | 1 | 135300 | 4 | 248
125 | K | 2.1.1 | Montáž poz.2.1 | ks | 11 | 3000 | 33000 |  |  | základní |  | 0 | 0 | 0 | 0 | 0 | 4 | K | 2 | ROZPOCET | 33000 | 0 | 0 | 0 | 0 | 1 | 33000 | 4 | 250
126 | M | 2.2 | Dodávka - Nástěnná jednotka DAIKIN PERFERA, Qchl=2,0kW, Qtop=2,5kW, Daikin FTXM20R | ks | 16 | 11900 | 190400 |  |  | základní |  | 0 | 0 | 0 | 0 | 0 | 8 | M | 2 | ROZPOCET | 190400 | 0 | 0 | 0 | 0 | 1 | 190400 | 4 | 252
127 | K | 2.2.1 | Montáž poz.2.2 | ks | 16 | 3000 | 48000 |  |  | základní |  | 0 | 0 | 0 | 0 | 0 | 4 | K | 2 | ROZPOCET | 48000 | 0 | 0 | 0 | 0 | 1 | 48000 | 4 | 254
128 | M | 2.3.2 | Dodávka - Třiportový BS box pro VRV IV DAIKIN BPMKS967A3 | ks | 5 | 16000 | 80000 |  |  | základní |  | 0 | 0 | 0 | 0 | 0 | 8 | M | 2 | ROZPOCET | 80000 | 0 | 0 | 0 | 0 | 1 | 80000 | 4 | 256
129 | K | 2.3.1 | Montáž poz.2.3 | ks | 5 | 3000 | 15000 |  |  | základní |  | 0 | 0 | 0 | 0 | 0 | 4 | K | 2 | ROZPOCET | 15000 | 0 | 0 | 0 | 0 | 1 | 15000 | 4 | 258
130 | M | 2.4.2 | Dodávka - Dvouportový BS box pro VRV IV DAIKIN BPMKS967A2 | ks | 6 | 14000 | 84000 |  |  | základní |  | 0 | 0 | 0 | 0 | 0 | 8 | M | 2 | ROZPOCET | 84000 | 0 | 0 | 0 | 0 | 1 | 84000 | 4 | 260
131 | K | 2.4.1 | Montáž poz.2.4 | ks | 6 | 3000 | 18000 |  |  | základní |  | 0 | 0 | 0 | 0 | 0 | 4 | K | 2 | ROZPOCET | 18000 | 0 | 0 | 0 | 0 | 1 | 18000 | 4 | 262
132 | M | 2.5.2 | Dodávka - Rozbočovač potrubí - refnet DAIKIN KHRQ22M20T | ks | 6 | 2000 | 12000 |  |  | základní |  | 0 | 0 | 0 | 0 | 0 | 8 | M | 2 | ROZPOCET | 12000 | 0 | 0 | 0 | 0 | 1 | 12000 | 4 | 264
133 | K | 2.5.1 | Montáž poz.2.5 | ks | 6 | 400 | 2400 |  |  | základní |  | 0 | 0 | 0 | 0 | 0 | 4 | K | 2 | ROZPOCET | 2400 | 0 | 0 | 0 | 0 | 1 | 2400 | 4 | 266
134 | M | 2.6.2 | Dodávka - Rozbočovač potrubí - refnet DAIKIN KHRQ22M64T | ks | 2 | 2500 | 5000 |  |  | základní |  | 0 | 0 | 0 | 0 | 0 | 8 | M | 2 | ROZPOCET | 5000 | 0 | 0 | 0 | 0 | 1 | 5000 | 4 | 268
135 | K | 2.6.1 | Montáž poz.2.6 | ks | 2 | 400 | 800 |  |  | základní |  | 0 | 0 | 0 | 0 | 0 | 4 | K | 2 | ROZPOCET | 800 | 0 | 0 | 0 | 0 | 1 | 800 | 4 | 270
136 | M | 2.7.2 | Dodávka - Rozbočovač potrubí - refnet DAIKIN KHRQ22M29T9 | ks | 2 | 2500 | 5000 |  |  | základní |  | 0 | 0 | 0 | 0 | 0 | 8 | M | 2 | ROZPOCET | 5000 | 0 | 0 | 0 | 0 | 1 | 5000 | 4 | 272
137 | K | 2.7.1 | Montáž poz.2.7 | ks | 2 | 400 | 800 |  |  | základní |  | 0 | 0 | 0 | 0 | 0 | 4 | K | 2 | ROZPOCET | 800 | 0 | 0 | 0 | 0 | 1 | 800 | 4 | 274
| D | D2 | Potrubí pro chladivo včetně izolaci tepelná vodivost max 0,038W/mK R410A |  |  |  | 192550 |  |  |  |  | 0 |  | 0 |  | 0 | 1 | D | 1 | ROZPOCET | [6 empty] | 192550
138 | M | 2.1.1 | Dodávka - Cu potrubí Ø6,4mm | m | 165 | 140 | 23100 |  |  | základní |  | 0 | 0 | 0 | 0 | 0 | 8 | M | 2 | ROZPOCET | 23100 | 0 | 0 | 0 | 0 | 1 | 23100 | 4 | 276
139 | K | 2.1.1.1 | Montáž poz.2.1 | m | 165 | 150 | 24750 |  |  | základní |  | 0 | 0 | 0 | 0 | 0 | 4 | K | 2 | ROZPOCET | 24750 | 0 | 0 | 0 | 0 | 1 | 24750 | 4 | 278
140 | M | 2.2.1 | Dodávka - Cu potrubí Ø9,5mm | m | 185 | 200 | 37000 |  |  | základní |  | 0 | 0 | 0 | 0 | 0 | 8 | M | 2 | ROZPOCET | 37000 | 0 | 0 | 0 | 0 | 1 | 37000 | 4 | 280
141 | K | 2.2.1.1 | Montáž poz.2.2 | m | 185 | 150 | 27750 |  |  | základní |  | 0 | 0 | 0 | 0 | 0 | 4 | K | 2 | ROZPOCET | 27750 | 0 | 0 | 0 | 0 | 1 | 27750 | 4 | 282
142 | M | 2.3.1 | Dodávka - Cu potrubí Ø12,7mm | m | 73 | 220 | 16060 |  |  | základní |  | 0 | 0 | 0 | 0 | 0 | 8 | M | 2 | ROZPOCET | 16060 | 0 | 0 | 0 | 0 | 1 | 16060 | 4 | 284
143 | K | 2.3.1.1 | Montáž poz.2.3 | m | 73 | 150 | 10950 |  |  | základní |  | 0 | 0 | 0 | 0 | 0 | 4 | K | 2 | ROZPOCET | 10950 | 0 | 0 | 0 | 0 | 1 | 10950 | 4 | 286
144 | M | 2.4.1 | Dodávka - Cu potrubí Ø15,88mm | m | 42 | 260 | 10920 |  |  | základní |  | 0 | 0 | 0 | 0 | 0 | 8 | M | 2 | ROZPOCET | 10920 | 0 | 0 | 0 | 0 | 1 | 10920 | 4 | 288
145 | K | 2.4.1.1 | Montáž poz.2.4 | m | 42 | 150 | 6300 |  |  | základní |  | 0 | 0 | 0 | 0 | 0 | 4 | K | 2 | ROZPOCET | 6300 | 0 | 0 | 0 | 0 | 1 | 6300 | 4 | 290
146 | M | 2.5.1 | Dodávka - Cu potrubí Ø19,1mm | m | 47 | 280 | 13160 |  |  | základní |  | 0 | 0 | 0 | 0 | 0 | 8 | M | 2 | ROZPOCET | 13160 | 0 | 0 | 0 | 0 | 1 | 13160 | 4 | 292
147 | K | 2.5.1.1 | Montáž poz.2.5 | m | 47 | 150 | 7050 |  |  | základní |  | 0 | 0 | 0 | 0 | 0 | 4 | K | 2 | ROZPOCET | 7050 | 0 | 0 | 0 | 0 | 1 | 7050 | 4 | 294
148 | M | 2.6.1 | Dodávka - Cu potrubí Ø22,2mm | m | 9 | 320 | 2880 |  |  | základní |  | 0 | 0 | 0 | 0 | 0 | 8 | M | 2 | ROZPOCET | 2880 | 0 | 0 | 0 | 0 | 1 | 2880 | 4 | 296
149 | K | 2.6.1.1 | Montáž poz.2.6 | m | 9 | 150 | 1350 |  |  | základní |  | 0 | 0 | 0 | 0 | 0 | 4 | K | 2 | ROZPOCET | 1350 | 0 | 0 | 0 | 0 | 1 | 1350 | 4 | 298
150 | M | 2.7.1 | Dodávka - Cu potrubí Ø25,4mm | m | 8 | 360 | 2880 |  |  | základní |  | 0 | 0 | 0 | 0 | 0 | 8 | M | 2 | ROZPOCET | 2880 | 0 | 0 | 0 | 0 | 1 | 2880 | 4 | 300
151 | K | 2.7.1.1 | Montáž poz.2.7 | m | 8 | 150 | 1200 |  |  | základní |  | 0 | 0 | 0 | 0 | 0 | 4 | K | 2 | ROZPOCET | 1200 | 0 | 0 | 0 | 0 | 1 | 1200 | 4 | 302
152 | K | 2.8 | Dodávka - Cu potrubí Ø31,8mm | m | 12 | 450 | 5400 |  |  | základní |  | 0 | 0 | 0 | 0 | 0 | 4 | K | 2 | ROZPOCET | 5400 | 0 | 0 | 0 | 0 | 1 | 5400 | 4 | 304
153 | K | 2.8.1.1 | Montáž poz.2.8 | m | 12 | 150 | 1800 |  |  | základní |  | 0 | 0 | 0 | 0 | 0 | 4 | K | 2 | ROZPOCET | 1800 | 0 | 0 | 0 | 0 | 1 | 1800 | 4 | 306
| D | 3. | Pomocný a montážní materiál |  |  |  | 75200 |  |  |  |  | 0 |  | 0 |  | 0 | 1 | D | 1 | ROZPOCET | [6 empty] | 75200
154 | K | 3.1 | Montážní materiál na zhotovení závěsů, spojovací a těsnící materiál, podkladová rýhovaná guma pod jednotky a na závěsy vč. značení a popisků. | kpl | 1 | 35000 | 35000 |  |  | základní |  | 0 | 0 | 0 | 0 | 0 | 4 | K | 2 | ROZPOCET | 35000 | 0 | 0 | 0 | 0 | 1 | 35000 | 4 | 308
155 | K | 3.1.1 | Montáž poz.3.1 | kpl | 1 | 8000 | 8000 |  |  | základní |  | 0 | 0 | 0 | 0 | 0 | 4 | K | 2 | ROZPOCET | 8000 | 0 | 0 | 0 | 0 | 1 | 8000 | 4 | 310
156 | K | 3.2 | Chladivo R410a (přesné množství upřesněno v průběhu realizace) | kg | 18.4 | 1500 | 27600 |  |  | základní |  | 0 | 0 | 0 | 0 | 0 | 4 | K | 2 | ROZPOCET | 27600 | 0 | 0 | 0 | 0 | 1 | 27600 | 4 | 312
157 | K | 3.2.1 | Montáž poz.3.2 | kg | 18.4 | 250 | 4600 |  |  | základní |  | 0 | 0 | 0 | 0 | 0 | 4 | K | 2 | ROZPOCET | 4600 | 0 | 0 | 0 | 0 | 1 | 4600 | 4 | 314
| D | 4. | Práce nutné pro kompletaci díla |  |  |  | 45000 |  |  |  |  | 0 |  | 0 |  | 0 | 1 | D | 1 | ROZPOCET | [6 empty] | 45000
158 | K | 4.1 | Dodávka, individuální zkoušky, školení obsluhy, komplexní zkoušky, uvedení do provozu ( oživení zařízení) | kpl | 1 | 10000 | 10000 |  |  | základní |  | 0 | 0 | 0 | 0 | 0 | 4 | K | 2 | ROZPOCET | 10000 | 0 | 0 | 0 | 0 | 1 | 10000 | 4 | 316
159 | K | 4.2 | Prostupy a drážky ve zdivu + jejich opětovné zapravení, do DN100 | kpl | 1 | 10000 | 10000 |  |  | základní |  | 0 | 0 | 0 | 0 | 0 | 4 | K | 2 | ROZPOCET | 10000 | 0 | 0 | 0 | 0 | 1 | 10000 | 4 | 318
160 | K | 4.3 | Likvidace odpadového materiálu | ks | 1 | 5000 | 5000 |  |  | základní |  | 0 | 0 | 0 | 0 | 0 | 4 | K | 2 | ROZPOCET | 5000 | 0 | 0 | 0 | 0 | 1 | 5000 | 4 | 320
161 | K | 4.4 | Lešení případně plošiny pro montáž potrubí ve výškách | ks | 1 | 10000 | 10000 |  |  | základní |  | 0 | 0 | 0 | 0 | 0 | 4 | K | 2 | ROZPOCET | 10000 | 0 | 0 | 0 | 0 | 1 | 10000 | 4 | 322
162 | K | 4.6 | Požární ucpávky | ks | 1 | 10000 | 10000 |  |  | základní |  | 0 | 0 | 0 | 0 | 0 | 4 | K | 2 | ROZPOCET | 10000 | 0 | 0 | 0 | 0 | 1 | 10000 | 4 | 324

## D1.530 - ÚT - Rozvody tepla
{8d236109-306f-48c2-9595-75be6e0d0de9}
2
| KRYCÍ LIST SOUPISU PRACÍ | [7 empty] | v --- níže se nacházejí doplnkové a pomocné údaje k sestavám --- v | [8 empty] | False
Stavba:
Bytový soubor Libuše
Objekt:
01 - Bytové domy A, B, C, D vč. podzemního podlaží
Soupis:
D1.530 - ÚT - Rozvody tepla
| KSO: |  |  |  |  | CC-CZ:
| Místo: |  | Praha |  |  | Datum: | 2023-03-15
| Zadavatel: |  |  |  |  | IČ:
|  | VELTON REAL ESTATE |  |  |  | DIČ:
| Uchazeč: |  |  |  |  | IČ: | 08004013
|  | DMG Stav a.s. |  |  |  | DIČ: | CZ 08004013
| Projektant: |  |  |  |  | IČ:
|  | ABMV World s.r.o |  |  |  | DIČ:
| Zpracovatel: |  |  |  |  | IČ:
|  | QSB s.r.o. |  |  |  | DIČ:
Poznámka:
| Cena bez DPH | [5 empty] | 3569260
|  |  | Základ daně |  |  | Sazba daně | Výše daně
| DPH | základní | 3569260 |  |  | 21% | 749544.6
|  | snížená | 0 |  |  | 15% | 0
|  | zákl. přenesená | 0 |  |  | 21% | 0
|  | sníž. přenesená | 0 |  |  | 15% | 0
|  | nulová | 0 |  |  | 0% | 0
| Cena s DPH |  |  | v | CZK |  | 4318804.6
| Projektant |  |  | Zpracovatel
| Datum a podpis: |  | Razítko | Datum a podpis: |  |  | Razítko
| Objednavatel |  |  | Uchazeč
| Datum a podpis: |  | Razítko | Datum a podpis: |  |  | Razítko
REKAPITULACE ČLENĚNÍ SOUPISU PRACÍ
Stavba:
Bytový soubor Libuše
Objekt:
01 - Bytové domy A, B, C, D vč. podzemního podlaží
Soupis:
D1.530 - ÚT - Rozvody tepla
Místo: |  |  | Praha |  |  | Datum: | 2023-03-15
Zadavatel: |  |  | VELTON REAL ESTATE |  |  | Projektant: | ABMV World s.r.o
Uchazeč: |  |  | DMG Stav a.s. |  |  | Zpracovatel: | QSB s.r.o.
Kód dílu - Popis | [6 empty] | Cena celkem [CZK]
Náklady ze soupisu prací | [6 empty] | 3569260 | [11 empty] | -1
| D530 - DODÁVKY A MONTÁŽE ZAŘÍZENÍ ÚT | [5 empty] | 711340
| D1 - 1. Zdroj tepla (ZT) | [5 empty] | 259000
| D2 - Příslušenství: | [5 empty] | 172000
| D3 - 2. Strojní zařízení | [5 empty] | 222500
| D4 - 3. Oběhová čerpadla samoregulační, nátrubková, mokroběžná | [5 empty] | 31000
| D5 - 4. El. regul. armatury | [5 empty] | 3000
| D6 - 5. Armatury závitové - kotelna | [5 empty] | 16960
| D7 - 6. Armatury závitové - patrní rozvody | [5 empty] | 6880
| D8 - 7. Patrové rozdělovače / Sestava MEIBES LOGOfloor - typ 2 | [5 empty] | 630000
| D9 - Patrový rozdělovač - připojení na levé straně R+S | [5 empty] | 104000
| D10 - Patrový rozdělovač - připojení na pravé straně R+S | [5 empty] | 526000
| D110 - ARMATURY A OTOPNÁ TĚLESA | [5 empty] | 1540800
| D11 - Armatury závitové na vstupu a výstupu patrového rozdělovače: | [5 empty] | 38400
| D12 - 8. Armatury měřicí | [5 empty] | 3500
| D13 - 9. Otopná tělesa ocelová desková - RADIK KLASIK, vč. připevňovacích prvků | [5 empty] | 34000
| D14 - 10. Otopná tělesa ocelová desková - RADIK VENTIL KOMPAKT (pravé spodní připojení), vč. připevňovací | [5 empty] | 436900
| D15 - 11. Podlahový konvektor - KORADO KORAFLEX Basic FKB provedení Economic, vč. krycí mřížky | [5 empty] | 376000
| D16 - 12. Otopná tělesa trubková KORALUX LINEAR CLASSIC - M, vč. připevňovacích prvků | [5 empty] | 137000
| D17 - 13. Regulační armatury OT (včetně svěrného šroubení na plast. trubku 16x2 mm) | [5 empty] | 313600
| D18 - Armatury pro připojení podlahových konvektorů (PK): | [5 empty] | 74400
| D19 - Termostatická hlavice Heimeier F s dálkovým ovládáním (HDO) - včetně kapiláry a chráničky (husího k | [5 empty] | 127000
| D200 - POTRUBÍ, IZOLACE, NÁTĚRY, OSTATNÍ | [5 empty] | 687120
| D20 - 14. Potrubí ÚT - ocelové trubky závitové, běžné, bezešvé, jakost 11353.0 | [5 empty] | 278000
| D21 - 15. Plastové potrubí typu AlPex (Henco) | [5 empty] | 141900
| D22 - 16. Potrubí SV z plastových trubek (PPR) - EKOPLASTIK PN 16, PN 20 | [5 empty] | 1120
| D23 - 17. Tepelná izolace potrubí ÚT - hadicová Tubolit DG (tloušťky dle vyhl. č. 193/2007 Sb. MPO) | [5 empty] | 133500
| D24 - 18. Tepelná izolace potrubí ÚT z minerální vaty Al. folií | [5 empty] | 89600
| D25 - 19. Nátěry | [5 empty] | 20000
| D26 - 20. Doplňkový materiál | [5 empty] | 20000
| D27 - 21. Značení potrubí + zřízení ÚT | [5 empty] | 3000
SOUPIS PRACÍ
Stavba:
Bytový soubor Libuše
Objekt:
01 - Bytové domy A, B, C, D vč. podzemního podlaží
Soupis:
D1.530 - ÚT - Rozvody tepla
Místo: |  |  | Praha |  |  | Datum: | 2023-03-15
Zadavatel: |  |  | VELTON REAL ESTATE |  |  | Projektant: | ABMV World s.r.o
Uchazeč: |  |  | DMG Stav a.s. |  |  | Zpracovatel: | QSB s.r.o.
PČ | Typ | Kód | Popis | MJ | Množství | J.cena [CZK] | Cena celkem [CZK] | Cenová soustava |  | DPH | J. Nh [h] | Nh celkem [h] | J. hmotnost [t] | Hmotnost celkem [t] | J. suť [t] | Suť Celkem [t]
Náklady soupisu celkem | [6 empty] | 3569260 |  |  |  |  | 0 |  | 0 |  | 0 |  | D | -1 | [7 empty] | 3569260
| D | D530 | DODÁVKY A MONTÁŽE ZAŘÍZENÍ ÚT |  |  |  | 711340 |  |  |  |  | 0 |  | 0 |  | 0 | 1 | D | 0 | ROZPOCET | [6 empty] | 711340
| D | D1 | 1. Zdroj tepla (ZT) |  |  |  | 259000 |  |  |  |  | 0 |  | 0 |  | 0 | 1 | D | 1 | ROZPOCET | [6 empty] | 259000
1 | K | Pol250 | VIESSMANN VITODENS 200-W, P=12-98 kW (80/60°C), verze se 2 kotly | kpl | 1 | 259000 | 259000 |  |  | základní |  | 0 | 0 | 0 | 0 | 0 | 4 | K | 2 | ROZPOCET | 259000 | 0 | 0 | 0 | 0 | 1 | 259000 | 4 | 2
| P |  | Poznámka k položce: Plynový závěsný kondenzační kotel VITODENS 200-W, P=10,9-45 kW (80/60°C), PN 4 bary, 1,2-4,8 m3 ZP/h, 230 V, 62 W Vitotronic 100 HC1B obslužná jednotka Vitotronic 300-K MW2B Kaskádovy modul Připojovací sada topného okruhu vč. oběhového čerpadla 230 V, 8-140 W; bočného krytu pro připojovací sadu Plynový uzavírací kohout 3/4 s TAE Držák na stěnu 2-kotl. zař.; stěn. konzole pro Vitotronic | [14 empty] | P | 2
| D | D2 | Příslušenství: |  |  |  | 172000 |  |  |  |  | 0 |  | 0 |  | 0 | 1 | D | 1 | ROZPOCET | [6 empty] | 172000
2 | K | Pol251 | Hydraulická výhybka DN 80, PN 6, dod. Viessmann | ks | 1 | 25000 | 25000 |  |  | základní |  | 0 | 0 | 0 | 0 | 0 | 4 | K | 2 | ROZPOCET | 25000 | 0 | 0 | 0 | 0 | 1 | 25000 | 4 | 4
3 | K | Pol252 | Plynový filtr Rp 3/4 | ks | 2 | 2500 | 5000 |  |  | základní |  | 0 | 0 | 0 | 0 | 0 | 4 | K | 2 | ROZPOCET | 5000 | 0 | 0 | 0 | 0 | 1 | 5000 | 4 | 6
4 | K | Pol253 | Rozšíření pro 2.+3. TO MW2B | ks | 1 | 8000 | 8000 |  |  | základní |  | 0 | 0 | 0 | 0 | 0 | 4 | K | 2 | ROZPOCET | 8000 | 0 | 0 | 0 | 0 | 1 | 8000 | 4 | 8
5 | K | Pol254 | Čidlo výstupní teploty NTC Nr.2 l=5800 | ks | 1 | 2000 | 2000 |  |  | základní |  | 0 | 0 | 0 | 0 | 0 | 4 | K | 2 | ROZPOCET | 2000 | 0 | 0 | 0 | 0 | 1 | 2000 | 4 | 10
6 | K | Pol255 | Vitodens 200-W spal. kaskáda 2x49/60 kW | ks | 1 | 12000 | 12000 |  |  | základní |  | 0 | 0 | 0 | 0 | 0 | 4 | K | 2 | ROZPOCET | 12000 | 0 | 0 | 0 | 0 | 1 | 12000 | 4 | 12
7 | K | Pol256 | Pojistná skupina podle ČSN 73 66 60 | ks | 2 | 5000 | 10000 |  |  | základní |  | 0 | 0 | 0 | 0 | 0 | 4 | K | 2 | ROZPOCET | 10000 | 0 | 0 | 0 | 0 | 1 | 10000 | 4 | 14
8 | K | Pol257 | Vitotronic 200-H, HK1B | ks | 1 | 18000 | 18000 |  |  | základní |  | 0 | 0 | 0 | 0 | 0 | 4 | K | 2 | ROZPOCET | 18000 | 0 | 0 | 0 | 0 | 1 | 18000 | 4 | 16
9 | K | Pol258 | 2x komunikační modul LON, vč. spoj. kabel, zakončovací odpor (2ks), konektor č. "20" a "52" (3ks) | kpl | 1 | 12000 | 12000 |  |  | základní |  | 0 | 0 | 0 | 0 | 0 | 4 | K | 2 | ROZPOCET | 12000 | 0 | 0 | 0 | 0 | 1 | 12000 | 4 | 18
| P |  | Poznámka k položce: Poznámka: Viz nabídka firmy Viessmann č. 9720116052 z 8.10.2021 | [14 empty] | P | 2
10 | K | Pol259 | Odkouření kotle a přívod spalovacího vzduchu ke kotli - plastový spalinový systém : | kpl | 1 | 80000 | 80000 |  |  | základní |  | 0 | 0 | 0 | 0 | 0 | 4 | K | 2 | ROZPOCET | 80000 | 0 | 0 | 0 | 0 | 1 | 80000 | 4 | 20
| P |  | Poznámka k položce: Společný koax. kouřovod Ø225/160 mm veden svisle v instal. šachtě (výška cca 17 m) 2x přípojky od kotlů Ø125/80 mm (délka cca 0,75 m) Kouřovody vedeny ve spádu, zakončení střešní hlavicí, vč. kontrolních otvorů (kolena, T- kusy), zpětných klapek Poznámka: Odkouření kotlů a sání spalovacího vzduchu bude komplexní dodávkou specializované firmy. Konečné provedení odkouření bude specifikováno na základě zaměření na místě a konzultace s projektantem ÚT a bude předmětem cenové nabídky spec. firmy. | [14 empty] | P | 2
| D | D3 | 2. Strojní zařízení |  |  |  | 222500 |  |  |  |  | 0 |  | 0 |  | 0 | 1 | D | 1 | ROZPOCET | [6 empty] | 222500
11 | K | Pol260 | Doplňovací a oddělovací souprava REFLEX Fillcontrol Plus Compact, zásuvka 230 V, 10 A | ks | 1 | 17500 | 17500 |  |  | základní |  | 0 | 0 | 0 | 0 | 0 | 4 | K | 2 | ROZPOCET | 17500 | 0 | 0 | 0 | 0 | 1 | 17500 | 4 | 22
12 | K | Pol261 | Rozdělovač a sběrač topné vody, DN 80, PN 6, vč. tepelné izolace 80 mm + Al plech 0,8 mm | ks | 1 | 26000 | 26000 |  |  | základní |  | 0 | 0 | 0 | 0 | 0 | 4 | K | 2 | ROZPOCET | 26000 | 0 | 0 | 0 | 0 | 1 | 26000 | 4 | 24
13 | K | Pol262 | Zásobníkový ohřívač TUV VIESSMANN VITOCELL 100-V CVA 750 l, topná vložka 3,7 m2, PN 10 | ks | 2 | 85000 | 170000 |  |  | základní |  | 0 | 0 | 0 | 0 | 0 | 4 | K | 2 | ROZPOCET | 170000 | 0 | 0 | 0 | 0 | 1 | 170000 | 4 | 26
14 | K | Pol263 | Membránová expanzní nádoba NG 140/6, 140 l, PN 6 bar, vč. servisního kohoutu | ks | 1 | 6000 | 6000 |  |  | základní |  | 0 | 0 | 0 | 0 | 0 | 4 | K | 2 | ROZPOCET | 6000 | 0 | 0 | 0 | 0 | 1 | 6000 | 4 | 28
15 | K | Pol264 | Změkčovací filtr, bez regenerace, výměnné náplně | ks | 1 | 3000 | 3000 |  |  | základní |  | 0 | 0 | 0 | 0 | 0 | 4 | K | 2 | ROZPOCET | 3000 | 0 | 0 | 0 | 0 | 1 | 3000 | 4 | 30
| D | D4 | 3. Oběhová čerpadla samoregulační, nátrubková, mokroběžná |  |  |  | 31000 |  |  |  |  | 0 |  | 0 |  | 0 | 1 | D | 1 | ROZPOCET | [6 empty] | 31000
16 | K | Pol265 | Oběhové čerpadlo GRUNDFOS MAGNA1 25-80, 230 V, 128 W, 1,03 A, 3 m3/h, 62 kPa | ks | 1 | 19000 | 19000 |  |  | základní |  | 0 | 0 | 0 | 0 | 0 | 4 | K | 2 | ROZPOCET | 19000 | 0 | 0 | 0 | 0 | 1 | 19000 | 4 | 32
17 | K | Pol266 | Oběhové čerpadlo GRUNDFOS ALPHA2 25-80, 230 V, 50 W, 0,44 A, 2 m3/h, 45 kPa | ks | 1 | 12000 | 12000 |  |  | základní |  | 0 | 0 | 0 | 0 | 0 | 4 | K | 2 | ROZPOCET | 12000 | 0 | 0 | 0 | 0 | 1 | 12000 | 4 | 34
| D | D5 | 4. El. regul. armatury |  |  |  | 3000 |  |  |  |  | 0 |  | 0 |  | 0 | 1 | D | 1 | ROZPOCET | [6 empty] | 3000
18 | K | Pol267 | 3- cestný el. regulační ventil, DN 25, kv=10, PN 16, vč. el. servopohonu 230 V, 3- bodové ovládání | ks | 1 | 3000 | 3000 |  |  | základní |  | 0 | 0 | 0 | 0 | 0 | 4 | K | 2 | ROZPOCET | 3000 | 0 | 0 | 0 | 0 | 1 | 3000 | 4 | 36
| D | D6 | 5. Armatury závitové - kotelna |  |  |  | 16960 |  |  |  |  | 0 |  | 0 |  | 0 | 1 | D | 1 | ROZPOCET | [6 empty] | 16960
19 | K | Pol268 | Pojistný ventil DUCO, DN 15 (1/2" x 3/4"), Pot=400 kPa | ks | 1 | 320 | 320 |  |  | základní |  | 0 | 0 | 0 | 0 | 0 | 4 | K | 2 | ROZPOCET | 320 | 0 | 0 | 0 | 0 | 1 | 320 | 4 | 38
20 | K | Pol269 | Kulový kohout DN 20, PN 25 | ks | 1 | 420 | 420 |  |  | základní |  | 0 | 0 | 0 | 0 | 0 | 4 | K | 2 | ROZPOCET | 420 | 0 | 0 | 0 | 0 | 1 | 420 | 4 | 40
21 | K | Pol270 | Kulový kohout DN 25, PN 25 | ks | 4 | 550 | 2200 |  |  | základní |  | 0 | 0 | 0 | 0 | 0 | 4 | K | 2 | ROZPOCET | 2200 | 0 | 0 | 0 | 0 | 1 | 2200 | 4 | 42
22 | K | Pol271 | Kulový kohout DN 32, PN 25 | ks | 3 | 700 | 2100 |  |  | základní |  | 0 | 0 | 0 | 0 | 0 | 4 | K | 2 | ROZPOCET | 2100 | 0 | 0 | 0 | 0 | 1 | 2100 | 4 | 44
23 | K | Pol272 | Kulový kohout DN 40, PN 25 | ks | 3 | 800 | 2400 |  |  | základní |  | 0 | 0 | 0 | 0 | 0 | 4 | K | 2 | ROZPOCET | 2400 | 0 | 0 | 0 | 0 | 1 | 2400 | 4 | 46
24 | K | Pol273 | Vyvažovací ventil TA Stad, závitový, DN 25, PN 20, vč. tlak. odběrů a vypouštení | ks | 1 | 2500 | 2500 |  |  | základní |  | 0 | 0 | 0 | 0 | 0 | 4 | K | 2 | ROZPOCET | 2500 | 0 | 0 | 0 | 0 | 1 | 2500 | 4 | 48
25 | K | Pol274 | Vyvažovací ventil TA Stad, závitový, DN 40, PN 20, vč. tlak. odběrů a vypouštení | ks | 1 | 4000 | 4000 |  |  | základní |  | 0 | 0 | 0 | 0 | 0 | 4 | K | 2 | ROZPOCET | 4000 | 0 | 0 | 0 | 0 | 1 | 4000 | 4 | 50
26 | K | Pol275 | Zpětný ventil závitový Giacomini R60, DN 32, PN 10 | ks | 1 | 250 | 250 |  |  | základní |  | 0 | 0 | 0 | 0 | 0 | 4 | K | 2 | ROZPOCET | 250 | 0 | 0 | 0 | 0 | 1 | 250 | 4 | 52
27 | K | Pol276 | Filtr závitový DN 32, PN 6 | ks | 1 | 650 | 650 |  |  | základní |  | 0 | 0 | 0 | 0 | 0 | 4 | K | 2 | ROZPOCET | 650 | 0 | 0 | 0 | 0 | 1 | 650 | 4 | 54
28 | K | Pol277 | Filtr závitový DN 40, PN 6 | ks | 1 | 800 | 800 |  |  | základní |  | 0 | 0 | 0 | 0 | 0 | 4 | K | 2 | ROZPOCET | 800 | 0 | 0 | 0 | 0 | 1 | 800 | 4 | 56
29 | K | Pol278 | Šroubení radiátorové standardní, DN 40, přímé | ks | 1 | 400 | 400 |  |  | základní |  | 0 | 0 | 0 | 0 | 0 | 4 | K | 2 | ROZPOCET | 400 | 0 | 0 | 0 | 0 | 1 | 400 | 4 | 58
30 | K | Pol279 | Vypouštěcí kulový kohout DN 15 | ks | 4 | 150 | 600 |  |  | základní |  | 0 | 0 | 0 | 0 | 0 | 4 | K | 2 | ROZPOCET | 600 | 0 | 0 | 0 | 0 | 1 | 600 | 4 | 60
31 | K | Pol280 | Automatický odvzdušňovací ventil Flamco | ks | 2 | 160 | 320 |  |  | základní |  | 0 | 0 | 0 | 0 | 0 | 4 | K | 2 | ROZPOCET | 320 | 0 | 0 | 0 | 0 | 1 | 320 | 4 | 62
| D | D7 | 6. Armatury závitové - patrní rozvody |  |  |  | 6880 |  |  |  |  | 0 |  | 0 |  | 0 | 1 | D | 1 | ROZPOCET | [6 empty] | 6880
32 | K | Pol270 | Kulový kohout DN 25, PN 25 | ks | 8 | 550 | 4400 |  |  | základní |  | 0 | 0 | 0 | 0 | 0 | 4 | K | 2 | ROZPOCET | 4400 | 0 | 0 | 0 | 0 | 1 | 4400 | 4 | 64
33 | K | Pol279 | Vypouštěcí kulový kohout DN 15 | ks | 8 | 150 | 1200 |  |  | základní |  | 0 | 0 | 0 | 0 | 0 | 4 | K | 2 | ROZPOCET | 1200 | 0 | 0 | 0 | 0 | 1 | 1200 | 4 | 66
34 | K | Pol280 | Automatický odvzdušňovací ventil Flamco | ks | 8 | 160 | 1280 |  |  | základní |  | 0 | 0 | 0 | 0 | 0 | 4 | K | 2 | ROZPOCET | 1280 | 0 | 0 | 0 | 0 | 1 | 1280 | 4 | 68
| D | D8 | 7. Patrové rozdělovače / Sestava MEIBES LOGOfloor - typ 2 |  |  |  | 630000 |  |  |  |  | 0 |  | 0 |  | 0 | 1 | D | 0 | ROZPOCET | [6 empty] | 630000
| D | D9 | Patrový rozdělovač - připojení na levé straně R+S |  |  |  | 104000 |  |  |  |  | 0 |  | 0 |  | 0 | 1 | D | 1 | ROZPOCET | [6 empty] | 104000
35 | K | Pol281 | 2 bytové okruhy | kpl | 1 | 15000 | 15000 |  |  | základní |  | 0 | 0 | 0 | 0 | 0 | 4 | K | 2 | ROZPOCET | 15000 | 0 | 0 | 0 | 0 | 1 | 15000 | 4 | 70
| P |  | Poznámka k položce: Rozdělovač s izolací, odvzdušnění, vypouštění, montážní konzole, kulové kohouty DN15 s jímkou pro napojení čidla měřiče tepla Sběrač s izolací, odvzdušnění, vypouštění, montážní konzole, mezikus pro měřič tepla, regulační zónový ventil, kulový kohout DN15 | [14 empty] | P | 2
36 | K | Pol282 | 3 bytové okruhy | kpl | 3 | 17000 | 51000 |  |  | základní |  | 0 | 0 | 0 | 0 | 0 | 4 | K | 2 | ROZPOCET | 51000 | 0 | 0 | 0 | 0 | 1 | 51000 | 4 | 72
| P |  | Poznámka k položce: Rozdělovač s izolací, odvzdušnění, vypouštění, montážní konzole, kulové kohouty DN15 s jímkou pro napojení čidla měřiče tepla Sběrač s izolací, odvzdušnění, vypouštění, montážní konzole, mezikus pro měřič tepla, regulační zónový ventil, kulový kohout DN15 | [14 empty] | P | 2
37 | K | Pol283 | 4 bytové okruhy | kpl | 2 | 19000 | 38000 |  |  | základní |  | 0 | 0 | 0 | 0 | 0 | 4 | K | 2 | ROZPOCET | 38000 | 0 | 0 | 0 | 0 | 1 | 38000 | 4 | 74
| P |  | Poznámka k položce: Rozdělovač s izolací, odvzdušnění, vypouštění, montážní konzole, kulové kohouty DN15 s jímkou pro napojení čidla měřiče tepla Sběrač s izolací, odvzdušnění, vypouštění, montážní konzole, mezikus pro měřič tepla, regulační zónový ventil, kulový kohout DN15 | [14 empty] | P | 2
| D | D10 | Patrový rozdělovač - připojení na pravé straně R+S |  |  |  | 526000 |  |  |  |  | 0 |  | 0 |  | 0 | 1 | D | 1 | ROZPOCET | [6 empty] | 526000
38 | K | Pol282 | 3 bytové okruhy | kpl | 4 | 17000 | 68000 |  |  | základní |  | 0 | 0 | 0 | 0 | 0 | 4 | K | 2 | ROZPOCET | 68000 | 0 | 0 | 0 | 0 | 1 | 68000 | 4 | 76
| P |  | Poznámka k položce: Rozdělovač s izolací, odvzdušnění, vypouštění, montážní konzole, kulové kohouty DN15 s jímkou pro napojení čidla měřiče tepla Sběrač s izolací, odvzdušnění, vypouštění, montážní konzole, mezikus pro měřič tepla, regulační zónový ventil, kulový kohout DN15 | [14 empty] | P | 2
39 | K | Pol283 | 4 bytové okruhy | kpl | 2 | 19000 | 38000 |  |  | základní |  | 0 | 0 | 0 | 0 | 0 | 4 | K | 2 | ROZPOCET | 38000 | 0 | 0 | 0 | 0 | 1 | 38000 | 4 | 78
| P |  | Poznámka k položce: Rozdělovač s izolací, odvzdušnění, vypouštění, montážní konzole, kulové kohouty DN15 s jímkou pro napojení čidla měřiče tepla Sběrač s izolací, odvzdušnění, vypouštění, montážní konzole, mezikus pro měřič tepla, regulační zónový ventil, kulový kohout DN15 | [14 empty] | P | 2
40 | K | Pol284 | Ultrazvukový měřič, elektrotermický pohon, prostorový termostat | kpl | 1 | 420000 | 420000 |  |  | základní |  | 0 | 0 | 0 | 0 | 0 | 4 | K | 2 | ROZPOCET | 420000 | 0 | 0 | 0 | 0 | 1 | 420000 | 4 | 80
| P |  | Poznámka k položce: Ultrazvukový měřič tepla Multical 302 0,6 m3/h, vč. M-bus modul Elektrotermický pohon ON/OFF, bez proudu vypnuto 230 V Prostorový termostat Meibes TAMP s týdenním programem, připojení řeší EL | [14 empty] | P | 2
| D | D110 | ARMATURY A OTOPNÁ TĚLESA |  |  |  | 1540800 |  |  |  |  | 0 |  | 0 |  | 0 | 1 | D | 0 | ROZPOCET | [6 empty] | 1540800
| D | D11 | Armatury závitové na vstupu a výstupu patrového rozdělovače: |  |  |  | 38400 |  |  |  |  | 0 |  | 0 |  | 0 | 1 | D | 1 | ROZPOCET | [6 empty] | 38400
41 | K | Pol269 | Kulový kohout DN 20, PN 25 | ks | 12 | 400 | 4800 |  |  | základní |  | 0 | 0 | 0 | 0 | 0 | 4 | K | 2 | ROZPOCET | 4800 | 0 | 0 | 0 | 0 | 1 | 4800 | 4 | 82
42 | K | Pol285 | Filtr závitový DN 20, PN 6 | ks | 12 | 300 | 3600 |  |  | základní |  | 0 | 0 | 0 | 0 | 0 | 4 | K | 2 | ROZPOCET | 3600 | 0 | 0 | 0 | 0 | 1 | 3600 | 4 | 84
43 | K | Pol286 | Regulačně uzavírací ventil TA Stad, závitový, DN 15, PN 20 | ks | 12 | 2200 | 26400 |  |  | základní |  | 0 | 0 | 0 | 0 | 0 | 4 | K | 2 | ROZPOCET | 26400 | 0 | 0 | 0 | 0 | 1 | 26400 | 4 | 86
44 | K | Pol279 | Vypouštěcí kulový kohout DN 15 | ks | 24 | 150 | 3600 |  |  | základní |  | 0 | 0 | 0 | 0 | 0 | 4 | K | 2 | ROZPOCET | 3600 | 0 | 0 | 0 | 0 | 1 | 3600 | 4 | 88
| D | D12 | 8. Armatury měřicí |  |  |  | 3500 |  |  |  |  | 0 |  | 0 |  | 0 | 1 | D | 1 | ROZPOCET | [6 empty] | 3500
45 | K | Pol287 | Tlakoměr typ 312, ∅100 mm, 0-400 kPa, vč. kulového kohoutu DN 15 | ks | 1 | 1500 | 1500 |  |  | základní |  | 0 | 0 | 0 | 0 | 0 | 4 | K | 2 | ROZPOCET | 1500 | 0 | 0 | 0 | 0 | 1 | 1500 | 4 | 90
46 | K | Pol288 | Teploměr kruhový přímý, ∅63 mm, 0-120°C, stonek 100 mm, vč, jímky | ks | 5 | 400 | 2000 |  |  | základní |  | 0 | 0 | 0 | 0 | 0 | 4 | K | 2 | ROZPOCET | 2000 | 0 | 0 | 0 | 0 | 1 | 2000 | 4 | 92
| D | D13 | 9. Otopná tělesa ocelová desková - RADIK KLASIK, vč. připevňovacích prvků |  |  |  | 34000 |  |  |  |  | 0 |  | 0 |  | 0 | 1 | D | 1 | ROZPOCET | [6 empty] | 34000
47 | K | Pol289 | 33-090060-50- | ks | 3 | 8000 | 24000 |  |  | základní |  | 0 | 0 | 0 | 0 | 0 | 4 | K | 2 | ROZPOCET | 24000 | 0 | 0 | 0 | 0 | 1 | 24000 | 4 | 94
48 | K | Pol290 | 33-090070-50- | ks | 1 | 10000 | 10000 |  |  | základní |  | 0 | 0 | 0 | 0 | 0 | 4 | K | 2 | ROZPOCET | 10000 | 0 | 0 | 0 | 0 | 1 | 10000 | 4 | 96
| D | D14 | 10. Otopná tělesa ocelová desková - RADIK VENTIL KOMPAKT (pravé spodní připojení), vč. připevňovací |  |  |  | 436900 |  |  |  |  | 0 |  | 0 |  | 0 | 1 | D | 1 | ROZPOCET | [6 empty] | 436900
49 | K | Pol291 | 11-060040-60- | ks | 26 | 4000 | 104000 |  |  | základní |  | 0 | 0 | 0 | 0 | 0 | 4 | K | 2 | ROZPOCET | 104000 | 0 | 0 | 0 | 0 | 1 | 104000 | 4 | 98
50 | K | Pol292 | 11-060050-60- | ks | 24 | 5000 | 120000 |  |  | základní |  | 0 | 0 | 0 | 0 | 0 | 4 | K | 2 | ROZPOCET | 120000 | 0 | 0 | 0 | 0 | 1 | 120000 | 4 | 100
51 | K | Pol293 | 11-060060-60- | ks | 12 | 5200 | 62400 |  |  | základní |  | 0 | 0 | 0 | 0 | 0 | 4 | K | 2 | ROZPOCET | 62400 | 0 | 0 | 0 | 0 | 1 | 62400 | 4 | 102
52 | K | Pol294 | 11-060070-60- | ks | 2 | 5500 | 11000 |  |  | základní |  | 0 | 0 | 0 | 0 | 0 | 4 | K | 2 | ROZPOCET | 11000 | 0 | 0 | 0 | 0 | 1 | 11000 | 4 | 104
53 | K | Pol295 | 11-060080-60- | ks | 3 | 6000 | 18000 |  |  | základní |  | 0 | 0 | 0 | 0 | 0 | 4 | K | 2 | ROZPOCET | 18000 | 0 | 0 | 0 | 0 | 1 | 18000 | 4 | 106
54 | K | Pol296 | 11-060100-60- | ks | 1 | 6200 | 6200 |  |  | základní |  | 0 | 0 | 0 | 0 | 0 | 4 | K | 2 | ROZPOCET | 6200 | 0 | 0 | 0 | 0 | 1 | 6200 | 4 | 108
55 | K | Pol297 | 11-090040-60- | ks | 1 | 6000 | 6000 |  |  | základní |  | 0 | 0 | 0 | 0 | 0 | 4 | K | 2 | ROZPOCET | 6000 | 0 | 0 | 0 | 0 | 1 | 6000 | 4 | 110
56 | K | Pol298 | 11-090050-60- | ks | 2 | 6200 | 12400 |  |  | základní |  | 0 | 0 | 0 | 0 | 0 | 4 | K | 2 | ROZPOCET | 12400 | 0 | 0 | 0 | 0 | 1 | 12400 | 4 | 112
57 | K | Pol299 | 11-090060-60- | ks | 5 | 6500 | 32500 |  |  | základní |  | 0 | 0 | 0 | 0 | 0 | 4 | K | 2 | ROZPOCET | 32500 | 0 | 0 | 0 | 0 | 1 | 32500 | 4 | 114
58 | K | Pol300 | 11-090080-60- | ks | 1 | 7000 | 7000 |  |  | základní |  | 0 | 0 | 0 | 0 | 0 | 4 | K | 2 | ROZPOCET | 7000 | 0 | 0 | 0 | 0 | 1 | 7000 | 4 | 116
59 | K | Pol301 | 21-090050-60- | ks | 1 | 7000 | 7000 |  |  | základní |  | 0 | 0 | 0 | 0 | 0 | 4 | K | 2 | ROZPOCET | 7000 | 0 | 0 | 0 | 0 | 1 | 7000 | 4 | 118
60 | K | Pol302 | 21-090060-60- | ks | 1 | 8000 | 8000 |  |  | základní |  | 0 | 0 | 0 | 0 | 0 | 4 | K | 2 | ROZPOCET | 8000 | 0 | 0 | 0 | 0 | 1 | 8000 | 4 | 120
61 | K | Pol303 | 21-090080-60- | ks | 1 | 10000 | 10000 |  |  | základní |  | 0 | 0 | 0 | 0 | 0 | 4 | K | 2 | ROZPOCET | 10000 | 0 | 0 | 0 | 0 | 1 | 10000 | 4 | 122
62 | K | Pol304 | 22-060070-60- | ks | 2 | 8000 | 16000 |  |  | základní |  | 0 | 0 | 0 | 0 | 0 | 4 | K | 2 | ROZPOCET | 16000 | 0 | 0 | 0 | 0 | 1 | 16000 | 4 | 124
63 | K | Pol305 | 22-060080-60- | ks | 2 | 8200 | 16400 |  |  | základní |  | 0 | 0 | 0 | 0 | 0 | 4 | K | 2 | ROZPOCET | 16400 | 0 | 0 | 0 | 0 | 1 | 16400 | 4 | 126
| D | D15 | 11. Podlahový konvektor - KORADO KORAFLEX Basic FKB provedení Economic, vč. krycí mřížky |  |  |  | 376000 |  |  |  |  | 0 |  | 0 |  | 0 | 1 | D | 1 | ROZPOCET | [6 empty] | 376000
64 | K | Pol306 | 180-09-26 (délka - hloubka - šířka [cm]) | ks | 5 | 6500 | 32500 |  |  | základní |  | 0 | 0 | 0 | 0 | 0 | 4 | K | 2 | ROZPOCET | 32500 | 0 | 0 | 0 | 0 | 1 | 32500 | 4 | 128
65 | K | Pol307 | 190-09-26 | ks | 1 | 6500 | 6500 |  |  | základní |  | 0 | 0 | 0 | 0 | 0 | 4 | K | 2 | ROZPOCET | 6500 | 0 | 0 | 0 | 0 | 1 | 6500 | 4 | 130
66 | K | Pol308 | 200-09-26 | ks | 5 | 7000 | 35000 |  |  | základní |  | 0 | 0 | 0 | 0 | 0 | 4 | K | 2 | ROZPOCET | 35000 | 0 | 0 | 0 | 0 | 1 | 35000 | 4 | 132
67 | K | Pol309 | 210-09-26 | ks | 12 | 7000 | 84000 |  |  | základní |  | 0 | 0 | 0 | 0 | 0 | 4 | K | 2 | ROZPOCET | 84000 | 0 | 0 | 0 | 0 | 1 | 84000 | 4 | 134
68 | K | Pol310 | 230-09-26 | ks | 25 | 8000 | 200000 |  |  | základní |  | 0 | 0 | 0 | 0 | 0 | 4 | K | 2 | ROZPOCET | 200000 | 0 | 0 | 0 | 0 | 1 | 200000 | 4 | 136
69 | K | Pol311 | 240-09-26 | ks | 1 | 8000 | 8000 |  |  | základní |  | 0 | 0 | 0 | 0 | 0 | 4 | K | 2 | ROZPOCET | 8000 | 0 | 0 | 0 | 0 | 1 | 8000 | 4 | 138
70 | K | Pol312 | 300-09-26 | ks | 1 | 10000 | 10000 |  |  | základní |  | 0 | 0 | 0 | 0 | 0 | 4 | K | 2 | ROZPOCET | 10000 | 0 | 0 | 0 | 0 | 1 | 10000 | 4 | 140
| P |  | Poznámka k položce: Poznámka: materiál krycí mřížky bude stanoven dle požadavků architekta, pro účely rozpočtu naceněn materiál hliník elox stříbrný | [14 empty] | P | 2
| D | D16 | 12. Otopná tělesa trubková KORALUX LINEAR CLASSIC - M, vč. připevňovacích prvků |  |  |  | 137000 |  |  |  |  | 0 |  | 0 |  | 0 | 1 | D | 1 | ROZPOCET | [6 empty] | 137000
71 | K | Pol313 | KLCM1500.450 | ks | 2 | 2500 | 5000 |  |  | základní |  | 0 | 0 | 0 | 0 | 0 | 4 | K | 2 | ROZPOCET | 5000 | 0 | 0 | 0 | 0 | 1 | 5000 | 4 | 142
72 | K | Pol314 | KLCM1500.600 | ks | 44 | 3000 | 132000 |  |  | základní |  | 0 | 0 | 0 | 0 | 0 | 4 | K | 2 | ROZPOCET | 132000 | 0 | 0 | 0 | 0 | 1 | 132000 | 4 | 144
| D | D17 | 13. Regulační armatury OT (včetně svěrného šroubení na plast. trubku 16x2 mm) |  |  |  | 313600 |  |  |  |  | 0 |  | 0 |  | 0 | 1 | D | 1 | ROZPOCET | [6 empty] | 313600
73 | K | Pol315 | Regulační ventil HEIMEIER V-exakt II, rohový, DN 15 | ks | 4 | 550 | 2200 |  |  | základní |  | 0 | 0 | 0 | 0 | 0 | 4 | K | 2 | ROZPOCET | 2200 | 0 | 0 | 0 | 0 | 1 | 2200 | 4 | 146
74 | K | Pol316 | Regulační ventil HEIMEIER Multilux, rohový | ks | 46 | 900 | 41400 |  |  | základní |  | 0 | 0 | 0 | 0 | 0 | 4 | K | 2 | ROZPOCET | 41400 | 0 | 0 | 0 | 0 | 1 | 41400 | 4 | 148
75 | K | Pol317 | Uzavírací šroubení HEIMEIER Vekolux, rohové (připojení OT VK) | ks | 84 | 900 | 75600 |  |  | základní |  | 0 | 0 | 0 | 0 | 0 | 4 | K | 2 | ROZPOCET | 75600 | 0 | 0 | 0 | 0 | 1 | 75600 | 4 | 150
76 | K | Pol318 | Regulačně uzavírací šroubení HEIMEIER Regulux , DN 15 | ks | 4 | 400 | 1600 |  |  | základní |  | 0 | 0 | 0 | 0 | 0 | 4 | K | 2 | ROZPOCET | 1600 | 0 | 0 | 0 | 0 | 1 | 1600 | 4 | 152
77 | K | Pol319 | Termostatická hlavice HEIMEIER K | ks | 130 | 400 | 52000 |  |  | základní |  | 0 | 0 | 0 | 0 | 0 | 4 | K | 2 | ROZPOCET | 52000 | 0 | 0 | 0 | 0 | 1 | 52000 | 4 | 154
78 | K | Pol320 | Termostatická hlavice HEIMEIER K, provedení pro veřejné prostory - proti zcizení | ks | 4 | 700 | 2800 |  |  | základní |  | 0 | 0 | 0 | 0 | 0 | 4 | K | 2 | ROZPOCET | 2800 | 0 | 0 | 0 | 0 | 1 | 2800 | 4 | 156
79 | K | Pol321 | Elektrické topné těleso, výkon 400 W | ks | 2 | 1500 | 3000 |  |  | základní |  | 0 | 0 | 0 | 0 | 0 | 4 | K | 2 | ROZPOCET | 3000 | 0 | 0 | 0 | 0 | 1 | 3000 | 4 | 158
80 | K | Pol322 | Elektrické topné těleso, výkon 500 W | ks | 44 | 1500 | 66000 |  |  | základní |  | 0 | 0 | 0 | 0 | 0 | 4 | K | 2 | ROZPOCET | 66000 | 0 | 0 | 0 | 0 | 1 | 66000 | 4 | 160
81 | K | Pol323 | Prostorový termostat ovládaní el. patrony žebříku s časovým programem, kabel. připojení řeší EL | ks | 46 | 1500 | 69000 |  |  | základní |  | 0 | 0 | 0 | 0 | 0 | 4 | K | 2 | ROZPOCET | 69000 | 0 | 0 | 0 | 0 | 1 | 69000 | 4 | 162
| D | D18 | Armatury pro připojení podlahových konvektorů (PK): |  |  |  | 74400 |  |  |  |  | 0 |  | 0 |  | 0 | 1 | D | 1 | ROZPOCET | [6 empty] | 74400
82 | K | Pol324 | Regulační ventil HEIMEIER V-exakt II, DN 15, přímý, připojení na plastové potrubí 16x2mm, vč. svěrného šroubení | ks | 48 | 550 | 26400 |  |  | základní |  | 0 | 0 | 0 | 0 | 0 | 4 | K | 2 | ROZPOCET | 26400 | 0 | 0 | 0 | 0 | 1 | 26400 | 4 | 164
83 | K | Pol325 | Regulačně uzavírací šroubení HEIMEIER Regulux , DN 15, přimé, připojení na plastové potrubí 16x2mm, vč. svěrného šroubení | ks | 50 | 500 | 25000 |  |  | základní |  | 0 | 0 | 0 | 0 | 0 | 4 | K | 2 | ROZPOCET | 25000 | 0 | 0 | 0 | 0 | 1 | 25000 | 4 | 166
84 | K | Pol326 | Pancéřová hadice DN 15, l= cca 200 mm, příslušenství PK | ks | 100 | 230 | 23000 |  |  | základní |  | 0 | 0 | 0 | 0 | 0 | 4 | K | 2 | ROZPOCET | 23000 | 0 | 0 | 0 | 0 | 1 | 23000 | 4 | 168
| D | D19 | Termostatická hlavice Heimeier F s dálkovým ovládáním (HDO) - včetně kapiláry a chráničky (husího k |  |  |  | 127000 |  |  |  |  | 0 |  | 0 |  | 0 | 1 | D | 1 | ROZPOCET | [6 empty] | 127000
85 | K | Pol327 | Délka kapiláry 2m | ks | 36 | 2500 | 90000 |  |  | základní |  | 0 | 0 | 0 | 0 | 0 | 4 | K | 2 | ROZPOCET | 90000 | 0 | 0 | 0 | 0 | 1 | 90000 | 4 | 170
86 | K | Pol328 | Délka kapiláry 5m | ks | 10 | 2800 | 28000 |  |  | základní |  | 0 | 0 | 0 | 0 | 0 | 4 | K | 2 | ROZPOCET | 28000 | 0 | 0 | 0 | 0 | 1 | 28000 | 4 | 172
87 | K | Pol329 | Délka kapiláry 10m | ks | 2 | 4500 | 9000 |  |  | základní |  | 0 | 0 | 0 | 0 | 0 | 4 | K | 2 | ROZPOCET | 9000 | 0 | 0 | 0 | 0 | 1 | 9000 | 4 | 174
| D | D200 | POTRUBÍ, IZOLACE, NÁTĚRY, OSTATNÍ |  |  |  | 687120 |  |  |  |  | 0 |  | 0 |  | 0 | 1 | D | 0 | ROZPOCET | [6 empty] | 687120
| D | D20 | 14. Potrubí ÚT - ocelové trubky závitové, běžné, bezešvé, jakost 11353.0 |  |  |  | 278000 |  |  |  |  | 0 |  | 0 |  | 0 | 1 | D | 1 | ROZPOCET | [6 empty] | 278000
88 | K | Pol330 | DN 15 – Ø 1/2“ | m | 78 | 450 | 35100 |  |  | základní |  | 0 | 0 | 0 | 0 | 0 | 4 | K | 2 | ROZPOCET | 35100 | 0 | 0 | 0 | 0 | 1 | 35100 | 4 | 176
89 | K | Pol331 | DN 20 – Ø 3/4“ | m | 97 | 500 | 48500 |  |  | základní |  | 0 | 0 | 0 | 0 | 0 | 4 | K | 2 | ROZPOCET | 48500 | 0 | 0 | 0 | 0 | 1 | 48500 | 4 | 178
90 | K | Pol332 | DN 25 – Ø 1“ | m | 268 | 550 | 147400 |  |  | základní |  | 0 | 0 | 0 | 0 | 0 | 4 | K | 2 | ROZPOCET | 147400 | 0 | 0 | 0 | 0 | 1 | 147400 | 4 | 180
91 | K | Pol333 | DN 32 – Ø 5/4“ | m | 22 | 600 | 13200 |  |  | základní |  | 0 | 0 | 0 | 0 | 0 | 4 | K | 2 | ROZPOCET | 13200 | 0 | 0 | 0 | 0 | 1 | 13200 | 4 | 182
92 | K | Pol334 | DN 40 – Ø 6/4“ | m | 52 | 650 | 33800 |  |  | základní |  | 0 | 0 | 0 | 0 | 0 | 4 | K | 2 | ROZPOCET | 33800 | 0 | 0 | 0 | 0 | 1 | 33800 | 4 | 184
| P |  | Poznámka k položce: - dodávka a montáž potrubí včetně kolen,nebo oblouků, přechodů, přírub, redukcí, spojek, mezikusů, přechodových kusů, pomocných prací a materiálu, spojovacího materiálu, těsnění, uzemnění dle ČSN, čištění potrubí a lešení, požární ucpávky v případě průchodu požárně odolnou konstrukcí. Poznámka: uvedené metráže jsou bez přídavku na prořez | [14 empty] | P | 2
| D | D21 | 15. Plastové potrubí typu AlPex (Henco) |  |  |  | 141900 |  |  |  |  | 0 |  | 0 |  | 0 | 1 | D | 1 | ROZPOCET | [6 empty] | 141900
93 | K | Pol335 | 16 x 2 mm | m | 1907 | 60 | 114420 |  |  | základní |  | 0 | 0 | 0 | 0 | 0 | 4 | K | 2 | ROZPOCET | 114420 | 0 | 0 | 0 | 0 | 1 | 114420 | 4 | 186
94 | K | Pol336 | 18 x 2 mm | m | 226 | 80 | 18080 |  |  | základní |  | 0 | 0 | 0 | 0 | 0 | 4 | K | 2 | ROZPOCET | 18080 | 0 | 0 | 0 | 0 | 1 | 18080 | 4 | 188
95 | K | Pol337 | 20 x 2 mm | m | 44 | 100 | 4400 |  |  | základní |  | 0 | 0 | 0 | 0 | 0 | 4 | K | 2 | ROZPOCET | 4400 | 0 | 0 | 0 | 0 | 1 | 4400 | 4 | 190
96 | K | Pol338 | Potrubní lisovací tvarovky, doplňkový materiál - závěsy, upevnění | kpl | 1 | 5000 | 5000 |  |  | základní |  | 0 | 0 | 0 | 0 | 0 | 4 | K | 2 | ROZPOCET | 5000 | 0 | 0 | 0 | 0 | 1 | 5000 | 4 | 192
| P |  | Poznámka k položce: Poznámka: uvedené metráže jsou bez přídavku na prořez | [14 empty] | P | 2
| D | D22 | 16. Potrubí SV z plastových trubek (PPR) - EKOPLASTIK PN 16, PN 20 |  |  |  | 1120 |  |  |  |  | 0 |  | 0 |  | 0 | 1 | D | 1 | ROZPOCET | [6 empty] | 1120
97 | K | Pol339 | Ø 25 / 3,5 mm, PN 20, vč. tep. izolace | m | 2 | 60 | 120 |  |  | základní |  | 0 | 0 | 0 | 0 | 0 | 4 | K | 2 | ROZPOCET | 120 | 0 | 0 | 0 | 0 | 1 | 120 | 4 | 194
98 | K | Pol340 | Potrubní tvarovky EKOPLASTIK, doplňkový materiál - závěsy, upevnění | kpl | 1 | 1000 | 1000 |  |  | základní |  | 0 | 0 | 0 | 0 | 0 | 4 | K | 2 | ROZPOCET | 1000 | 0 | 0 | 0 | 0 | 1 | 1000 | 4 | 196
| D | D23 | 17. Tepelná izolace potrubí ÚT - hadicová Tubolit DG (tloušťky dle vyhl. č. 193/2007 Sb. MPO) |  |  |  | 133500 |  |  |  |  | 0 |  | 0 |  | 0 | 1 | D | 1 | ROZPOCET | [6 empty] | 133500
99 | K | Pol341 | tl. 9 mm, plast. potr. 16 x 2 mm | m | 1446 | 50 | 72300 |  |  | základní |  | 0 | 0 | 0 | 0 | 0 | 4 | K | 2 | ROZPOCET | 72300 | 0 | 0 | 0 | 0 | 1 | 72300 | 4 | 198
100 | K | Pol342 | tl. 9 mm, plast. potr. 18 x 2 mm | m | 61 | 50 | 3050 |  |  | základní |  | 0 | 0 | 0 | 0 | 0 | 4 | K | 2 | ROZPOCET | 3050 | 0 | 0 | 0 | 0 | 1 | 3050 | 4 | 200
101 | K | Pol343 | tl. 9 mm, plast. potr. 20 x 2 mm | m | 24 | 50 | 1200 |  |  | základní |  | 0 | 0 | 0 | 0 | 0 | 4 | K | 2 | ROZPOCET | 1200 | 0 | 0 | 0 | 0 | 1 | 1200 | 4 | 202
102 | K | Pol344 | tl. 20 mm, plast. potr. 16 x 2 mm (veřejná chodba) | m | 461 | 70 | 32270 |  |  | základní |  | 0 | 0 | 0 | 0 | 0 | 4 | K | 2 | ROZPOCET | 32270 | 0 | 0 | 0 | 0 | 1 | 32270 | 4 | 204
103 | K | Pol345 | tl. 20 mm, plast. potr. 18 x 2 mm (veřejná chodba) | m | 165 | 80 | 13200 |  |  | základní |  | 0 | 0 | 0 | 0 | 0 | 4 | K | 2 | ROZPOCET | 13200 | 0 | 0 | 0 | 0 | 1 | 13200 | 4 | 206
104 | K | Pol346 | tl. 20 mm, plast. potr. 20 x 2 mm (veřejná chodba) | m | 20 | 90 | 1800 |  |  | základní |  | 0 | 0 | 0 | 0 | 0 | 4 | K | 2 | ROZPOCET | 1800 | 0 | 0 | 0 | 0 | 1 | 1800 | 4 | 208
105 | K | Pol347 | tl. 20 mm, DN 20 | m | 92 | 90 | 8280 |  |  | základní |  | 0 | 0 | 0 | 0 | 0 | 4 | K | 2 | ROZPOCET | 8280 | 0 | 0 | 0 | 0 | 1 | 8280 | 4 | 210
106 | K | Pol348 | tl. 20 mm, DN 25 | m | 14 | 100 | 1400 |  |  | základní |  | 0 | 0 | 0 | 0 | 0 | 4 | K | 2 | ROZPOCET | 1400 | 0 | 0 | 0 | 0 | 1 | 1400 | 4 | 212
| D | D24 | 18. Tepelná izolace potrubí ÚT z minerální vaty Al. folií |  |  |  | 89600 |  |  |  |  | 0 |  | 0 |  | 0 | 1 | D | 1 | ROZPOCET | [6 empty] | 89600
107 | K | Pol349 | tl. 60 mm, Al folie, potrubí DN 15 (nevytápěný suterén) | m | 78 | 200 | 15600 |  |  | základní |  | 0 | 0 | 0 | 0 | 0 | 4 | K | 2 | ROZPOCET | 15600 | 0 | 0 | 0 | 0 | 1 | 15600 | 4 | 214
108 | K | Pol350 | tl. 60 mm, Al folie, potrubí DN 20 (nevytápěný suterén) | m | 5 | 200 | 1000 |  |  | základní |  | 0 | 0 | 0 | 0 | 0 | 4 | K | 2 | ROZPOCET | 1000 | 0 | 0 | 0 | 0 | 1 | 1000 | 4 | 216
109 | K | Pol351 | tl. 60 mm, Al folie, potrubí DN 25 (nevytápěný suterén) | m | 254 | 200 | 50800 |  |  | základní |  | 0 | 0 | 0 | 0 | 0 | 4 | K | 2 | ROZPOCET | 50800 | 0 | 0 | 0 | 0 | 1 | 50800 | 4 | 218
110 | K | Pol352 | tl. 60 mm, Al folie, potrubí DN 32 (nevytápěný suterén) | m | 22 | 300 | 6600 |  |  | základní |  | 0 | 0 | 0 | 0 | 0 | 4 | K | 2 | ROZPOCET | 6600 | 0 | 0 | 0 | 0 | 1 | 6600 | 4 | 220
111 | K | Pol353 | tl. 60 mm, Al folie, potrubí DN 40 (nevytápěný suterén) | m | 52 | 300 | 15600 |  |  | základní |  | 0 | 0 | 0 | 0 | 0 | 4 | K | 2 | ROZPOCET | 15600 | 0 | 0 | 0 | 0 | 1 | 15600 | 4 | 222
| D | D25 | 19. Nátěry |  |  |  | 20000 |  |  |  |  | 0 |  | 0 |  | 0 | 1 | D | 1 | ROZPOCET | [6 empty] | 20000
112 | K | Pol354 | Nátěry | kpl | 1 | 20000 | 20000 |  |  | základní |  | 0 | 0 | 0 | 0 | 0 | 4 | K | 2 | ROZPOCET | 20000 | 0 | 0 | 0 | 0 | 1 | 20000 | 4 | 224
| P |  | Poznámka k položce: Syntetický základní nátěr Fe potrubí ÚT (pod tep. izolaci) Syntetický nátěr potrubí ÚT - základní, s 2-násobným emailováním (nezaizolované úseky) Syntetický nátěr ocelových konstrukcí - základní, s 2-násobným emailováním | [14 empty] | P | 2
| D | D26 | 20. Doplňkový materiál |  |  |  | 20000 |  |  |  |  | 0 |  | 0 |  | 0 | 1 | D | 1 | ROZPOCET | [6 empty] | 20000
113 | K | Pol355 | Doplňkový materiál | kpl | 1 | 20000 | 20000 |  |  | základní |  | 0 | 0 | 0 | 0 | 0 | 4 | K | 2 | ROZPOCET | 20000 | 0 | 0 | 0 | 0 | 1 | 20000 | 4 | 226
| P |  | Poznámka k položce: Závěsy potrubí, konzole, objímky (WEMEFA, HILTI), pomocný montážní materiál apod. Požární ucpávky prostupů potrubí stavebními konstrukcemi odělujícími požární úseky, Intumex | [14 empty] | P | 2
| D | D27 | 21. Značení potrubí + zřízení ÚT |  |  |  | 3000 |  |  |  |  | 0 |  | 0 |  | 0 | 1 | D | 1 | ROZPOCET | [6 empty] | 3000
114 | K | Pol356 | Značení potrubí + zařízení ÚT | kpl | 1 | 3000 | 3000 |  |  | základní |  | 0 | 0 | 0 | 0 | 0 | 4 | K | 2 | ROZPOCET | 3000 | 0 | 0 | 0 | 0 | 1 | 3000 | 4 | 228
| P |  | Poznámka k položce: Identifikační štítky, šipky toku média apod. | [14 empty] | P | 2

## D1.610 - Uzemnění a hromo...
{d671aba4-2fad-4021-b32b-2947f8570988}
1
| KRYCÍ LIST SOUPISU PRACÍ | [7 empty] | v --- níže se nacházejí doplnkové a pomocné údaje k sestavám --- v | [8 empty] | False
Stavba:
Bytový soubor Libuše
Objekt:
01 - Bytové domy A, B, C, D vč. podzemního podlaží
Soupis:
D1.610 - Uzemnění a hromosvod
| KSO: |  |  |  |  | CC-CZ:
| Místo: |  | Praha |  |  | Datum: | 2023-03-15
| Zadavatel: |  |  |  |  | IČ:
|  | VELTON REAL ESTATE |  |  |  | DIČ:
| Uchazeč: |  |  |  |  | IČ: | 08004013
|  | DMG Stav a.s. |  |  |  | DIČ: | CZ 08004013
| Projektant: |  |  |  |  | IČ:
|  | ABMV World s.r.o |  |  |  | DIČ:
| Zpracovatel: |  |  |  |  | IČ:
|  | QSB s.r.o. |  |  |  | DIČ:
Poznámka:
| Cena bez DPH | [5 empty] | 472890
|  |  | Základ daně |  |  | Sazba daně | Výše daně
| DPH | základní | 0 |  |  | 21% | 0
|  | snížená | 472890 |  |  | 15% | 70933.5
|  | zákl. přenesená | 0 |  |  | 21% | 0
|  | sníž. přenesená | 0 |  |  | 15% | 0
|  | nulová | 0 |  |  | 0% | 0
| Cena s DPH |  |  | v | CZK |  | 543823.5
| Projektant |  |  | Zpracovatel
| Datum a podpis: |  | Razítko | Datum a podpis: |  |  | Razítko
| Objednavatel |  |  | Uchazeč
| Datum a podpis: |  | Razítko | Datum a podpis: |  |  | Razítko
REKAPITULACE ČLENĚNÍ SOUPISU PRACÍ
Stavba:
Bytový soubor Libuše
Objekt:
01 - Bytové domy A, B, C, D vč. podzemního podlaží
Soupis:
D1.610 - Uzemnění a hromosvod
Místo: |  |  | Praha |  |  | Datum: | 2023-03-15
Zadavatel: |  |  | VELTON REAL ESTATE |  |  | Projektant: | ABMV World s.r.o
Uchazeč: |  |  | DMG Stav a.s. |  |  | Zpracovatel: | QSB s.r.o.
Kód dílu - Popis | [6 empty] | Cena celkem [CZK]
Náklady ze soupisu prací | [6 empty] | 472890 | [11 empty] | -1
| PSV - Práce a dodávky PSV | [5 empty] | 472890
| 741 - Elektroinstalace - silnoproud | [5 empty] | 472890
SOUPIS PRACÍ
Stavba:
Bytový soubor Libuše
Objekt:
01 - Bytové domy A, B, C, D vč. podzemního podlaží
Soupis:
D1.610 - Uzemnění a hromosvod
Místo: |  |  | Praha |  |  | Datum: | 2023-03-15
Zadavatel: |  |  | VELTON REAL ESTATE |  |  | Projektant: | ABMV World s.r.o
Uchazeč: |  |  | DMG Stav a.s. |  |  | Zpracovatel: | QSB s.r.o.
PČ | Typ | Kód | Popis | MJ | Množství | J.cena [CZK] | Cena celkem [CZK] | Cenová soustava |  | DPH | J. Nh [h] | Nh celkem [h] | J. hmotnost [t] | Hmotnost celkem [t] | J. suť [t] | Suť Celkem [t]
Náklady soupisu celkem | [6 empty] | 472890 |  |  |  |  | 0 |  | 2.6092 |  | 0 |  | D | -1 | [7 empty] | 472890
| D | PSV | Práce a dodávky PSV |  |  |  | 472890 |  |  |  |  | 0 |  | 2.6092 |  | 0 | 2 | D | 0 | ROZPOCET | [6 empty] | 472890
| D | 741 | Elektroinstalace - silnoproud |  |  |  | 472890 |  |  |  |  | 0 |  | 2.6092 |  | 0 | 2 | D | 1 | ROZPOCET | [6 empty] | 472890
1 | K | 741410021 | Montáž vodič uzemňovací pásek průřezu do 120 mm2 v městské zástavbě v zemi | m | 700 | 45 | 31500 |  |  | snížená |  | 0 | 0 | 0 | 0 | 0 | 16 | K | 2 | ROZPOCET | 0 | 31500 | 0 | 0 | 0 | 2 | 31500 | 16 | 224001051
2 | M | 35442062 | pás zemnící 30x4mm FeZn | kg | 700 | 30 | 21000 |  |  | snížená |  | 0 | 0.001 | 0.7 | 0 | 0 | 32 | M | 2 | ROZPOCET | 0 | 21000 | 0 | 0 | 0 | 2 | 21000 | 16 | 1371262932
3 | M | 35441986 | svorka odbočovací a spojovací pro pásek 30x4 mm, FeZn | kus | 200 | 20 | 4000 |  |  | snížená |  | 0 | 0.00026 | 0.052 | 0 | 0 | 32 | M | 2 | ROZPOCET | 0 | 4000 | 0 | 0 | 0 | 2 | 4000 | 16 | 1397821039
4 | K | 741420001 | Montáž drát nebo lano hromosvodné svodové D do 10 mm s podpěrou | m | 850 | 150 | 127500 |  |  | snížená |  | 0 | 0 | 0 | 0 | 0 | 16 | K | 2 | ROZPOCET | 0 | 127500 | 0 | 0 | 0 | 2 | 127500 | 16 | 1745619476
5 | M | 35441077 | drát D 8mm AlMgSi | kg | 850 | 100 | 85000 |  |  | snížená |  | 0 | 0.001 | 0.85 | 0 | 0 | 32 | M | 2 | ROZPOCET | 0 | 85000 | 0 | 0 | 0 | 2 | 85000 | 16 | 1485447266
6 | M | 35441470 | podpěra vedení FeZn pod taškovou krytinu 100mm | kus | 850 | 30 | 25500 |  |  | snížená |  | 0 | 0.00055 | 0.4675 | 0 | 0 | 32 | M | 2 | ROZPOCET | 0 | 25500 | 0 | 0 | 0 | 2 | 25500 | 16 | 1656433384
7 | M | 35441490 | podpěra vedení FeZn na hřebenáče a prejzovou krytinu 120mm | kus | 200 | 20 | 4000 |  |  | snížená |  | 0 | 0.00025 | 0.05 | 0 | 0 | 32 | M | 2 | ROZPOCET | 0 | 4000 | 0 | 0 | 0 | 2 | 4000 | 16 | 365179609
8 | M | 35441860 | svorka FeZn k jímací tyči - 4 šrouby | kus | 12 | 25 | 300 |  |  | snížená |  | 0 | 0.00043 | 0.00516 | 0 | 0 | 32 | M | 2 | ROZPOCET | 0 | 300 | 0 | 0 | 0 | 2 | 300 | 16 | 1292302196
9 | M | 35441875 | svorka křížová pro vodič D 6-10mm | kus | 67 | 20 | 1340 |  |  | snížená |  | 0 | 0.00016 | 0.01072 | 0 | 0 | 32 | M | 2 | ROZPOCET | 0 | 1340 | 0 | 0 | 0 | 2 | 1340 | 16 | -728059161
10 | M | 35441996 | svorka odbočovací a spojovací pro spojování kruhových a páskových vodičů, FeZn | kus | 72 | 25 | 1800 |  |  | snížená |  | 0 | 0.0007 | 0.0504 | 0 | 0 | 32 | M | 2 | ROZPOCET | 0 | 1800 | 0 | 0 | 0 | 2 | 1800 | 16 | 1682514583
11 | M | 35441925 | svorka zkušební pro lano D 6-12mm, FeZn | kus | 24 | 20 | 480 |  |  | snížená |  | 0 | 0.0002 | 0.0048 | 0 | 0 | 32 | M | 2 | ROZPOCET | 0 | 480 | 0 | 0 | 0 | 2 | 480 | 16 | 2033031603
12 | K | 741420001 | Montáž drát nebo lano hromosvodné svodové D do 10 mm s podpěrou | m | 250 | 150 | 37500 |  |  | snížená |  | 0 | 0 | 0 | 0 | 0 | 16 | K | 2 | ROZPOCET | 0 | 37500 | 0 | 0 | 0 | 2 | 37500 | 16 | -2076274011
13 | M | 8500029370 | Drát AlMgSi/PVC pr. 8 mm (20kg/bal = 100bm) | kg | 250 | 200 | 50000 |  |  | snížená |  | 0 | 0.001 | 0.25 | 0 | 0 | 32 | M | 2 | ROZPOCET | 0 | 50000 | 0 | 0 | 0 | 2 | 50000 | 16 | 150626254
14 | K | 741420022 | Montáž svorka hromosvodná se 3 šrouby | kus | 59 | 120 | 7080 |  |  | snížená |  | 0 | 0 | 0 | 0 | 0 | 16 | K | 2 | ROZPOCET | 0 | 7080 | 0 | 0 | 0 | 2 | 7080 | 16 | -576424639
15 | M | 1004335 | DEHN SVORKA OKAPOVA SO FEZN /339010/ | kus | 59 | 70 | 4130 |  |  | snížená |  | 0 | 0.00021 | 0.01239 | 0 | 0 | 32 | M | 2 | ROZPOCET | 0 | 4130 | 0 | 0 | 0 | 2 | 4130 | 16 | -1164675692
16 | K | 741420022 | Montáž svorka hromosvodná se 3 šrouby | kus | 24 | 120 | 2880 |  |  | snížená |  | 0 | 0 | 0 | 0 | 0 | 16 | K | 2 | ROZPOCET | 0 | 2880 | 0 | 0 | 0 | 2 | 2880 | 16 | 732977998
17 | M | 1144574 | KRABICE PRO ZKUSEBNI SVORKY BEZ ZS /5490 | kus | 24 | 1000 | 24000 |  |  | snížená |  | 0 | 0.00651 | 0.15624 | 0 | 0 | 32 | M | 2 | ROZPOCET | 0 | 24000 | 0 | 0 | 0 | 2 | 24000 | 16 | -1634388539
18 | K | 741420083 | Montáž vedení hromosvodné-štítek k označení svodu | kus | 24 | 60 | 1440 |  |  | snížená |  | 0 | 0 | 0 | 0 | 0 | 16 | K | 2 | ROZPOCET | 0 | 1440 | 0 | 0 | 0 | 2 | 1440 | 16 | -385844048
19 | M | DTT104190 | Štítek - Štítek k označení svodu | kus | 24 | 10 | 240 |  |  | snížená |  | 0 | 0 | 0 | 0 | 0 | 32 | M | 2 | ROZPOCET | 0 | 240 | 0 | 0 | 0 | 2 | 240 | 16 | 379553777
20 | K | 741430004 | Montáž tyč jímací délky do 3 m na střešní hřeben | kus | 12 | 600 | 7200 |  |  | snížená |  | 0 | 0 | 0 | 0 | 0 | 16 | K | 2 | ROZPOCET | 0 | 7200 | 0 | 0 | 0 | 2 | 7200 | 16 | -1309009235
21 | M | Hrom | Jímací tyč délky 3m včetně příslušenství | ks | 12 | 500 | 6000 |  |  | snížená |  | 0 | 0 | 0 | 0 | 0 | 32 | M | 2 | ROZPOCET | 0 | 6000 | 0 | 0 | 0 | 2 | 6000 | 16 | 1590314072
22 | K | 741810001 | Celková prohlídka elektrického rozvodu a zařízení do 100 000,- Kč | kus | 6 | 5000 | 30000 |  |  | snížená |  | 0 | 0 | 0 | 0 | 0 | 512 | K | 2 | ROZPOCET | 0 | 30000 | 0 | 0 | 0 | 2 | 30000 | 512 | 1388118293

## D1.620 - Silnoproudá elek...
{0ca3e164-1671-4e26-bdbc-699a382a27b7}
1
| KRYCÍ LIST SOUPISU PRACÍ | [7 empty] | v --- níže se nacházejí doplnkové a pomocné údaje k sestavám --- v | [8 empty] | False
Stavba:
Bytový soubor Libuše
Objekt:
01 - Bytové domy A, B, C, D vč. podzemního podlaží
Soupis:
D1.620 - Silnoproudá elektroinstalace
| KSO: |  |  |  |  | CC-CZ:
| Místo: |  | Praha |  |  | Datum: | 2023-03-15
| Zadavatel: |  |  |  |  | IČ:
|  | VELTON REAL ESTATE |  |  |  | DIČ:
| Uchazeč: |  |  |  |  | IČ: | 08004013
|  | DMG Stav a.s. |  |  |  | DIČ: | CZ 08004013
| Projektant: |  |  |  |  | IČ:
|  | ABMV World s.r.o |  |  |  | DIČ:
| Zpracovatel: |  |  |  |  | IČ:
|  | QSB s.r.o. |  |  |  | DIČ:
Poznámka:
| Cena bez DPH | [5 empty] | 12086552
|  |  | Základ daně |  |  | Sazba daně | Výše daně
| DPH | základní | 0 |  |  | 21% | 0
|  | snížená | 12086552 |  |  | 15% | 1812982.8
|  | zákl. přenesená | 0 |  |  | 21% | 0
|  | sníž. přenesená | 0 |  |  | 15% | 0
|  | nulová | 0 |  |  | 0% | 0
| Cena s DPH |  |  | v | CZK |  | 13899534.8
| Projektant |  |  | Zpracovatel
| Datum a podpis: |  | Razítko | Datum a podpis: |  |  | Razítko
| Objednavatel |  |  | Uchazeč
| Datum a podpis: |  | Razítko | Datum a podpis: |  |  | Razítko
REKAPITULACE ČLENĚNÍ SOUPISU PRACÍ
Stavba:
Bytový soubor Libuše
Objekt:
01 - Bytové domy A, B, C, D vč. podzemního podlaží
Soupis:
D1.620 - Silnoproudá elektroinstalace
Místo: |  |  | Praha |  |  | Datum: | 2023-03-15
Zadavatel: |  |  | VELTON REAL ESTATE |  |  | Projektant: | ABMV World s.r.o
Uchazeč: |  |  | DMG Stav a.s. |  |  | Zpracovatel: | QSB s.r.o.
Kód dílu - Popis | [6 empty] | Cena celkem [CZK]
Náklady ze soupisu prací | [6 empty] | 12086552 | [11 empty] | -1
| HSV - HSV | [5 empty] | 12086552
| OSV - Osvětlení | [5 empty] | 2911100
| Přístroje - | [5 empty] | 921760
| Rozváděče - | [5 empty] | 2435000
| Kabely - | [5 empty] | 4559192
| Ulož - Úložný systém | [5 empty] | 785000
| OST - Ostatní | [5 empty] | 474500
SOUPIS PRACÍ
Stavba:
Bytový soubor Libuše
Objekt:
01 - Bytové domy A, B, C, D vč. podzemního podlaží
Soupis:
D1.620 - Silnoproudá elektroinstalace
Místo: |  |  | Praha |  |  | Datum: | 2023-03-15
Zadavatel: |  |  | VELTON REAL ESTATE |  |  | Projektant: | ABMV World s.r.o
Uchazeč: |  |  | DMG Stav a.s. |  |  | Zpracovatel: | QSB s.r.o.
PČ | Typ | Kód | Popis | MJ | Množství | J.cena [CZK] | Cena celkem [CZK] | Cenová soustava |  | DPH | J. Nh [h] | Nh celkem [h] | J. hmotnost [t] | Hmotnost celkem [t] | J. suť [t] | Suť Celkem [t]
Náklady soupisu celkem | [6 empty] | 12086552 |  |  |  |  | 0 |  | 16.5757 |  | 0 |  | D | -1 | [10 empty] | 12086552
| D | HSV | HSV |  |  |  | 12086552 |  |  |  |  | 0 |  | 16.5757 |  | 0 | 1 | D | 0 |  |  |  | ROZPOCET | [6 empty] | 12086552
| D | OSV | Osvětlení |  |  |  | 2911100 |  |  |  |  | 0 |  | 0 |  | 0 | 1 | D | 1 |  |  |  | ROZPOCET | [6 empty] | 2911100
1 | M | A1 | Vestavné interiérové svítidlo LED do SDK | ks | 14 | 6000 | 84000 |  |  | snížená |  | 0 | 0 | 0 | 0 | 0 | 8 | M | 2 |  |  |  | ROZPOCET | 0 | 84000 | 0 | 0 | 0 | 2 | 84000 | 4 | 216833203
2 | M | A2 | Vestavné interiérové svítidlo LED do SDK | ks | 30 | 5000 | 150000 |  |  | snížená |  | 0 | 0 | 0 | 0 | 0 | 8 | M | 2 |  |  |  | ROZPOCET | 0 | 150000 | 0 | 0 | 0 | 2 | 150000 | 4 | -1245745957
3 | M | B1 | Přisazené interiérové svítidlo LED | ks | 18 | 5500 | 99000 |  |  | snížená |  | 0 | 0 | 0 | 0 | 0 | 8 | M | 2 |  |  |  | ROZPOCET | 0 | 99000 | 0 | 0 | 0 | 2 | 99000 | 4 | -131966082
4 | M | B1.1 | Vodič 3x0,75 2000mm | ks | 18 | 200 | 3600 |  |  | snížená |  | 0 | 0 | 0 | 0 | 0 | 8 | M | 2 |  |  |  | ROZPOCET | 0 | 3600 | 0 | 0 | 0 | 2 | 3600 | 4 | 1509878746
5 | M | B1.2 | Lankový závěs 2000mm | ks | 36 | 200 | 7200 |  |  | snížená |  | 0 | 0 | 0 | 0 | 0 | 8 | M | 2 |  |  |  | ROZPOCET | 0 | 7200 | 0 | 0 | 0 | 2 | 7200 | 4 | -644142144
| VV |  | 18*2 'Přepočtené koeficientem množství |  | 36 | [12 empty] | VV | 2 | 2 | False | 1 | ROZPOCET
6 | M | B1.3 | Kalíšek stropní 80x80x32mm | ks | 18 | 200 | 3600 |  |  | snížená |  | 0 | 0 | 0 | 0 | 0 | 8 | M | 2 |  |  |  | ROZPOCET | 0 | 3600 | 0 | 0 | 0 | 2 | 3600 | 4 | -298402589
7 | M | P1 | LINEA 2.4ft 6400/840,svítidlo interiérové přisazené s modulem LED 2x3200 lm, spektrum 840 | ks | 97 | 1500 | 145500 |  |  | snížená |  | 0 | 0 | 0 | 0 | 0 | 8 | M | 2 |  |  |  | ROZPOCET | 0 | 145500 | 0 | 0 | 0 | 2 | 145500 | 4 | -1952443949
8 | M | P2 | LINEA 2.4ft 8800/840,svítidlo interiérové přisazené s modulem LED 2x4400 lm, spektrum 840 | ks | 10 | 1600 | 16000 |  |  | snížená |  | 0 | 0 | 0 | 0 | 0 | 8 | M | 2 |  |  |  | ROZPOCET | 0 | 16000 | 0 | 0 | 0 | 2 | 16000 | 4 | 1424241205
9 | M | P3 | LINEA ROUND 3600/840,svítidlo interiérové přisazené s modulem LED 3600 lm, spektrum 840 | ks | 43 | 1200 | 51600 |  |  | snížená |  | 0 | 0 | 0 | 0 | 0 | 8 | M | 2 |  |  |  | ROZPOCET | 0 | 51600 | 0 | 0 | 0 | 2 | 51600 | 4 | 95381676
10 | M | N1 | Nouzové svítidlo LED piktogram, vlastní baterie 1H doba nouzového svícení,autotest | ks | 42 | 1500 | 63000 |  |  | snížená |  | 0 | 0 | 0 | 0 | 0 | 8 | M | 2 |  |  |  | ROZPOCET | 0 | 63000 | 0 | 0 | 0 | 2 | 63000 | 4 | -774967714
11 | M | N2 | Vestavné nouzové svítidlo, optika Area, Autotest, 1H | ks | 21 | 1600 | 33600 |  |  | snížená |  | 0 | 0 | 0 | 0 | 0 | 8 | M | 2 |  |  |  | ROZPOCET | 0 | 33600 | 0 | 0 | 0 | 2 | 33600 | 4 | -963696626
12 | M | N3 | Vestavné nouzové svítidlo optika route 7W LED, 260lm,autotest | ks | 6 | 2000 | 12000 |  |  | snížená |  | 0 | 0 | 0 | 0 | 0 | 8 | M | 2 |  |  |  | ROZPOCET | 0 | 12000 | 0 | 0 | 0 | 2 | 12000 | 4 | -1783479926
13 | M | N4 | Přisazené svítidlo NO, area, barva černá, autotest | ks | 28 | 1600 | 44800 |  |  | snížená |  | 0 | 0 | 0 | 0 | 0 | 8 | M | 2 |  |  |  | ROZPOCET | 0 | 44800 | 0 | 0 | 0 | 2 | 44800 | 4 | -1230490306
14 | M | N5 | Přisazené/nástěnné nouzové svítidlo-Piktogram | ks | 22 | 1000 | 22000 |  |  | snížená |  | 0 | 0 | 0 | 0 | 0 | 8 | M | 2 |  |  |  | ROZPOCET | 0 | 22000 | 0 | 0 | 0 | 2 | 22000 | 4 | -1555867527
15 | M | N6 | Přisazené nouzové svítidlo-optika route | ks | 19 | 1700 | 32300 |  |  | snížená |  | 0 | 0 | 0 | 0 | 0 | 8 | M | 2 |  |  |  | ROZPOCET | 0 | 32300 | 0 | 0 | 0 | 2 | 32300 | 4 | -878627709
16 | M | N7 | Přisazené nouzové svítidlo-Piktogram | ks | 4 | 1300 | 5200 |  |  | snížená |  | 0 | 0 | 0 | 0 | 0 | 8 | M | 2 |  |  |  | ROZPOCET | 0 | 5200 | 0 | 0 | 0 | 2 | 5200 | 4 | -1508902055
17 | M | N7.1 | Components Flag for doublesided version (for Ontec S) | ks | 4 | 200 | 800 |  |  | snížená |  | 0 | 0 | 0 | 0 | 0 | 8 | M | 2 |  |  |  | ROZPOCET | 0 | 800 | 0 | 0 | 0 | 2 | 800 | 4 | -853581245
18 | M | N8 | Přisazené nouzové svítidlo-optika area | ks | 17 | 1200 | 20400 |  |  | snížená |  | 0 | 0 | 0 | 0 | 0 | 8 | M | 2 |  |  |  | ROZPOCET | 0 | 20400 | 0 | 0 | 0 | 2 | 20400 | 4 | -1797859533
19 | M | NVO | Nouzové svítidlo Outdoor 3x1W 1h IP66, barva černá | ks | 8 | 4000 | 32000 |  |  | snížená |  | 0 | 0 | 0 | 0 | 0 | 8 | M | 2 |  |  |  | ROZPOCET | 0 | 32000 | 0 | 0 | 0 | 2 | 32000 | 4 | 59002815
20 | M | OS20 | Vestavné svítidlo 43,2W LED 3000K, barva bílá, opálový difuzor | ks | 75 | 5000 | 375000 |  |  | snížená |  | 0 | 0 | 0 | 0 | 0 | 8 | M | 2 |  |  |  | ROZPOCET | 0 | 375000 | 0 | 0 | 0 | 2 | 375000 | 4 | 1819308772
21 | M | OS21 | Vestavné svítidlo DEEP 1.0 PAR16 W GU10, barva bílá, IP44 | ks | 61 | 1000 | 61000 |  |  | snížená |  | 0 | 0 | 0 | 0 | 0 | 8 | M | 2 |  |  |  | ROZPOCET | 0 | 61000 | 0 | 0 | 0 | 2 | 61000 | 4 | 639330280
22 | M | OS22 | LED žárovka GU10 P7WDIM stmívatelná | ks | 36 | 2100 | 75600 |  |  | snížená |  | 0 | 0 | 0 | 0 | 0 | 8 | M | 2 |  |  |  | ROZPOCET | 0 | 75600 | 0 | 0 | 0 | 2 | 75600 | 4 | -418956493
23 | M | ZRC | Svítidlo nad Zrcadlo | ks | 40 | 6000 | 240000 |  |  | snížená |  | 0 | 0 | 0 | 0 | 0 | 8 | M | 2 |  |  |  | ROZPOCET | 0 | 240000 | 0 | 0 | 0 | 2 | 240000 | 4 | 1082434050
24 | M | OS23 | Přisazené/závěsné svítidlo LED | ks | 147 | 5500 | 808500 |  |  | snížená |  | 0 | 0 | 0 | 0 | 0 | 8 | M | 2 |  |  |  | ROZPOCET | 0 | 808500 | 0 | 0 | 0 | 2 | 808500 | 4 | -1678764280
25 | M | OS23.1 | Sada pro zavěšení 4000mm, lanka 3ks, kabel 4x0,75mm, kalíšek | ks | 147 | 600 | 88200 |  |  | snížená |  | 0 | 0 | 0 | 0 | 0 | 8 | M | 2 |  |  |  | ROZPOCET | 0 | 88200 | 0 | 0 | 0 | 2 | 88200 | 4 | 1987007061
26 | M | KUCH LINKA | LED pásek v profilu s opálovým difuzorem, včetně nápajení nestmívatelné, výkon pásku a typ profilu se bude dále specifikovat | m | 40 | 1200 | 48000 |  |  | snížená |  | 0 | 0 | 0 | 0 | 0 | 8 | M | 2 |  |  |  | ROZPOCET | 0 | 48000 | 0 | 0 | 0 | 2 | 48000 | 4 | 140808844
27 | M | OS04 | TAIO ROUND IP65 WALL SURFACE 1.0 LED 10.5W CRI90 3000K BLACK | ks | 36 | 4000 | 144000 |  |  | snížená |  | 0 | 0 | 0 | 0 | 0 | 8 | M | 2 |  |  |  | ROZPOCET | 0 | 144000 | 0 | 0 | 0 | 2 | 144000 | 4 | -1210911503
28 | K | OSV | Montáž svítidel | ks | 814 | 300 | 244200 |  |  | snížená |  | 0 | 0 | 0 | 0 | 0 | 4 | K | 2 |  |  |  | ROZPOCET | 0 | 244200 | 0 | 0 | 0 | 2 | 244200 | 4 | -535002737
| D | Přístroje |  |  |  |  | 921760 |  |  |  |  | 0 |  | 0.18404 |  | 0 | 1 | D | 1 |  |  |  | ROZPOCET | [6 empty] | 921760
29 | K | 741112061 | Montáž krabice přístrojová zapuštěná plastová kruhová | kus | 1500 | 30 | 45000 |  |  | snížená |  | 0 | 0 | 0 | 0 | 0 | 16 | K | 2 |  |  |  | ROZPOCET | 0 | 45000 | 0 | 0 | 0 | 2 | 45000 | 16 | -958234922
30 | M | 34571511 | krabice přístrojová instalační 500V, D 69mmx30mm | kus | 1500 | 7 | 10500 |  |  | snížená |  | 0 | 3e-05 | 0.045 | 0 | 0 | 32 | M | 2 |  |  |  | ROZPOCET | 0 | 10500 | 0 | 0 | 0 | 2 | 10500 | 16 | -1167873591
31 | K | 741112101 | Montáž rozvodka zapuštěná plastová kruhová | kus | 1500 | 130 | 195000 |  |  | snížená |  | 0 | 0 | 0 | 0 | 0 | 16 | K | 2 |  |  |  | ROZPOCET | 0 | 195000 | 0 | 0 | 0 | 2 | 195000 | 16 | -1969159906
32 | M | 34571519 | krabice univerzální odbočná z PH s víčkem, D 73,5mmx43mm | kus | 1500 | 14 | 21000 |  |  | snížená |  | 0 | 5e-05 | 0.075 | 0 | 0 | 32 | M | 2 |  |  |  | ROZPOCET | 0 | 21000 | 0 | 0 | 0 | 2 | 21000 | 16 | 481574893
33 | M | Pol109 | svorkovnice krabicová 273-102 4x1-2,5mm2 | ks | 600 | 3 | 1800 |  |  | snížená |  | 0 | 0 | 0 | 0 | 0 | 8 | M | 2 |  |  |  | ROZPOCET | 0 | 1800 | 0 | 0 | 0 | 2 | 1800 | 4 | 1559492170
34 | M | Pol110 | svorkovnice krabicová 273-103 8x1-2,5mm2 | ks | 600 | 12 | 7200 |  |  | snížená |  | 0 | 0 | 0 | 0 | 0 | 8 | M | 2 |  |  |  | ROZPOCET | 0 | 7200 | 0 | 0 | 0 | 2 | 7200 | 4 | 167862396
35 | M | Pol111 | svorkovnice krabicová 273-104 3x1-2,5mm2 | ks | 600 | 3 | 1800 |  |  | snížená |  | 0 | 0 | 0 | 0 | 0 | 8 | M | 2 |  |  |  | ROZPOCET | 0 | 1800 | 0 | 0 | 0 | 2 | 1800 | 4 | 1798311423
36 | M | Pol112 | svorkovnice krabicová 273-105 5x1-2,5mm2 | ks | 600 | 4 | 2400 |  |  | snížená |  | 0 | 0 | 0 | 0 | 0 | 8 | M | 2 |  |  |  | ROZPOCET | 0 | 2400 | 0 | 0 | 0 | 2 | 2400 | 4 | 953227387
37 | M | Pol114 | ekvipotenciální svorkovnice | ks | 40 | 500 | 20000 |  |  | snížená |  | 0 | 0 | 0 | 0 | 0 | 8 | M | 2 |  |  |  | ROZPOCET | 0 | 20000 | 0 | 0 | 0 | 2 | 20000 | 4 | -171295666
38 | K | 741310201 | Montáž vypínač (polo)zapuštěný šroubové připojení 1-jednopólový | kus | 95 | 50 | 4750 |  |  | snížená |  | 0 | 0 | 0 | 0 | 0 | 16 | K | 2 |  |  |  | ROZPOCET | 0 | 4750 | 0 | 0 | 0 | 2 | 4750 | 16 | 320416355
39 | M | 34535512 | spínač jednopólový 10A bílý, komplet včetně rámečku | kus | 95 | 200 | 19000 |  |  | snížená |  | 0 | 5e-05 | 0.00475 | 0 | 0 | 32 | M | 2 |  |  |  | ROZPOCET | 0 | 19000 | 0 | 0 | 0 | 2 | 19000 | 16 | 1191308110
40 | K | 741310206 | Montáž ¨termostat | kus | 81 | 60 | 4860 |  |  | snížená |  | 0 | 0 | 0 | 0 | 0 | 16 | K | 2 |  |  |  | ROZPOCET | 0 | 4860 | 0 | 0 | 0 | 2 | 4860 | 16 | 1915645262
41 | M | term | Termostat digitální | ks | 81 | 1300 | 105300 |  |  | snížená |  | 0 | 0 | 0 | 0 | 0 | 32 | M | 2 |  |  |  | ROZPOCET | 0 | 105300 | 0 | 0 | 0 | 2 | 105300 | 16 | -579492380
42 | K | 741310221 | Montáž spínač (polo)zapuštěný šroubové připojení řazení 2-pro žaluzie | kus | 45 | 80 | 3600 |  |  | snížená |  | 0 | 0 | 0 | 0 | 0 | 16 | K | 2 |  |  |  | ROZPOCET | 0 | 3600 | 0 | 0 | 0 | 2 | 3600 | 16 | -1843967978
43 | M | sp1 | Spínač žaluziový bílý, komplet včetně rámečku | ks | 45 | 350 | 15750 |  |  | snížená |  | 0 | 0 | 0 | 0 | 0 | 32 | M | 2 |  |  |  | ROZPOCET | 0 | 15750 | 0 | 0 | 0 | 2 | 15750 | 16 | 1045481783
44 | K | 741310231 | Montáž přepínač (polo)zapuštěný šroubové připojení 5-seriový | kus | 71 | 60 | 4260 |  |  | snížená |  | 0 | 0 | 0 | 0 | 0 | 16 | K | 2 |  |  |  | ROZPOCET | 0 | 4260 | 0 | 0 | 0 | 2 | 4260 | 16 | -1169983978
45 | M | 34535573 | spínač řazení 5 10A bílý, komplet včetně rámečku | kus | 71 | 300 | 21300 |  |  | snížená |  | 0 | 5e-05 | 0.00355 | 0 | 0 | 32 | M | 2 |  |  |  | ROZPOCET | 0 | 21300 | 0 | 0 | 0 | 2 | 21300 | 16 | 1999219159
46 | K | 741310233 | Montáž přepínač (polo)zapuštěný šroubové připojení 6-střídavý | kus | 194 | 60 | 11640 |  |  | snížená |  | 0 | 0 | 0 | 0 | 0 | 16 | K | 2 |  |  |  | ROZPOCET | 0 | 11640 | 0 | 0 | 0 | 2 | 11640 | 16 | -172596217
47 | M | sp2 | Spínač řazení 6 bílý, komplet včetně rámečku | ks | 194 | 300 | 58200 |  |  | snížená |  | 0 | 0 | 0 | 0 | 0 | 32 | M | 2 |  |  |  | ROZPOCET | 0 | 58200 | 0 | 0 | 0 | 2 | 58200 | 16 | 2090765485
48 | K | 741310239 | Montáž přepínač (polo)zapuštěný šroubové připojení 7-křížový | kus | 45 | 60 | 2700 |  |  | snížená |  | 0 | 0 | 0 | 0 | 0 | 16 | K | 2 |  |  |  | ROZPOCET | 0 | 2700 | 0 | 0 | 0 | 2 | 2700 | 16 | 1987104698
49 | M | sp3 | Spínač řazení 7 bílý, komplet včetěn rámečku | ks | 45 | 300 | 13500 |  |  | snížená |  | 0 | 0 | 0 | 0 | 0 | 32 | M | 2 |  |  |  | ROZPOCET | 0 | 13500 | 0 | 0 | 0 | 2 | 13500 | 16 | 1369939697
50 | K | 741311004 | Montáž čidlo pohybu nástěnné se zapojením vodičů | kus | 49 | 300 | 14700 |  |  | snížená |  | 0 | 0 | 0 | 0 | 0 | 16 | K | 2 |  |  |  | ROZPOCET | 0 | 14700 | 0 | 0 | 0 | 2 | 14700 | 16 | -502215175
51 | M | čid | Pohybové čidlo nástěnné 360° | ks | 49 | 1200 | 58800 |  |  | snížená |  | 0 | 0 | 0 | 0 | 0 | 32 | M | 2 |  |  |  | ROZPOCET | 0 | 58800 | 0 | 0 | 0 | 2 | 58800 | 16 | 945795392
52 | K | 741313002 | Montáž zásuvka (polo)zapuštěná bezšroubové připojení 2P+PE dvojí zapojení - průběžná | kus | 929 | 100 | 92900 |  |  | snížená |  | 0 | 0 | 0 | 0 | 0 | 16 | K | 2 |  |  |  | ROZPOCET | 0 | 92900 | 0 | 0 | 0 | 2 | 92900 | 16 | -2054993569
53 | M | 34555100 | zásuvka 1násobná 16A bílá | kus | 929 | 200 | 185800 |  |  | snížená |  | 0 | 6e-05 | 0.05574 | 0 | 0 | 32 | M | 2 |  |  |  | ROZPOCET | 0 | 185800 | 0 | 0 | 0 | 2 | 185800 | 16 | 1841799838
| D | Rozváděče |  |  |  |  | 2435000 |  |  |  |  | 0 |  | 0 |  | 0 | 1 | D | 1 |  |  |  | ROZPOCET | [6 empty] | 2435000
54 | M | Rozv1 | Rozváděč bytový | ks | 36 | 17000 | 612000 |  |  | snížená |  | 0 | 0 | 0 | 0 | 0 | 8 | M | 2 |  |  |  | ROZPOCET | 0 | 612000 | 0 | 0 | 0 | 2 | 612000 | 4 | -657435299
55 | K | Rozv3-m | REA-RED - montář rozváděč elektroměrový skříňový včetně požárních dveří | ks | 4 | 20000 | 80000 |  |  | snížená |  | 0 | 0 | 0 | 0 | 0 | 4 | K | 2 |  |  |  | ROZPOCET | 0 | 80000 | 0 | 0 | 0 | 2 | 80000 | 4 | -1895531801
56 | M | Rozv3 | REA - Rozváděč elektroměrový nástěnný včetně požárních dveří | ks | 1 | 100000 | 100000 |  |  | snížená |  | 0 | 0 | 0 | 0 | 0 | 8 | M | 2 |  |  |  | ROZPOCET | 0 | 100000 | 0 | 0 | 0 | 2 | 100000 | 4 | 1754263196
57 | M | Rozv7 | RS - Rozváděč pro společné prostory nástěnný včetně požárních dveří | ks | 4 | 100000 | 400000 |  |  | snížená |  | 0 | 0 | 0 | 0 | 0 | 8 | M | 2 |  |  |  | ROZPOCET | 0 | 400000 | 0 | 0 | 0 | 2 | 400000 | 4 | -1943617444
| VV |  | 1*4 'Přepočtené koeficientem množství |  | 4 | [12 empty] | VV | 2 | 2 | False | 1 | ROZPOCET
58 | M | Rozv8 | RKOT - rozváděč pro kotelnu | ks | 1 | 60000 | 60000 |  |  | snížená |  | 0 | 0 | 0 | 0 | 0 | 8 | M | 2 |  |  |  | ROZPOCET | 0 | 60000 | 0 | 0 | 0 | 2 | 60000 | 4 | -1696495642
59 | M | Rozv9 | RCEP- rozváděč pro čerpání | ks | 1 | 55000 | 55000 |  |  | snížená |  | 0 | 0 | 0 | 0 | 0 | 8 | M | 2 |  |  |  | ROZPOCET | 0 | 55000 | 0 | 0 | 0 | 2 | 55000 | 4 | 1495741040
60 | M | Rozv10 | UPS 10kW 45min | ks | 1 | 120000 | 120000 |  |  | snížená |  | 0 | 0 | 0 | 0 | 0 | 8 | M | 2 |  |  |  | ROZPOCET | 0 | 120000 | 0 | 0 | 0 | 2 | 120000 | 4 | -1778677278
61 | M | Rozv4 | REB - Rozváděč elektroměrový nástěnný včetně požárních dveří | ks | 1 | 90000 | 90000 |  |  | snížená |  | 0 | 0 | 0 | 0 | 0 | 8 | M | 2 |  |  |  | ROZPOCET | 0 | 90000 | 0 | 0 | 0 | 2 | 90000 | 4 | -1059466095
62 | M | Rozv5 | REC - Rozváděč elektroměrový nástěnný včetně požárních dveří | ks | 1 | 100000 | 100000 |  |  | snížená |  | 0 | 0 | 0 | 0 | 0 | 8 | M | 2 |  |  |  | ROZPOCET | 0 | 100000 | 0 | 0 | 0 | 2 | 100000 | 4 | 1420042101
63 | M | Rozv6 | RED - Rozváděč elektroměrový nástěnný včetně požárních dveří | ks | 1 | 150000 | 150000 |  |  | snížená |  | 0 | 0 | 0 | 0 | 0 | 8 | M | 2 |  |  |  | ROZPOCET | 0 | 150000 | 0 | 0 | 0 | 2 | 150000 | 4 | 1933612037
64 | K | Rozv4-m | RS - montáž rozváděče pro splečné prostory včetně požárních dveří | ks | 4 | 20000 | 80000 |  |  | snížená |  | 0 | 0 | 0 | 0 | 0 | 4 | K | 2 |  |  |  | ROZPOCET | 0 | 80000 | 0 | 0 | 0 | 2 | 80000 | 4 | -1767460166
65 | K | Rozv5-m | Rkot- montáž rozváděče kotelny | ks | 1 | 10000 | 10000 |  |  | snížená |  | 0 | 0 | 0 | 0 | 0 | 4 | K | 2 |  |  |  | ROZPOCET | 0 | 10000 | 0 | 0 | 0 | 2 | 10000 | 4 | 134618569
66 | K | Rozv6-m | Rcep- montáž rozváděče pro čerpadla | ks | 1 | 10000 | 10000 |  |  | snížená |  | 0 | 0 | 0 | 0 | 0 | 4 | K | 2 |  |  |  | ROZPOCET | 0 | 10000 | 0 | 0 | 0 | 2 | 10000 | 4 | 1581611363
67 | K | rozv-m | Montáž rozcáděče bytového včetně zapojení vodičů | ks | 36 | 3000 | 108000 |  |  | snížená |  | 0 | 0 | 0 | 0 | 0 | 4 | K | 2 |  |  |  | ROZPOCET | 0 | 108000 | 0 | 0 | 0 | 2 | 108000 | 4 | -918744163
68 | K | Rozvo2-m | RE - Montáž rozváděč elektroměrový pod omítkou | ks | 4 | 10000 | 40000 |  |  | snížená |  | 0 | 0 | 0 | 0 | 0 | 4 | K | 2 |  |  |  | ROZPOCET | 0 | 40000 | 0 | 0 | 0 | 2 | 40000 | 4 | 1851734049
69 | M | Rozv2 | RE - rozváděč elektroměrový pod omítkou nepřímé měření | ks | 1 | 90000 | 90000 |  |  | snížená |  | 0 | 0 | 0 | 0 | 0 | 8 | M | 2 |  |  |  | ROZPOCET | 0 | 90000 | 0 | 0 | 0 | 2 | 90000 | 4 | -416754330
70 | M | Rozv12 | RE - rozváděč elektroměrový pod omítkou nepřímé měření | ks | 1 | 90000 | 90000 |  |  | snížená |  | 0 | 0 | 0 | 0 | 0 | 8 | M | 2 |  |  |  | ROZPOCET | 0 | 90000 | 0 | 0 | 0 | 2 | 90000 | 4 | -281718744
71 | M | Rozv13 | RE - rozváděč elektroměrový pod omítkou nepřímé měření | ks | 1 | 90000 | 90000 |  |  | snížená |  | 0 | 0 | 0 | 0 | 0 | 8 | M | 2 |  |  |  | ROZPOCET | 0 | 90000 | 0 | 0 | 0 | 2 | 90000 | 4 | 2109041989
72 | M | Rozv11 | RE - rozváděč elektroměrový pod omítkou nepřímé měření | ks | 1 | 90000 | 90000 |  |  | snížená |  | 0 | 0 | 0 | 0 | 0 | 8 | M | 2 |  |  |  | ROZPOCET | 0 | 90000 | 0 | 0 | 0 | 2 | 90000 | 4 | 525896628
73 | M | NAB | Nabíjecí stanice venkvoní na stěnu 22kW | ks | 2 | 30000 | 60000 |  |  | snížená |  | 0 | 0 | 0 | 0 | 0 | 8 | M | 2 |  |  |  | ROZPOCET | 0 | 60000 | 0 | 0 | 0 | 2 | 60000 | 4 | -338243196
| D | Kabely |  |  |  |  | 4559192 |  |  |  |  | 0 |  | 13.8666 |  | 0 | 1 | D | 1 |  |  |  | ROZPOCET | [6 empty] | 4559192
74 | K | 741410072 | Montáž pospojování ochranné konstrukce ostatní vodičem do 16 mm2 uloženým pevně | m | 12000 | 40 | 480000 |  |  | snížená |  | 0 | 0 | 0 | 0 | 0 | 16 | K | 2 |  |  |  | ROZPOCET | 0 | 480000 | 0 | 0 | 0 | 2 | 480000 | 16 | 2037258561
75 | M | 34140825 | vodič silový s Cu jádrem 4mm2 (CY H07 V-U) | m | 8500 | 9 | 76500 |  |  | snížená |  | 0 | 5e-05 | 0.425 | 0 | 0 | 32 | M | 2 |  |  |  | ROZPOCET | 0 | 76500 | 0 | 0 | 0 | 2 | 76500 | 16 | 197166438
76 | M | 34140826 | vodič silový s Cu jádrem 6mm2 (CY) | m | 3500 | 12 | 42000 |  |  | snížená |  | 0 | 7e-05 | 0.245 | 0 | 0 | 32 | M | 2 |  |  |  | ROZPOCET | 0 | 42000 | 0 | 0 | 0 | 2 | 42000 | 16 | 162097072
77 | K | 741130001 | Ukončení vodič izolovaný do 2,5 mm2 v rozváděči nebo na přístroji | kus | 850 | 20 | 17000 |  |  | snížená |  | 0 | 0 | 0 | 0 | 0 | 16 | K | 2 |  |  |  | ROZPOCET | 0 | 17000 | 0 | 0 | 0 | 2 | 17000 | 16 | -2128683340
78 | K | 741130003 | Ukončení vodič izolovaný do 4 mm2 v rozváděči nebo na přístroji | kus | 50 | 20 | 1000 |  |  | snížená |  | 0 | 0 | 0 | 0 | 0 | 16 | K | 2 |  |  |  | ROZPOCET | 0 | 1000 | 0 | 0 | 0 | 2 | 1000 | 16 | -655620876
79 | K | 741130005 | Ukončení vodič izolovaný do 10 mm2 v rozváděči nebo na přístroji | kus | 20 | 40 | 800 |  |  | snížená |  | 0 | 0 | 0 | 0 | 0 | 16 | K | 2 |  |  |  | ROZPOCET | 0 | 800 | 0 | 0 | 0 | 2 | 800 | 16 | -1074663749
80 | K | 741130008 | Ukončení vodič izolovaný do 35 mm2 v rozváděči nebo na přístroji | kus | 10 | 80 | 800 |  |  | snížená |  | 0 | 0 | 0 | 0 | 0 | 16 | K | 2 |  |  |  | ROZPOCET | 0 | 800 | 0 | 0 | 0 | 2 | 800 | 16 | -703513561
81 | K | 741130012 | Ukončení vodič izolovaný do 70 mm2 v rozváděči nebo na přístroji | kus | 5 | 100 | 500 |  |  | snížená |  | 0 | 0 | 0 | 0 | 0 | 16 | K | 2 |  |  |  | ROZPOCET | 0 | 500 | 0 | 0 | 0 | 2 | 500 | 16 | -324784917
82 | K | 741130014 | Ukončení vodič izolovaný do 120 mm2 v rozváděči nebo na přístroji | kus | 5 | 130 | 650 |  |  | snížená |  | 0 | 0 | 0 | 0 | 0 | 16 | K | 2 |  |  |  | ROZPOCET | 0 | 650 | 0 | 0 | 0 | 2 | 650 | 16 | 1091132899
83 | K | 741122641 | Montáž kabel Cu plný kulatý žíla 5x1,5 až 2,5 mm2 uložený pevně (např. CYKY) | m | 12760 | 35 | 446600 |  |  | snížená |  | 0 | 0 | 0 | 0 | 0 | 16 | K | 2 |  |  |  | ROZPOCET | 0 | 446600 | 0 | 0 | 0 | 2 | 446600 | 16 | 893617186
84 | M | 34111090 | kabel silový s Cu jádrem 1kV 5x1,5mm2 (CYKY) | m | 13663 | 19 | 259597 |  |  | snížená |  | 0 | 0.00016 | 2.1861 | 0 | 0 | 32 | M | 2 |  |  |  | ROZPOCET | 0 | 259597 | 0 | 0 | 0 | 2 | 259597 | 16 | -746610744
| VV |  | 10510*1,3 'Přepočtené koeficientem množství |  | 13663 | [12 empty] | VV | 2 | 2 | False | 1 | ROZPOCET
85 | M | 34111094 | kabel silový s Cu jádrem 1kV 5x2,5mm2 (CYKY) | m | 2925 | 31 | 90675 |  |  | snížená |  | 0 | 0.00025 | 0.73125 | 0 | 0 | 32 | M | 2 |  |  |  | ROZPOCET | 0 | 90675 | 0 | 0 | 0 | 2 | 90675 | 16 | 1464342225
| VV |  | 2250*1,3 'Přepočtené koeficientem množství |  | 2925 | [12 empty] | VV | 2 | 2 | False | 1 | ROZPOCET
86 | K | 741122011 | Montáž kabel Cu bez ukončení uložený pod omítku plný kulatý 2x1,5 až 2,5 mm2 (např. CYKY) | m | 44190 | 29 | 1281510 |  |  | snížená |  | 0 | 0 | 0 | 0 | 0 | 16 | K | 2 |  |  |  | ROZPOCET | 0 | 1281510 | 0 | 0 | 0 | 2 | 1281510 | 16 | -1771606518
87 | M | 34111030 | kabel silový s Cu jádrem 1kV 3x1,5mm2 (CYKY) | m | 21240 | 11 | 233640 |  |  | snížená |  | 0 | 0.00012 | 2.5488 | 0 | 0 | 32 | M | 2 |  |  |  | ROZPOCET | 0 | 233640 | 0 | 0 | 0 | 2 | 233640 | 16 | 2030845739
| VV |  | 17700*1,2 'Přepočtené koeficientem množství |  | 21240 | [12 empty] | VV | 2 | 2 | False | 1 | ROZPOCET
88 | M | 34111036 | kabel silový s Cu jádrem 1kV 3x2,5mm2 (CYKY) | m | 31788 | 20 | 635760 |  |  | snížená |  | 0 | 0.00017 | 5.404 | 0 | 0 | 32 | M | 2 |  |  |  | ROZPOCET | 0 | 635760 | 0 | 0 | 0 | 2 | 635760 | 16 | -296640122
| VV |  | 26490*1,2 'Přepočtené koeficientem množství |  | 31788 | [12 empty] | VV | 2 | 2 | False | 1 | ROZPOCET
89 | K | 741122032 | Montáž kabel Cu bez ukončení uložený pod omítku plný kulatý 5x4 až 6 mm2 (např. CYKY) | m | 320 | 44 | 14080 |  |  | snížená |  | 0 | 0 | 0 | 0 | 0 | 16 | K | 2 |  |  |  | ROZPOCET | 0 | 14080 | 0 | 0 | 0 | 2 | 14080 | 16 | 2018819867
90 | M | 34111098 | kabel silový s Cu jádrem 1kV 5x4mm2 (CYKY) | m | 384 | 50 | 19200 |  |  | snížená |  | 0 | 0.00034 | 0.13056 | 0 | 0 | 32 | M | 2 |  |  |  | ROZPOCET | 0 | 19200 | 0 | 0 | 0 | 2 | 19200 | 16 | -1770979627
| VV |  | 320*1,2 'Přepočtené koeficientem množství |  | 384 | [12 empty] | VV | 2 | 2 | False | 1 | ROZPOCET
91 | K | 741122033 | Montáž kabel Cu bez ukončení uložený pod omítku plný kulatý 5x10 mm2 (např. CYKY) | m | 1200 | 46 | 55200 |  |  | snížená |  | 0 | 0 | 0 | 0 | 0 | 16 | K | 2 |  |  |  | ROZPOCET | 0 | 55200 | 0 | 0 | 0 | 2 | 55200 | 16 | 66362368
92 | M | 34111076 | kabel silový s Cu jádrem 1kV 5x10mm2 (CYKY) | m | 1560 | 150 | 234000 |  |  | snížená |  | 0 | 0.00063 | 0.9828 | 0 | 0 | 32 | M | 2 |  |  |  | ROZPOCET | 0 | 234000 | 0 | 0 | 0 | 2 | 234000 | 16 | 435317935
| VV |  | 1200*1,3 'Přepočtené koeficientem množství |  | 1560 | [12 empty] | VV | 2 | 2 | False | 1 | ROZPOCET
93 | K | 741122625 | Montáž kabel Cu plný kulatý žíla 5x35 mm2 uložený pevně (např. CYKY) | m | 50 | 60 | 3000 |  |  | snížená |  | 0 | 0 | 0 | 0 | 0 | 16 | K | 2 |  |  |  | ROZPOCET | 0 | 3000 | 0 | 0 | 0 | 2 | 3000 | 16 | 225719809
94 | M | 34111620 | kabel silový s Cu jádrem 1kV 5x35mm2 (1-CYKY) | m | 60 | 500 | 30000 |  |  | snížená |  | 0 | 0.00194 | 0.1164 | 0 | 0 | 32 | M | 2 |  |  |  | ROZPOCET | 0 | 30000 | 0 | 0 | 0 | 2 | 30000 | 16 | 374733468
| VV |  | 50*1,2 'Přepočtené koeficientem množství |  | 60 | [12 empty] | VV | 2 | 2 | False | 1 | ROZPOCET
95 | K | 741122625-1 | Montáž kabel Cu plný kulatý žíla 4x35 mm2 uložený pevně (např. CYKY) | m | 300 | 60 | 18000 |  |  | snížená |  | 0 | 0 | 0 | 0 | 0 | 16 | K | 2 |  |  |  | ROZPOCET | 0 | 18000 | 0 | 0 | 0 | 2 | 18000 | 16 | -1095845478
96 | M | 34111620-1 | kabel silový s Cu jádrem 1kV 4x35mm2 (1-CYKY) | m | 360 | 250 | 90000 |  |  | snížená |  | 0 | 0.00194 | 0.6984 | 0 | 0 | 32 | M | 2 |  |  |  | ROZPOCET | 0 | 90000 | 0 | 0 | 0 | 2 | 90000 | 16 | 1387130252
| VV |  | 300*1,2 'Přepočtené koeficientem množství |  | 360 | [12 empty] | VV | 2 | 2 | False | 1 | ROZPOCET
97 | K | 741122631 | Montáž kabel Cu plný kulatý žíla 5x25 mm2 uložený pevně (např. CYKY) | m | 50 | 60 | 3000 |  |  | snížená |  | 0 | 0 | 0 | 0 | 0 | 16 | K | 2 |  |  |  | ROZPOCET | 0 | 3000 | 0 | 0 | 0 | 2 | 3000 | 16 | -818654471
98 | M | 34111610 | kabel silový s Cu jádrem 1kV 5x25mm2 (1-CYKY) | m | 60 | 400 | 24000 |  |  | snížená |  | 0 | 0.00157 | 0.0942 | 0 | 0 | 32 | M | 2 |  |  |  | ROZPOCET | 0 | 24000 | 0 | 0 | 0 | 2 | 24000 | 16 | -2079298544
| VV |  | 50*1,2 'Přepočtené koeficientem množství |  | 60 | [12 empty] | VV | 2 | 2 | False | 1 | ROZPOCET
99 | K | 741122644 | Montáž kabel Cu plný kulatý žíla 5x16 mm2 uložený pevně (např. CYKY) | m | 338 | 40 | 13520 |  |  | snížená |  | 0 | 0 | 0 | 0 | 0 | 16 | K | 2 |  |  |  | ROZPOCET | 0 | 13520 | 0 | 0 | 0 | 2 | 13520 | 16 | 144537637
| VV |  | 260*1,3 'Přepočtené koeficientem množství |  | 338 | [12 empty] | VV | 2 | 2 | False | 1 | ROZPOCET
100 | M | 34111080 | kabel silový s Cu jádrem 1kV 5x16mm2 (CYKY) | m | 338 | 220 | 74360 |  |  | snížená |  | 0 | 0.0009 | 0.3042 | 0 | 0 | 32 | M | 2 |  |  |  | ROZPOCET | 0 | 74360 | 0 | 0 | 0 | 2 | 74360 | 16 | 123819418
| VV |  | 260*1,3 'Přepočtené koeficientem množství |  | 338 | [12 empty] | VV | 2 | 2 | False | 1 | ROZPOCET
101 | K | 741124601 | Montáž kabel Cu topný volné délky uložený do podlahy nebo stěny | m | 120 | 60 | 7200 |  |  | snížená |  | 0 | 0 | 0 | 0 | 0 | 16 | K | 2 |  |  |  | ROZPOCET | 0 | 7200 | 0 | 0 | 0 | 2 | 7200 | 16 | 1376167974
102 | M | top2 | Topný kabel do rampy | m | 1440 | 50 | 72000 |  |  | snížená |  | 0 | 0 | 0 | 0 | 0 | 32 | M | 2 |  |  |  | ROZPOCET | 0 | 72000 | 0 | 0 | 0 | 2 | 72000 | 16 | 537747280
| VV |  | 1200*1,2 'Přepočtené koeficientem množství |  | 1440 | [12 empty] | VV | 2 | 2 | False | 1 | ROZPOCET
103 | M | top3 | Čidla do rampy + regulace | kpl | 1 | 25000 | 25000 |  |  | snížená |  | 0 | 0 | 0 | 0 | 0 | 32 | M | 2 |  |  |  | ROZPOCET | 0 | 25000 | 0 | 0 | 0 | 2 | 25000 | 16 | 758193663
104 | K | 741124603 | Montáž kabel Cu topný volné délky uložený na konstrukci | m | 120 | 55 | 6600 |  |  | snížená |  | 0 | 0 | 0 | 0 | 0 | 16 | K | 2 |  |  |  | ROZPOCET | 0 | 6600 | 0 | 0 | 0 | 2 | 6600 | 16 | 992399581
105 | M | top1 | Topný kabel samoregulační pro otápění potrubí 30W/m | m | 120 | 250 | 30000 |  |  | snížená |  | 0 | 0 | 0 | 0 | 0 | 32 | M | 2 |  |  |  | ROZPOCET | 0 | 30000 | 0 | 0 | 0 | 2 | 30000 | 16 | -54044936
106 | K | 741124733 | Montáž kabel Cu stíněný ovládací žíly 2 až 19x1 mm2 uložený pevně (např. JYTY) | m | 4200 | 35 | 147000 |  |  | snížená |  | 0 | 0 | 0 | 0 | 0 | 16 | K | 2 |  |  |  | ROZPOCET | 0 | 147000 | 0 | 0 | 0 | 2 | 147000 | 16 | 932564721
107 | M | kab1 | Kabel JYTY 7x1 | m | 5040 | 25 | 126000 |  |  | snížená |  | 0 | 0 | 0 | 0 | 0 | 32 | M | 2 |  |  |  | ROZPOCET | 0 | 126000 | 0 | 0 | 0 | 2 | 126000 | 16 | -1090863842
| VV |  | 4200*1,2 'Přepočtené koeficientem množství |  | 5040 | [12 empty] | VV | 2 | 2 | False | 1 | ROZPOCET
| D | Ulož | Úložný systém |  |  |  | 785000 |  |  |  |  | 0 |  | 2.525 |  | 0 | 1 | D | 1 |  |  |  | ROZPOCET | [6 empty] | 785000
108 | K | 741910413 | Montáž žlab kovový šířky do 125 mm bez víka | m | 350 | 150 | 52500 |  |  | snížená |  | 0 | 0 | 0 | 0 | 0 | 16 | K | 2 |  |  |  | ROZPOCET | 0 | 52500 | 0 | 0 | 0 | 2 | 52500 | 16 | 1073007784
109 | M | 34575493 | žlab kabelový pozinkovaný 2m/ks 100X125 | m | 350 | 250 | 87500 |  |  | snížená |  | 0 | 0.0045 | 1.575 | 0 | 0 | 32 | M | 2 |  |  |  | ROZPOCET | 0 | 87500 | 0 | 0 | 0 | 2 | 87500 | 16 | 774117943
110 | K | 741910303 | Montáž rošt a lávka typová se stojinou,výložníky a odbočkami pozinkovaná - stoupačka | m | 100 | 100 | 10000 |  |  | snížená |  | 0 | 0 | 0 | 0 | 0 | 16 | K | 2 |  |  |  | ROZPOCET | 0 | 10000 | 0 | 0 | 0 | 2 | 10000 | 16 | -425579364
111 | M | lávka | Kabelová lávka 500x60 | m | 100 | 500 | 50000 |  |  | snížená |  | 0 | 0 | 0 | 0 | 0 | 32 | M | 2 |  |  |  | ROZPOCET | 0 | 50000 | 0 | 0 | 0 | 2 | 50000 | 16 | -1452096410
112 | K | 741910611 | Montáž příchytka kovová pro kabelové lávky a žebříky kabel D do 40 mm | kus | 200 | 10 | 2000 |  |  | snížená |  | 0 | 0 | 0 | 0 | 0 | 16 | K | 2 |  |  |  | ROZPOCET | 0 | 2000 | 0 | 0 | 0 | 2 | 2000 | 16 | 446112909
113 | M | přích | příchytka kabelu na Lávku | ks | 200 | 40 | 8000 |  |  | snížená |  | 0 | 0 | 0 | 0 | 0 | 32 | M | 2 |  |  |  | ROZPOCET | 0 | 8000 | 0 | 0 | 0 | 2 | 8000 | 16 | 1925550142
114 | K | 741110042 | Montáž trubka plastová ohebná D přes 23 do 35 mm uložená pevně | m | 10000 | 40 | 400000 |  |  | snížená |  | 0 | 0 | 0 | 0 | 0 | 16 | K | 2 |  |  |  | ROZPOCET | 0 | 400000 | 0 | 0 | 0 | 2 | 400000 | 16 | -1106161390
115 | M | 34571065 | trubka elektroinstalační ohebná z PVC (ČSN) 2336 | m | 5000 | 25 | 125000 |  |  | snížená |  | 0 | 0.00012 | 0.6 | 0 | 0 | 32 | M | 2 |  |  |  | ROZPOCET | 0 | 125000 | 0 | 0 | 0 | 2 | 125000 | 16 | 1371039637
116 | M | 34571073 | trubka elektroinstalační ohebná z PVC (EN) 2325 | m | 5000 | 10 | 50000 |  |  | snížená |  | 0 | 7e-05 | 0.35 | 0 | 0 | 32 | M | 2 |  |  |  | ROZPOCET | 0 | 50000 | 0 | 0 | 0 | 2 | 50000 | 16 | 254857769
| D | OST | Ostatní |  |  |  | 474500 |  |  |  |  | 0 |  | 0 |  | 0 | 4 | D | 1 |  |  |  | ROZPOCET | [6 empty] | 474500
117 | K | HZS4211 | Hodinová zúčtovací sazba revizní technik | hod | 20 | 450 | 9000 |  |  | snížená |  | 0 | 0 | 0 | 0 | 0 | 512 | K | 2 |  |  |  | ROZPOCET | 0 | 9000 | 0 | 0 | 0 | 2 | 9000 | 512 | -222934101
118 | K | HZS4232 | Hodinová zúčtovací sazba technik odborný | hod | 50 | 450 | 22500 |  |  | snížená |  | 0 | 0 | 0 | 0 | 0 | 512 | K | 2 |  |  |  | ROZPOCET | 0 | 22500 | 0 | 0 | 0 | 2 | 22500 | 512 | -188399467
119 | M | Pol337 | Ostatní nespecifikovaný drobný montážní a upevňovací materiál | kpl | 1 | 20000 | 20000 |  |  | snížená |  | 0 | 0 | 0 | 0 | 0 | 8 | M | 2 |  |  |  | ROZPOCET | 0 | 20000 | 0 | 0 | 0 | 2 | 20000 | 4 | 828971720
120 | K | MECH | Mechanizační prostředky | kpl | 1 | 10000 | 10000 |  |  | snížená |  | 0 | 0 | 0 | 0 | 0 | 4 | K | 2 |  |  |  | ROZPOCET | 0 | 10000 | 0 | 0 | 0 | 2 | 10000 | 4 | 392633069
124 | K | 741810003 | Celková prohlídka elektrického rozvodu a zařízení do 1 milionu Kč | kus | 1 | 10000 | 10000 |  |  | snížená |  | 0 | 0 | 0 | 0 | 0 | 16 | K | 2 |  |  |  | ROZPOCET | 0 | 10000 | 0 | 0 | 0 | 2 | 10000 | 16 | -1559826156
125 | K | 741810011 | Příplatek k celkové prohlídce za každých dalších 500 000,- Kč | kus | 26 | 3000 | 78000 |  |  | snížená |  | 0 | 0 | 0 | 0 | 0 | 16 | K | 2 |  |  |  | ROZPOCET | 0 | 78000 | 0 | 0 | 0 | 2 | 78000 | 16 | 222822695
126 | M | OST2 | Požární ucpávky | m2 | 20 | 10000 | 200000 |  |  | snížená |  | 0 | 0 | 0 | 0 | 0 | 512 | M | 2 |  |  |  | ROZPOCET | 0 | 200000 | 0 | 0 | 0 | 2 | 200000 | 512 | 497135923
127 | K | OST3 | Zaškolení obsluhy | hod | 10 | 500 | 5000 |  |  | snížená |  | 0 | 0 | 0 | 0 | 0 | 512 | K | 2 |  |  |  | ROZPOCET | 0 | 5000 | 0 | 0 | 0 | 2 | 5000 | 512 | -660688828
128 | K | OST4 | Stavební přípomoci | kpl | 1 | 100000 | 100000 |  |  | snížená |  | 0 | 0 | 0 | 0 | 0 | 512 | K | 2 |  |  |  | ROZPOCET | 0 | 100000 | 0 | 0 | 0 | 2 | 100000 | 512 | -906976166
129 | K | OST5 | Úklid pracoviště, pomocné lešení, mechanizace | kpl | 1 | 20000 | 20000 |  |  | snížená |  | 0 | 0 | 0 | 0 | 0 | 512 | K | 2 |  |  |  | ROZPOCET | 0 | 20000 | 0 | 0 | 0 | 2 | 20000 | 512 | 2044399445

## D1.700 - Slaboproudé elek...
{c76b0c4d-0920-43f0-9a54-66b7c9076d38}
2
| KRYCÍ LIST SOUPISU PRACÍ | [7 empty] | v --- níže se nacházejí doplnkové a pomocné údaje k sestavám --- v | [8 empty] | False
Stavba:
Bytový soubor Libuše
Objekt:
01 - Bytové domy A, B, C, D vč. podzemního podlaží
Soupis:
D1.700 - Slaboproudé elektroinstalace
| KSO: |  |  |  |  | CC-CZ:
| Místo: |  | Praha |  |  | Datum: | 2023-03-15
| Zadavatel: |  |  |  |  | IČ:
|  | VELTON REAL ESTATE |  |  |  | DIČ:
| Uchazeč: |  |  |  |  | IČ: | 08004013
|  | DMG Stav a.s. |  |  |  | DIČ: | CZ 08004013
| Projektant: |  |  |  |  | IČ:
|  | ABMV World s.r.o |  |  |  | DIČ:
| Zpracovatel: |  |  |  |  | IČ:
|  | QSB s.r.o. |  |  |  | DIČ:
Poznámka:
| Cena bez DPH | [5 empty] | 3885503
|  |  | Základ daně |  |  | Sazba daně | Výše daně
| DPH | základní | 3885503 |  |  | 21% | 815955.63
|  | snížená | 0 |  |  | 15% | 0
|  | zákl. přenesená | 0 |  |  | 21% | 0
|  | sníž. přenesená | 0 |  |  | 15% | 0
|  | nulová | 0 |  |  | 0% | 0
| Cena s DPH |  |  | v | CZK |  | 4701458.63
| Projektant |  |  | Zpracovatel
| Datum a podpis: |  | Razítko | Datum a podpis: |  |  | Razítko
| Objednavatel |  |  | Uchazeč
| Datum a podpis: |  | Razítko | Datum a podpis: |  |  | Razítko
REKAPITULACE ČLENĚNÍ SOUPISU PRACÍ
Stavba:
Bytový soubor Libuše
Objekt:
01 - Bytové domy A, B, C, D vč. podzemního podlaží
Soupis:
D1.700 - Slaboproudé elektroinstalace
Místo: |  |  | Praha |  |  | Datum: | 2023-03-15
Zadavatel: |  |  | VELTON REAL ESTATE |  |  | Projektant: | ABMV World s.r.o
Uchazeč: |  |  | DMG Stav a.s. |  |  | Zpracovatel: | QSB s.r.o.
Kód dílu - Popis | [6 empty] | Cena celkem [CZK]
Náklady ze soupisu prací | [6 empty] | 3885503 | [11 empty] | -1
| D1 - Strukturovaná kabeláž (SK) | [5 empty] | 555470
| D2 - Instalační materiál | [5 empty] | 243120
| D3 - Kabely | [5 empty] | 77400
| D4 - Rozvaděče, zásuvky, ukončovací hw | [5 empty] | 81450
| D5 - Ostatní | [5 empty] | 153500
| D6 - Přístupový systém (EKV) | [5 empty] | 398760
| D2 - Instalační materiál | [5 empty] | 42200
| D3 - Kabely | [5 empty] | 47760
| D7 - Zařízení EKV | [5 empty] | 200800
| D5 - Ostatní | [5 empty] | 108000
| D8 - Domácí telefon (DT) | [5 empty] | 742420
| D2 - Instalační materiál | [5 empty] | 216180
| D3 - Kabely | [5 empty] | 93960
| D9 - Rozvaděče, propojovací hw, zdroje napájení | [5 empty] | 11040
| D10 - Zařízení DT | [5 empty] | 237240
| D5 - Ostatní | [5 empty] | 184000
| D11 - Společná televizní anténa (STA) | [5 empty] | 835053
| D2 - Instalační materiál | [5 empty] | 294870
| D12 - Kabely | [5 empty] | 138410
| D13 - Rozvaděče, pasivní, aktivní prvky | [5 empty] | 169773
| D5 - Ostatní | [5 empty] | 232000
| D14 - Autonomní detekce požáru (ADP) | [5 empty] | 66600
| D15 - Zařízení autonomní detekce | [5 empty] | 54600
| D5 - Ostatní | [5 empty] | 12000
| D16 - Společné kabelové trasy | [5 empty] | 1287200
| D17 - Hlavní horizontální a vertikální trasy | [5 empty] | 1257200
| D5 - Ostatní | [5 empty] | 30000
SOUPIS PRACÍ
Stavba:
Bytový soubor Libuše
Objekt:
01 - Bytové domy A, B, C, D vč. podzemního podlaží
Soupis:
D1.700 - Slaboproudé elektroinstalace
Místo: |  |  | Praha |  |  | Datum: | 2023-03-15
Zadavatel: |  |  | VELTON REAL ESTATE |  |  | Projektant: | ABMV World s.r.o
Uchazeč: |  |  | DMG Stav a.s. |  |  | Zpracovatel: | QSB s.r.o.
PČ | Typ | Kód | Popis | MJ | Množství | J.cena [CZK] | Cena celkem [CZK] | Cenová soustava |  | DPH | J. Nh [h] | Nh celkem [h] | J. hmotnost [t] | Hmotnost celkem [t] | J. suť [t] | Suť Celkem [t]
Náklady soupisu celkem | [6 empty] | 3885503 |  |  |  |  | 0 |  | 0 |  | 0 |  | D | -1 | [7 empty] | 3885503
| D | D1 | Strukturovaná kabeláž (SK) |  |  |  | 555470 |  |  |  |  | 0 |  | 0 |  | 0 | 1 | D | 0 | ROZPOCET | [6 empty] | 555470
| D | D2 | Instalační materiál |  |  |  | 243120 |  |  |  |  | 0 |  | 0 |  | 0 | 1 | D | 1 | ROZPOCET | [6 empty] | 243120
1 | K | Pol1 | Trubka 1423, 320N, pod omítku/do podlahy, vč. zasekání | m | 1200 | 70 | 84000 |  |  | základní |  | 0 | 0 | 0 | 0 | 0 | 16 | K | 2 | ROZPOCET | 84000 | 0 | 0 | 0 | 0 | 1 | 84000 | 16 | 2
2 | K | Pol2 | Trubka 1436, 320N, pod omítku/do podlahy, vč. zasekání | m | 280 | 90 | 25200 |  |  | základní |  | 0 | 0 | 0 | 0 | 0 | 16 | K | 2 | ROZPOCET | 25200 | 0 | 0 | 0 | 0 | 1 | 25200 | 16 | 4
3 | K | Pol3 | Trubka 1416, 320N, pod omítku/do podlahy, vč. zasekání | m | 2000 | 50 | 100000 |  |  | základní |  | 0 | 0 | 0 | 0 | 0 | 16 | K | 2 | ROZPOCET | 100000 | 0 | 0 | 0 | 0 | 1 | 100000 | 16 | 6
4 | K | Pol4 | Trubka 1250, 750N, vč. příchytky (do stoupacích vedení a podhledů) | m | 320 | 80 | 25600 |  |  | základní |  | 0 | 0 | 0 | 0 | 0 | 16 | K | 2 | ROZPOCET | 25600 | 0 | 0 | 0 | 0 | 1 | 25600 | 16 | 8
5 | K | Pol5 | Krabice přístrojová pod omítku | ks | 64 | 130 | 8320 |  |  | základní |  | 0 | 0 | 0 | 0 | 0 | 16 | K | 2 | ROZPOCET | 8320 | 0 | 0 | 0 | 0 | 1 | 8320 | 16 | 10
| D | D3 | Kabely |  |  |  | 77400 |  |  |  |  | 0 |  | 0 |  | 0 | 1 | D | 1 | ROZPOCET | [6 empty] | 77400
6 | K | Pol6 | Kabel UTP 4páry kat. 5e, AWG24 | m | 4300 | 18 | 77400 |  |  | základní |  | 0 | 0 | 0 | 0 | 0 | 16 | K | 2 | ROZPOCET | 77400 | 0 | 0 | 0 | 0 | 1 | 77400 | 16 | 12
| D | D4 | Rozvaděče, zásuvky, ukončovací hw |  |  |  | 81450 |  |  |  |  | 0 |  | 0 |  | 0 | 1 | D | 1 | ROZPOCET | [6 empty] | 81450
7 | K | Pol7 | Plastová rozvodnice pod omítku 24 modulů , bílé dveře, délka 446/ šířka 346/ hloubka 88mm | ks | 39 | 1550 | 60450 |  |  | základní |  | 0 | 0 | 0 | 0 | 0 | 16 | K | 2 | ROZPOCET | 60450 | 0 | 0 | 0 | 0 | 1 | 60450 | 16 | 14
8 | K | Pol8 | Kompletní datová zásuvka 1x RJ45 bílá pro rozvod domovní instalace internetu (Design zásuvek sjednotit se zásuvkami 230V) | ks | 75 | 200 | 15000 |  |  | základní |  | 0 | 0 | 0 | 0 | 0 | 16 | K | 2 | ROZPOCET | 15000 | 0 | 0 | 0 | 0 | 1 | 15000 | 16 | 16
9 | K | Pol9 | Modul na DIN lištu pro jeden keystone kat. 5e, plastový | ks | 75 | 80 | 6000 |  |  | základní |  | 0 | 0 | 0 | 0 | 0 | 16 | K | 2 | ROZPOCET | 6000 | 0 | 0 | 0 | 0 | 1 | 6000 | 16 | 18
| D | D5 | Ostatní |  |  |  | 153500 |  |  |  |  | 0 |  | 0 |  | 0 | 1 | D | 1 | ROZPOCET | [6 empty] | 153500
10 | K | Pol10 | Zednické přípomoce a pomocné montážní práce | hod | 400 | 350 | 140000 |  |  | základní |  | 0 | 0 | 0 | 0 | 0 | 16 | K | 2 | ROZPOCET | 140000 | 0 | 0 | 0 | 0 | 1 | 140000 | 16 | 20
11 | K | Pol11 | Měření metalické kabeláže, vč. měřícího protokolu | ks | 75 | 180 | 13500 |  |  | základní |  | 0 | 0 | 0 | 0 | 0 | 16 | K | 2 | ROZPOCET | 13500 | 0 | 0 | 0 | 0 | 1 | 13500 | 16 | 22
| D | D6 | Přístupový systém (EKV) |  |  |  | 398760 |  |  |  |  | 0 |  | 0 |  | 0 | 1 | D | 0 | ROZPOCET | [6 empty] | 398760
| D | D2 | Instalační materiál |  |  |  | 42200 |  |  |  |  | 0 |  | 0 |  | 0 | 1 | D | 1 | ROZPOCET | [6 empty] | 42200
12 | K | Pol12 | Trubka 1416, 320N, pod omítku/do podlahy, vč. zasekání | m | 450 | 50 | 22500 |  |  | základní |  | 0 | 0 | 0 | 0 | 0 | 16 | K | 2 | ROZPOCET | 22500 | 0 | 0 | 0 | 0 | 1 | 22500 | 16 | 24
13 | K | Pol13 | Trubka 1436, 320N, pod omítku/do podlahy, vč. zasekání | m | 80 | 90 | 7200 |  |  | základní |  | 0 | 0 | 0 | 0 | 0 | 16 | K | 2 | ROZPOCET | 7200 | 0 | 0 | 0 | 0 | 1 | 7200 | 16 | 26
14 | K | Pol14 | Trubka 1250, 750N, vč. příchytky (do stoupacích vedení a podhledů) | m | 140 | 80 | 11200 |  |  | základní |  | 0 | 0 | 0 | 0 | 0 | 16 | K | 2 | ROZPOCET | 11200 | 0 | 0 | 0 | 0 | 1 | 11200 | 16 | 28
15 | K | Pol15 | Krabice přístrojová pod omítku | ks | 10 | 130 | 1300 |  |  | základní |  | 0 | 0 | 0 | 0 | 0 | 16 | K | 2 | ROZPOCET | 1300 | 0 | 0 | 0 | 0 | 1 | 1300 | 16 | 30
| D | D3 | Kabely |  |  |  | 47760 |  |  |  |  | 0 |  | 0 |  | 0 | 1 | D | 1 | ROZPOCET | [6 empty] | 47760
16 | K | Pol16 | FTP Cat.5e LSZH, 4pár, drát, 24 AWG | m | 640 | 35 | 22400 |  |  | základní |  | 0 | 0 | 0 | 0 | 0 | 16 | K | 2 | ROZPOCET | 22400 | 0 | 0 | 0 | 0 | 1 | 22400 | 16 | 32
17 | K | Pol17 | Kabel 2x1 | m | 640 | 35 | 22400 |  |  | základní |  | 0 | 0 | 0 | 0 | 0 | 16 | K | 2 | ROZPOCET | 22400 | 0 | 0 | 0 | 0 | 1 | 22400 | 16 | 34
18 | K | Pol18 | CYA 6 zelenožlutý ( pro uzemnění rozvodnic) | m | 80 | 37 | 2960 |  |  | základní |  | 0 | 0 | 0 | 0 | 0 | 16 | K | 2 | ROZPOCET | 2960 | 0 | 0 | 0 | 0 | 1 | 2960 | 16 | 36
| D | D7 | Zařízení EKV |  |  |  | 200800 |  |  |  |  | 0 |  | 0 |  | 0 | 1 | D | 1 | ROZPOCET | [6 empty] | 200800
19 | K | Pol19 | Řídící a kontrolní jednotka pro 4 dveře (4 čtečky) + SW + plechový box se zámkem a prostorem pro aku; Připojení max. 4 čteček (Anti-passback) + 4 odchodových tlačítek; max 20000 uživatelů; max.100 000 událostí v paměti; otvírání dveří na dálku; použitelné | kpl | 4 | 10000 | 40000 |  |  | základní |  | 0 | 0 | 0 | 0 | 0 | 16 | K | 2 | ROZPOCET | 40000 | 0 | 0 | 0 | 0 | 1 | 40000 | 16 | 38
20 | K | Pol20 | Čtečka RFID čipů (karet) v odolném zpracování (antivandal tělo); IP66; Napájení: 12 V DC; Typ RFID karet: MIFARE 13,56 Mhz; Výstupní formát: Wiegand 26-34 bit (34 bit přednastaveno); Čtecí vzdálenost karty: 2 - 6 cm; optická signalizace: LED dioda (červe | ks | 9 | 2500 | 22500 |  |  | základní |  | 0 | 0 | 0 | 0 | 0 | 16 | K | 2 | ROZPOCET | 22500 | 0 | 0 | 0 | 0 | 1 | 22500 | 16 | 40
21 | K | Pol21 | Tlačítko nouzového otevření dveří - zelené, reset pomocí klíčku, výklopný kryt | ks | 4 | 1000 | 4000 |  |  | základní |  | 0 | 0 | 0 | 0 | 0 | 16 | K | 2 | ROZPOCET | 4000 | 0 | 0 | 0 | 0 | 1 | 4000 | 16 | 42
22 | K | Pol22 | Bezkontaktní přívěšek | ks | 400 | 60 | 24000 |  |  | základní |  | 0 | 0 | 0 | 0 | 0 | 16 | K | 2 | ROZPOCET | 24000 | 0 | 0 | 0 | 0 | 1 | 24000 | 16 | 44
23 | K | Pol23 | el. otvírač, nízkoodběrový, 12V DC/230mA; vč. čelní plech krátký | ks | 4 | 1500 | 6000 |  |  | základní |  | 0 | 0 | 0 | 0 | 0 | 16 | K | 2 | ROZPOCET | 6000 | 0 | 0 | 0 | 0 | 1 | 6000 | 16 | 46
24 | K | Pol24 | elektromechanický zámek | ks | 5 | 16000 | 80000 |  |  | základní |  | 0 | 0 | 0 | 0 | 0 | 16 | K | 2 | ROZPOCET | 80000 | 0 | 0 | 0 | 0 | 1 | 80000 | 16 | 48
25 | K | Pol25 | 6m kabel pro zámky | ks | 9 | 1100 | 9900 |  |  | základní |  | 0 | 0 | 0 | 0 | 0 | 16 | K | 2 | ROZPOCET | 9900 | 0 | 0 | 0 | 0 | 1 | 9900 | 16 | 50
26 | K | Pol26 | kabelová průchodka kovová zadlab. | ks | 9 | 950 | 8550 |  |  | základní |  | 0 | 0 | 0 | 0 | 0 | 16 | K | 2 | ROZPOCET | 8550 | 0 | 0 | 0 | 0 | 1 | 8550 | 16 | 52
27 | K | Pol27 | protiplech | ks | 9 | 650 | 5850 |  |  | základní |  | 0 | 0 | 0 | 0 | 0 | 16 | K | 2 | ROZPOCET | 5850 | 0 | 0 | 0 | 0 | 1 | 5850 | 16 | 54
| D | D5 | Ostatní |  |  |  | 108000 |  |  |  |  | 0 |  | 0 |  | 0 | 1 | D | 1 | ROZPOCET | [6 empty] | 108000
28 | K | Pol28 | Zednické přípomoce a pomocné montážní práce | hod | 200 | 300 | 60000 |  |  | základní |  | 0 | 0 | 0 | 0 | 0 | 16 | K | 2 | ROZPOCET | 60000 | 0 | 0 | 0 | 0 | 1 | 60000 | 16 | 56
29 | K | Pol29 | Oživení a nastavení systému | hod | 32 | 500 | 16000 |  |  | základní |  | 0 | 0 | 0 | 0 | 0 | 16 | K | 2 | ROZPOCET | 16000 | 0 | 0 | 0 | 0 | 1 | 16000 | 16 | 58
30 | K | Pol30 | Revize | hod | 32 | 500 | 16000 |  |  | základní |  | 0 | 0 | 0 | 0 | 0 | 16 | K | 2 | ROZPOCET | 16000 | 0 | 0 | 0 | 0 | 1 | 16000 | 16 | 60
31 | K | Pol31 | Funkční zkouška, uvedení systému do provozu, zaškolení obsluhy | hod | 32 | 500 | 16000 |  |  | základní |  | 0 | 0 | 0 | 0 | 0 | 16 | K | 2 | ROZPOCET | 16000 | 0 | 0 | 0 | 0 | 1 | 16000 | 16 | 62
| D | D8 | Domácí telefon (DT) |  |  |  | 742420 |  |  |  |  | 0 |  | 0 |  | 0 | 1 | D | 0 | ROZPOCET | [6 empty] | 742420
| D | D2 | Instalační materiál |  |  |  | 216180 |  |  |  |  | 0 |  | 0 |  | 0 | 1 | D | 1 | ROZPOCET | [6 empty] | 216180
32 | K | Pol32 | Trubka 1423, 320N, pod omítku/do podlahy, vč. zasekání | m | 1200 | 70 | 84000 |  |  | základní |  | 0 | 0 | 0 | 0 | 0 | 16 | K | 2 | ROZPOCET | 84000 | 0 | 0 | 0 | 0 | 1 | 84000 | 16 | 64
33 | K | Pol33 | Trubka 1416, 320N, pod omítku/do podlahy, vč. zasekání | m | 310 | 50 | 15500 |  |  | základní |  | 0 | 0 | 0 | 0 | 0 | 16 | K | 2 | ROZPOCET | 15500 | 0 | 0 | 0 | 0 | 1 | 15500 | 16 | 66
34 | K | Pol34 | Trubka 1250, 750N, vč. příchytky (do stoupacích vedení a podhledů) | m | 1400 | 80 | 112000 |  |  | základní |  | 0 | 0 | 0 | 0 | 0 | 16 | K | 2 | ROZPOCET | 112000 | 0 | 0 | 0 | 0 | 1 | 112000 | 16 | 68
35 | K | Pol35 | Krabice přístrojová pod omítku | ks | 36 | 130 | 4680 |  |  | základní |  | 0 | 0 | 0 | 0 | 0 | 16 | K | 2 | ROZPOCET | 4680 | 0 | 0 | 0 | 0 | 1 | 4680 | 16 | 70
| D | D3 | Kabely |  |  |  | 93960 |  |  |  |  | 0 |  | 0 |  | 0 | 1 | D | 1 | ROZPOCET | [6 empty] | 93960
36 | K | Pol36 | Kabel UTP 4páry kat. 5e, AWG24 | m | 7000 | 13 | 91000 |  |  | základní |  | 0 | 0 | 0 | 0 | 0 | 16 | K | 2 | ROZPOCET | 91000 | 0 | 0 | 0 | 0 | 1 | 91000 | 16 | 72
37 | K | Pol37 | CYA 6 zelenožlutý ( pro uzemnění rozvodnic) | m | 80 | 37 | 2960 |  |  | základní |  | 0 | 0 | 0 | 0 | 0 | 16 | K | 2 | ROZPOCET | 2960 | 0 | 0 | 0 | 0 | 1 | 2960 | 16 | 74
| D | D9 | Rozvaděče, propojovací hw, zdroje napájení |  |  |  | 11040 |  |  |  |  | 0 |  | 0 |  | 0 | 1 | D | 1 | ROZPOCET | [6 empty] | 11040
38 | K | Pol38 | Nástěnná ocelopl. Skříň 600/600/200, IP40, vč. dveří se zámkem, kabel. Průchodkami, DIN lišta, mont. Deska | ks | 4 | 2600 | 10400 |  |  | základní |  | 0 | 0 | 0 | 0 | 0 | 16 | K | 2 | ROZPOCET | 10400 | 0 | 0 | 0 | 0 | 1 | 10400 | 16 | 76
39 | K | Pol39 | Zemnící svorkovnice | ks | 4 | 160 | 640 |  |  | základní |  | 0 | 0 | 0 | 0 | 0 | 16 | K | 2 | ROZPOCET | 640 | 0 | 0 | 0 | 0 | 1 | 640 | 16 | 78
| D | D10 | Zařízení DT |  |  |  | 237240 |  |  |  |  | 0 |  | 0 |  | 0 | 1 | D | 1 | ROZPOCET | [6 empty] | 237240
40 | K | Pol40 | AUDIO telefon | ks | 36 | 2500 | 90000 |  |  | základní |  | 0 | 0 | 0 | 0 | 0 | 16 | K | 2 | ROZPOCET | 90000 | 0 | 0 | 0 | 0 | 1 | 90000 | 16 | 80
41 | K | Pol41 | Zvonkové tlačítko (stejný design jako přístroje 230V) | ks | 36 | 400 | 14400 |  |  | základní |  | 0 | 0 | 0 | 0 | 0 | 16 | K | 2 | ROZPOCET | 14400 | 0 | 0 | 0 | 0 | 1 | 14400 | 16 | 82
42 | K | Pol42 | ZDROJ-2VOD AV SYSTEM 6DIN | ks | 4 | 3000 | 12000 |  |  | základní |  | 0 | 0 | 0 | 0 | 0 | 16 | K | 2 | ROZPOCET | 12000 | 0 | 0 | 0 | 0 | 1 | 12000 | 16 | 84
43 | K | Pol43 | VIDEOROZBOČOVAČ 2 VOD | ks | 11 | 1300 | 14300 |  |  | základní |  | 0 | 0 | 0 | 0 | 0 | 16 | K | 2 | ROZPOCET | 14300 | 0 | 0 | 0 | 0 | 1 | 14300 | 16 | 86
44 | K | Pol44 | ZAKONČOVACÍ ODPOR | ks | 11 | 200 | 2200 |  |  | základní |  | 0 | 0 | 0 | 0 | 0 | 16 | K | 2 | ROZPOCET | 2200 | 0 | 0 | 0 | 0 | 1 | 2200 | 16 | 88
45 | K | Pol45 | INSTAL. KRABICE DO ZDI 3M | ks | 8 | 400 | 3200 |  |  | základní |  | 0 | 0 | 0 | 0 | 0 | 16 | K | 2 | ROZPOCET | 3200 | 0 | 0 | 0 | 0 | 1 | 3200 | 16 | 90
46 | K | Pol46 | KONFIGURÁTOR, 10KS | ks | 7 | 120 | 840 |  |  | základní |  | 0 | 0 | 0 | 0 | 0 | 16 | K | 2 | ROZPOCET | 840 | 0 | 0 | 0 | 0 | 1 | 840 | 16 | 92
47 | K | Pol47 | RÁM + ŠASÍ 3M | ks | 8 | 2000 | 16000 |  |  | základní |  | 0 | 0 | 0 | 0 | 0 | 16 | K | 2 | ROZPOCET | 16000 | 0 | 0 | 0 | 0 | 1 | 16000 | 16 | 94
48 | K | Pol48 | BAR. AUD/VIDEO JEDN. | ks | 7 | 7300 | 51100 |  |  | základní |  | 0 | 0 | 0 | 0 | 0 | 16 | K | 2 | ROZPOCET | 51100 | 0 | 0 | 0 | 0 | 1 | 51100 | 16 | 96
49 | K | Pol49 | TLAČ.MODUL 8TLAČ | ks | 7 | 1500 | 10500 |  |  | základní |  | 0 | 0 | 0 | 0 | 0 | 16 | K | 2 | ROZPOCET | 10500 | 0 | 0 | 0 | 0 | 1 | 10500 | 16 | 98
50 | K | Pol50 | KABEL PRO PANELY 620MM | ks | 7 | 500 | 3500 |  |  | základní |  | 0 | 0 | 0 | 0 | 0 | 16 | K | 2 | ROZPOCET | 3500 | 0 | 0 | 0 | 0 | 1 | 3500 | 16 | 100
51 | K | Pol51 | RELE ZAP.PRO TLACITKA 2NO | ks | 16 | 1200 | 19200 |  |  | základní |  | 0 | 0 | 0 | 0 | 0 | 16 | K | 2 | ROZPOCET | 19200 | 0 | 0 | 0 | 0 | 1 | 19200 | 16 | 102
| D | D5 | Ostatní |  |  |  | 184000 |  |  |  |  | 0 |  | 0 |  | 0 | 1 | D | 1 | ROZPOCET | [6 empty] | 184000
52 | K | Pol52 | Zednické přípomoce a pomocné montážní práce | hod | 400 | 300 | 120000 |  |  | základní |  | 0 | 0 | 0 | 0 | 0 | 16 | K | 2 | ROZPOCET | 120000 | 0 | 0 | 0 | 0 | 1 | 120000 | 16 | 104
53 | K | Pol53 | Revize | hod | 64 | 500 | 32000 |  |  | základní |  | 0 | 0 | 0 | 0 | 0 | 16 | K | 2 | ROZPOCET | 32000 | 0 | 0 | 0 | 0 | 1 | 32000 | 16 | 106
54 | K | Pol54 | Funkční zkouška, uvedení systému do provozu | hod | 64 | 500 | 32000 |  |  | základní |  | 0 | 0 | 0 | 0 | 0 | 16 | K | 2 | ROZPOCET | 32000 | 0 | 0 | 0 | 0 | 1 | 32000 | 16 | 108
| D | D11 | Společná televizní anténa (STA) |  |  |  | 835053 |  |  |  |  | 0 |  | 0 |  | 0 | 1 | D | 0 | ROZPOCET | [6 empty] | 835053
| D | D2 | Instalační materiál |  |  |  | 294870 |  |  |  |  | 0 |  | 0 |  | 0 | 1 | D | 1 | ROZPOCET | [6 empty] | 294870
55 | K | Pol55 | Trubka 1423, 320N, pod omítku/do podlahy, vč. zasekání | m | 2200 | 70 | 154000 |  |  | základní |  | 0 | 0 | 0 | 0 | 0 | 16 | K | 2 | ROZPOCET | 154000 | 0 | 0 | 0 | 0 | 1 | 154000 | 16 | 110
56 | K | Pol56 | Trubka 1436, 320N, pod omítku/do podlahy, vč. zasekání | m | 360 | 90 | 32400 |  |  | základní |  | 0 | 0 | 0 | 0 | 0 | 16 | K | 2 | ROZPOCET | 32400 | 0 | 0 | 0 | 0 | 1 | 32400 | 16 | 112
57 | K | Pol57 | Trubka 1416, 320N, pod omítku/do podlahy, vč. zasekání | m | 1300 | 50 | 65000 |  |  | základní |  | 0 | 0 | 0 | 0 | 0 | 16 | K | 2 | ROZPOCET | 65000 | 0 | 0 | 0 | 0 | 1 | 65000 | 16 | 114
58 | K | Pol58 | Trubka 1250, 750N, vč. příchytky (do stoupacích vedení a podhledů) | m | 480 | 80 | 38400 |  |  | základní |  | 0 | 0 | 0 | 0 | 0 | 16 | K | 2 | ROZPOCET | 38400 | 0 | 0 | 0 | 0 | 1 | 38400 | 16 | 116
59 | K | Pol59 | Krabice přístrojová pod omítku | ks | 39 | 130 | 5070 |  |  | základní |  | 0 | 0 | 0 | 0 | 0 | 16 | K | 2 | ROZPOCET | 5070 | 0 | 0 | 0 | 0 | 1 | 5070 | 16 | 118
| D | D12 | Kabely |  |  |  | 138410 |  |  |  |  | 0 |  | 0 |  | 0 | 1 | D | 1 | ROZPOCET | [6 empty] | 138410
60 | K | Pol60 | Koaxiální kabel 75 Ohm H125 , vnější | m | 200 | 45 | 9000 |  |  | základní |  | 0 | 0 | 0 | 0 | 0 | 16 | K | 2 | ROZPOCET | 9000 | 0 | 0 | 0 | 0 | 1 | 9000 | 16 | 120
61 | K | Pol61 | Koaxiální kabel 75 Ohm H121 , vnitřní | m | 3000 | 35 | 105000 |  |  | základní |  | 0 | 0 | 0 | 0 | 0 | 16 | K | 2 | ROZPOCET | 105000 | 0 | 0 | 0 | 0 | 1 | 105000 | 16 | 122
62 | K | Pol62 | Propojovací kabely 250 mm F konektory | ks | 39 | 550 | 21450 |  |  | základní |  | 0 | 0 | 0 | 0 | 0 | 16 | K | 2 | ROZPOCET | 21450 | 0 | 0 | 0 | 0 | 1 | 21450 | 16 | 124
63 | K | Pol63 | Vodič CYA 6 zelenožlutý | m | 80 | 37 | 2960 |  |  | základní |  | 0 | 0 | 0 | 0 | 0 | 16 | K | 2 | ROZPOCET | 2960 | 0 | 0 | 0 | 0 | 1 | 2960 | 16 | 126
| D | D13 | Rozvaděče, pasivní, aktivní prvky |  |  |  | 169773 |  |  |  |  | 0 |  | 0 |  | 0 | 1 | D | 1 | ROZPOCET | [6 empty] | 169773
64 | K | Pol64 | Nástěnná ocelopl. Skříň 600/600/200, IP40, vč. dveří se zámkem, kabel. Průchodkami, DIN lišta, mont. Deska | ks | 4 | 2600 | 10400 |  |  | základní |  | 0 | 0 | 0 | 0 | 0 | 16 | K | 2 | ROZPOCET | 10400 | 0 | 0 | 0 | 0 | 1 | 10400 | 16 | 128
65 | K | Pol65 | Anténní stožár: TROJNOŽKA 2M, ZÁKLADNA PR.3M NA DLAŽDICE 500X500, 2KS JEDNORAMENNÝCH VÝLOŽNÍKŮ, 3KS BETON. DLAŽDIC 500X500X50MM | set | 4 | 12500 | 50000 |  |  | základní |  | 0 | 0 | 0 | 0 | 0 | 16 | K | 2 | ROZPOCET | 50000 | 0 | 0 | 0 | 0 | 1 | 50000 | 16 | 130
66 | K | Pol66 | Anténa venkovní, příjem DVB-T2, zisk 16 dBi, frekvenční rozsah 470-790 MHz, integrovaný LTE/4G filtr | ks | 4 | 2000 | 8000 |  |  | základní |  | 0 | 0 | 0 | 0 | 0 | 16 | K | 2 | ROZPOCET | 8000 | 0 | 0 | 0 | 0 | 1 | 8000 | 16 | 132
67 | K | Pol67 | Anténa venkovní kombinovaná venkovní anténa pro příjem rozhlasového vysílání v pásku FM a DAB/DAB+; Frekvenční rozsah: FM 87,5 ~ 108 MHz, DAB 174 ~ 230 MHz; Zisk: 1-2 Db; Š. paprsku: 360 ° | ks | 4 | 1100 | 4400 |  |  | základní |  | 0 | 0 | 0 | 0 | 0 | 16 | K | 2 | ROZPOCET | 4400 | 0 | 0 | 0 | 0 | 1 | 4400 | 16 | 134
68 | K | Pol68 | Konektor F na koax.kabel | ks | 71 | 13 | 923 |  |  | základní |  | 0 | 0 | 0 | 0 | 0 | 16 | K | 2 | ROZPOCET | 923 | 0 | 0 | 0 | 0 | 1 | 923 | 16 | 136
69 | K | Pol69 | Rozváděč Plast PC/ABS , instalace na omítku (pro osazení přepěťové ochrany) | ks | 4 | 1000 | 4000 |  |  | základní |  | 0 | 0 | 0 | 0 | 0 | 16 | K | 2 | ROZPOCET | 4000 | 0 | 0 | 0 | 0 | 1 | 4000 | 16 | 138
70 | K | Pol70 | Přepěťová ochrana TV pro koax.kabel | ks | 8 | 3000 | 24000 |  |  | základní |  | 0 | 0 | 0 | 0 | 0 | 16 | K | 2 | ROZPOCET | 24000 | 0 | 0 | 0 | 0 | 1 | 24000 | 16 | 140
71 | K | Pol71 | Zásuvka koncová TV / R včetně rámečku (Design zásuvek nutno sjednotit se zásuvkami 230V.) | ks | 39 | 350 | 13650 |  |  | základní |  | 0 | 0 | 0 | 0 | 0 | 16 | K | 2 | ROZPOCET | 13650 | 0 | 0 | 0 | 0 | 1 | 13650 | 16 | 142
72 | K | Pol72 | Zakončovací odpor 75 Ohm do zásuvek / 10 ks | sada | 5 | 400 | 2000 |  |  | základní |  | 0 | 0 | 0 | 0 | 0 | 16 | K | 2 | ROZPOCET | 2000 | 0 | 0 | 0 | 0 | 1 | 2000 | 16 | 144
73 | K | Pol73 | Vícepásmový zesil. 24 dB se zdrojem, regulace zisku, DVB-T2 | ks | 4 | 4900 | 19600 |  |  | základní |  | 0 | 0 | 0 | 0 | 0 | 16 | K | 2 | ROZPOCET | 19600 | 0 | 0 | 0 | 0 | 1 | 19600 | 16 | 146
74 | K | Pol74 | Multipřepínač pro distribuci pozemních a satelitních signálů pro 12 účastníků, včetně pozemních digitálních rádiových a televizních programů; zabudovaný napájecí zdroj; zemnící svorka; | ks | 4 | 8200 | 32800 |  |  | základní |  | 0 | 0 | 0 | 0 | 0 | 16 | K | 2 | ROZPOCET | 32800 | 0 | 0 | 0 | 0 | 1 | 32800 | 16 | 148
| D | D5 | Ostatní |  |  |  | 232000 |  |  |  |  | 0 |  | 0 |  | 0 | 1 | D | 1 | ROZPOCET | [6 empty] | 232000
75 | K | Pol75 | Zednické přípomoce a pomocné montážní práce | hod | 400 | 300 | 120000 |  |  | základní |  | 0 | 0 | 0 | 0 | 0 | 16 | K | 2 | ROZPOCET | 120000 | 0 | 0 | 0 | 0 | 1 | 120000 | 16 | 150
76 | K | Pol76 | Měření signálu před a po instalaci | hod | 64 | 500 | 32000 |  |  | základní |  | 0 | 0 | 0 | 0 | 0 | 16 | K | 2 | ROZPOCET | 32000 | 0 | 0 | 0 | 0 | 1 | 32000 | 16 | 152
77 | K | Pol77 | Oživení systému, zaškolení obsluhy | hod | 64 | 500 | 32000 |  |  | základní |  | 0 | 0 | 0 | 0 | 0 | 16 | K | 2 | ROZPOCET | 32000 | 0 | 0 | 0 | 0 | 1 | 32000 | 16 | 154
78 | K | Pol78 | Výchozí revize, provední funkční zkoušky systému, uvedení do provozu, zaškolení obsluhy | hod | 96 | 500 | 48000 |  |  | základní |  | 0 | 0 | 0 | 0 | 0 | 16 | K | 2 | ROZPOCET | 48000 | 0 | 0 | 0 | 0 | 1 | 48000 | 16 | 156
| D | D14 | Autonomní detekce požáru (ADP) |  |  |  | 66600 |  |  |  |  | 0 |  | 0 |  | 0 | 1 | D | 0 | ROZPOCET | [6 empty] | 66600
| D | D15 | Zařízení autonomní detekce |  |  |  | 54600 |  |  |  |  | 0 |  | 0 |  | 0 | 1 | D | 1 | ROZPOCET | [6 empty] | 54600
79 | K | Pol79 | Opticko kouřový hlásič požáru napájený z 9 V baterie s 85 decibelovou sirénou,v souladu s EN14604. Další doporučené je vybavení testovací tlačítko a tlačítko pro vypnutí signalizace | ks | 39 | 1400 | 54600 |  |  | základní |  | 0 | 0 | 0 | 0 | 0 | 16 | K | 2 | ROZPOCET | 54600 | 0 | 0 | 0 | 0 | 1 | 54600 | 16 | 158
| D | D5 | Ostatní |  |  |  | 12000 |  |  |  |  | 0 |  | 0 |  | 0 | 1 | D | 1 | ROZPOCET | [6 empty] | 12000
80 | K | Pol80 | Funkční zkouška, uvedení systému do provozu | hod | 40 | 300 | 12000 |  |  | základní |  | 0 | 0 | 0 | 0 | 0 | 16 | K | 2 | ROZPOCET | 12000 | 0 | 0 | 0 | 0 | 1 | 12000 | 16 | 160
| D | D16 | Společné kabelové trasy |  |  |  | 1287200 |  |  |  |  | 0 |  | 0 |  | 0 | 1 | D | 0 | ROZPOCET | [6 empty] | 1287200
| D | D17 | Hlavní horizontální a vertikální trasy |  |  |  | 1257200 |  |  |  |  | 0 |  | 0 |  | 0 | 1 | D | 1 | ROZPOCET | [6 empty] | 1257200
81 | K | Pol81 | Žlab kovový 250/ 100 EKZS, 2m, vč. spojky a víka žlabu | ks | 80 | 1000 | 80000 |  |  | základní |  | 0 | 0 | 0 | 0 | 0 | 16 | K | 2 | ROZPOCET | 80000 | 0 | 0 | 0 | 0 | 1 | 80000 | 16 | 162
82 | K | Pol82 | Tvarové prvky a příslušenství pro žlab kovový 250/ 100 EKZS | ks | 16 | 600 | 9600 |  |  | základní |  | 0 | 0 | 0 | 0 | 0 | 16 | K | 2 | ROZPOCET | 9600 | 0 | 0 | 0 | 0 | 1 | 9600 | 16 | 164
83 | K | Pol83 | Nosník/závěs pro žlab 250/ 100, vč. Montážního příslušenství | ks | 160 | 500 | 80000 |  |  | základní |  | 0 | 0 | 0 | 0 | 0 | 16 | K | 2 | ROZPOCET | 80000 | 0 | 0 | 0 | 0 | 1 | 80000 | 16 | 166
84 | K | Pol84 | Kov. dělící přepážka na kabel. žlabu v.100mm (pro oddělení vedení jednotlivých systémů) | m | 160 | 400 | 64000 |  |  | základní |  | 0 | 0 | 0 | 0 | 0 | 16 | K | 2 | ROZPOCET | 64000 | 0 | 0 | 0 | 0 | 1 | 64000 | 16 | 168
85 | K | Pol85 | Žlab kovový 125/ 50 EKZS, 2m, vč. spojky a víka žlabu | ks | 380 | 900 | 342000 |  |  | základní |  | 0 | 0 | 0 | 0 | 0 | 16 | K | 2 | ROZPOCET | 342000 | 0 | 0 | 0 | 0 | 1 | 342000 | 16 | 170
86 | K | Pol86 | Tvarové prvky a příslušenství pro žlab kovový 125/ 50 EKZS | ks | 24 | 400 | 9600 |  |  | základní |  | 0 | 0 | 0 | 0 | 0 | 16 | K | 2 | ROZPOCET | 9600 | 0 | 0 | 0 | 0 | 1 | 9600 | 16 | 172
87 | K | Pol87 | Nosník/závěs pro žlab 125/ 50, vč. Montážního příslušenství | ks | 760 | 400 | 304000 |  |  | základní |  | 0 | 0 | 0 | 0 | 0 | 16 | K | 2 | ROZPOCET | 304000 | 0 | 0 | 0 | 0 | 1 | 304000 | 16 | 174
88 | K | Pol88 | Kov. dělící přepážka na kabel. žlabu v.50mm (pro oddělení vedení jednotlivých systémů) | m | 760 | 400 | 304000 |  |  | základní |  | 0 | 0 | 0 | 0 | 0 | 16 | K | 2 | ROZPOCET | 304000 | 0 | 0 | 0 | 0 | 1 | 304000 | 16 | 176
89 | K | Pol89 | Požární ucpávky materiál, včetně označení dle ČSN, prostup do 250/250 | ks | 32 | 2000 | 64000 |  |  | základní |  | 0 | 0 | 0 | 0 | 0 | 16 | K | 2 | ROZPOCET | 64000 | 0 | 0 | 0 | 0 | 1 | 64000 | 16 | 178
| D | D5 | Ostatní |  |  |  | 30000 |  |  |  |  | 0 |  | 0 |  | 0 | 1 | D | 1 | ROZPOCET | [6 empty] | 30000
90 | K | Pol90 | Zednické přípomoce a pomocné montážní práce | hod | 100 | 300 | 30000 |  |  | základní |  | 0 | 0 | 0 | 0 | 0 | 16 | K | 2 | ROZPOCET | 30000 | 0 | 0 | 0 | 0 | 1 | 30000 | 16 | 180

## D1.901 - Osobní výtahy
{85b3d44d-510f-4c25-af05-03fe096574e7}
2
| KRYCÍ LIST SOUPISU PRACÍ | [7 empty] | v --- níže se nacházejí doplnkové a pomocné údaje k sestavám --- v | [8 empty] | False
Stavba:
Bytový soubor Libuše
Objekt:
01 - Bytové domy A, B, C, D vč. podzemního podlaží
Soupis:
D1.901 - Osobní výtahy
| KSO: |  |  |  |  | CC-CZ:
| Místo: |  | Praha |  |  | Datum: | 2023-03-15
| Zadavatel: |  |  |  |  | IČ:
|  | VELTON REAL ESTATE |  |  |  | DIČ:
| Uchazeč: |  |  |  |  | IČ: | 08004013
|  | DMG Stav a.s. |  |  |  | DIČ: | CZ 08004013
| Projektant: |  |  |  |  | IČ:
|  | ABMV World s.r.o |  |  |  | DIČ:
| Zpracovatel: |  |  |  |  | IČ:
|  | QSB s.r.o. |  |  |  | DIČ:
Poznámka:
| Cena bez DPH | [5 empty] | 4200000
|  |  | Základ daně |  |  | Sazba daně | Výše daně
| DPH | základní | 4200000 |  |  | 21% | 882000
|  | snížená | 0 |  |  | 15% | 0
|  | zákl. přenesená | 0 |  |  | 21% | 0
|  | sníž. přenesená | 0 |  |  | 15% | 0
|  | nulová | 0 |  |  | 0% | 0
| Cena s DPH |  |  | v | CZK |  | 5082000
| Projektant |  |  | Zpracovatel
| Datum a podpis: |  | Razítko | Datum a podpis: |  |  | Razítko
| Objednavatel |  |  | Uchazeč
| Datum a podpis: |  | Razítko | Datum a podpis: |  |  | Razítko
REKAPITULACE ČLENĚNÍ SOUPISU PRACÍ
Stavba:
Bytový soubor Libuše
Objekt:
01 - Bytové domy A, B, C, D vč. podzemního podlaží
Soupis:
D1.901 - Osobní výtahy
Místo: |  |  | Praha |  |  | Datum: | 2023-03-15
Zadavatel: |  |  | VELTON REAL ESTATE |  |  | Projektant: | ABMV World s.r.o
Uchazeč: |  |  | DMG Stav a.s. |  |  | Zpracovatel: | QSB s.r.o.
Kód dílu - Popis | [6 empty] | Cena celkem [CZK]
Náklady ze soupisu prací | [6 empty] | 4200000 | [11 empty] | -1
| HSV - Dodávky a montáže dopr. zařízení | [5 empty] | 4200000
| 9 - Osobní výtahy | [5 empty] | 4200000
SOUPIS PRACÍ
Stavba:
Bytový soubor Libuše
Objekt:
01 - Bytové domy A, B, C, D vč. podzemního podlaží
Soupis:
D1.901 - Osobní výtahy
Místo: |  |  | Praha |  |  | Datum: | 2023-03-15
Zadavatel: |  |  | VELTON REAL ESTATE |  |  | Projektant: | ABMV World s.r.o
Uchazeč: |  |  | DMG Stav a.s. |  |  | Zpracovatel: | QSB s.r.o.
PČ | Typ | Kód | Popis | MJ | Množství | J.cena [CZK] | Cena celkem [CZK] | Cenová soustava |  | DPH | J. Nh [h] | Nh celkem [h] | J. hmotnost [t] | Hmotnost celkem [t] | J. suť [t] | Suť Celkem [t]
Náklady soupisu celkem | [6 empty] | 4200000 |  |  |  |  | 0 |  | 0 |  | 0 |  | D | -1 | [7 empty] | 4200000
| D | HSV | Dodávky a montáže dopr. zařízení |  |  |  | 4200000 |  |  |  |  | 0 |  | 0 |  | 0 | 1 | D | 0 | ROZPOCET | [6 empty] | 4200000
| D | 9 | Osobní výtahy |  |  |  | 4200000 |  |  |  |  | 0 |  | 0 |  | 0 | 1 | D | 1 | ROZPOCET | [6 empty] | 4200000
1 | K | V01 | Výtah A 4st. (1.PP-3.NP) | ks | 1 | 1000000 | 1000000 |  |  | základní |  | 0 | 0 | 0 | 0 | 0 | 16 | K | 2 | ROZPOCET | 1000000 | 0 | 0 | 0 | 0 | 1 | 1000000 | 16 | 2124789109
2 | K | V02 | Výtah B 4st. (1.PP-3.NP) | ks | 1 | 1000000 | 1000000 |  |  | základní |  | 0 | 0 | 0 | 0 | 0 | 16 | K | 2 | ROZPOCET | 1000000 | 0 | 0 | 0 | 0 | 1 | 1000000 | 16 | 1117195252
3 | K | V03 | Výtah C 4st. (1.PP-3.NP) | ks | 1 | 1000000 | 1000000 |  |  | základní |  | 0 | 0 | 0 | 0 | 0 | 16 | K | 2 | ROZPOCET | 1000000 | 0 | 0 | 0 | 0 | 1 | 1000000 | 16 | 1608412703
4 | K | V04 | Výtah D 5st. (1.PP-3.NP) | ks | 1 | 1200000 | 1200000 |  |  | základní |  | 0 | 0 | 0 | 0 | 0 | 16 | K | 2 | ROZPOCET | 1200000 | 0 | 0 | 0 | 0 | 1 | 1200000 | 16 | -1224402131

## D1.902 - Vnitřní dopravní...
{153d72b2-6802-4da7-b53b-e87be3a458ca}
2
| KRYCÍ LIST SOUPISU PRACÍ | [7 empty] | v --- níže se nacházejí doplnkové a pomocné údaje k sestavám --- v | [8 empty] | False
Stavba:
Bytový soubor Libuše
Objekt:
01 - Bytové domy A, B, C, D vč. podzemního podlaží
Soupis:
D1.902 - Vnitřní dopravní značení
| KSO: |  |  |  |  | CC-CZ:
| Místo: |  | Praha |  |  | Datum: | 2023-03-15
| Zadavatel: |  |  |  |  | IČ:
|  | VELTON REAL ESTATE |  |  |  | DIČ:
| Uchazeč: |  |  |  |  | IČ: | 08004013
|  | DMG Stav a.s. |  |  |  | DIČ: | CZ 08004013
| Projektant: |  |  |  |  | IČ:
|  | ABMV World s.r.o |  |  |  | DIČ:
| Zpracovatel: |  |  |  |  | IČ:
|  | QSB s.r.o. |  |  |  | DIČ:
Poznámka:
| Cena bez DPH | [5 empty] | 187492.73
|  |  | Základ daně |  |  | Sazba daně | Výše daně
| DPH | základní | 187492.73 |  |  | 21% | 39373.47
|  | snížená | 0 |  |  | 15% | 0
|  | zákl. přenesená | 0 |  |  | 21% | 0
|  | sníž. přenesená | 0 |  |  | 15% | 0
|  | nulová | 0 |  |  | 0% | 0
| Cena s DPH |  |  | v | CZK |  | 226866.2
| Projektant |  |  | Zpracovatel
| Datum a podpis: |  | Razítko | Datum a podpis: |  |  | Razítko
| Objednavatel |  |  | Uchazeč
| Datum a podpis: |  | Razítko | Datum a podpis: |  |  | Razítko
REKAPITULACE ČLENĚNÍ SOUPISU PRACÍ
Stavba:
Bytový soubor Libuše
Objekt:
01 - Bytové domy A, B, C, D vč. podzemního podlaží
Soupis:
D1.902 - Vnitřní dopravní značení
Místo: |  |  | Praha |  |  | Datum: | 2023-03-15
Zadavatel: |  |  | VELTON REAL ESTATE |  |  | Projektant: | ABMV World s.r.o
Uchazeč: |  |  | DMG Stav a.s. |  |  | Zpracovatel: | QSB s.r.o.
Kód dílu - Popis | [6 empty] | Cena celkem [CZK]
Náklady ze soupisu prací | [6 empty] | 187492.73 | [11 empty] | -1
| HSV - Práce a dodávky HSV | [5 empty] | 187492.73
| 9 - Ostatní konstrukce a práce, bourání | [5 empty] | 186265.4
| 998 - Přesun hmot | [5 empty] | 1227.33
SOUPIS PRACÍ
Stavba:
Bytový soubor Libuše
Objekt:
01 - Bytové domy A, B, C, D vč. podzemního podlaží
Soupis:
D1.902 - Vnitřní dopravní značení
Místo: |  |  | Praha |  |  | Datum: | 2023-03-15
Zadavatel: |  |  | VELTON REAL ESTATE |  |  | Projektant: | ABMV World s.r.o
Uchazeč: |  |  | DMG Stav a.s. |  |  | Zpracovatel: | QSB s.r.o.
PČ | Typ | Kód | Popis | MJ | Množství | J.cena [CZK] | Cena celkem [CZK] | Cenová soustava |  | DPH | J. Nh [h] | Nh celkem [h] | J. hmotnost [t] | Hmotnost celkem [t] | J. suť [t] | Suť Celkem [t]
Náklady soupisu celkem | [6 empty] | 187492.73 |  |  |  |  | 0 |  | 0 |  | 0 |  | D | -1 | [10 empty] | 187492.73
| D | HSV | Práce a dodávky HSV |  |  |  | 187492.73 |  |  |  |  | 0 |  | 0 |  | 0 | 1 | D | 0 |  |  |  | ROZPOCET | [6 empty] | 187492.73
| D | 9 | Ostatní konstrukce a práce, bourání |  |  |  | 186265.4 |  |  |  |  | 0 |  | 0 |  | 0 | 1 | D | 1 |  |  |  | ROZPOCET | [6 empty] | 186265.4
1 | K | 914111111 | Montáž svislé dopravní značky základní velikosti do 1 m2 objímkami na sloupky nebo konzoly | kus | 2 | 200 | 400 |  |  | základní |  | 0 | 0 | 0 | 0 | 0 | 4 | K | 2 |  |  |  | ROZPOCET | 400 | 0 | 0 | 0 | 0 | 1 | 400 | 4 | 2
2 | M | 40445625 | informativní značky provozní IP8, IP9, IP11-IP13 500x700mm | kus | 2 | 900 | 1800 |  |  | základní |  | 0 | 0 | 0 | 0 | 0 | 8 | M | 2 |  |  |  | ROZPOCET | 1800 | 0 | 0 | 0 | 0 | 1 | 1800 | 4 | 4
| VV |  | IP12 | [14 empty] | VV | 2 | 1 | True | 0 | ROZPOCET
| VV |  | 2 |  | 2 | [12 empty] | VV | 2 | 2 | True | 0 | ROZPOCET
| VV |  | Součet |  | 2 | [12 empty] | VV | 2 | 4 | True | 1 | ROZPOCET
3 | K | 914511111 | Montáž sloupku dopravních značek délky do 3,5 m do betonového základu | kus | 2 | 300 | 600 |  |  | základní |  | 0 | 0 | 0 | 0 | 0 | 4 | K | 2 |  |  |  | ROZPOCET | 600 | 0 | 0 | 0 | 0 | 1 | 600 | 4 | 6
4 | M | 40445225 | sloupek pro dopravní značku Zn D 60mm v 3,5m | kus | 2 | 600 | 1200 |  |  | základní |  | 0 | 0 | 0 | 0 | 0 | 8 | M | 2 |  |  |  | ROZPOCET | 1200 | 0 | 0 | 0 | 0 | 1 | 1200 | 4 | 8
5 | K | 915211112 | Vodorovné dopravní značení stříkaným plastem dělící čára šířky 125 mm souvislá bílá retroreflexní | m | 263 | 33 | 8679 |  |  | základní |  | 0 | 0 | 0 | 0 | 0 | 4 | K | 2 |  |  |  | ROZPOCET | 8679 | 0 | 0 | 0 | 0 | 1 | 8679 | 4 | 10
| VV |  | V10b | [14 empty] | VV | 2 | 1 | True | 0 | ROZPOCET
| VV |  | 263,0 |  | 263 | [12 empty] | VV | 2 | 2 | True | 0 | ROZPOCET
| VV |  | Součet |  | 263 | [12 empty] | VV | 2 | 4 | True | 1 | ROZPOCET
6 | K | 915231112 | Vodorovné dopravní značení stříkaným plastem přechody pro chodce, šipky, symboly nápisy bílé retroreflexní | m2 | 7.2 | 300 | 2160 |  |  | základní |  | 0 | 0 | 0 | 0 | 0 | 4 | K | 2 |  |  |  | ROZPOCET | 2160 | 0 | 0 | 0 | 0 | 1 | 2160 | 4 | 12
| VV |  | V9a - plocha šipky 0,9m2 | [14 empty] | VV | 2 | 1 | True | 0 | ROZPOCET
| VV |  | 0,9*8 |  | 7.2 | [12 empty] | VV | 2 | 2 | True | 0 | ROZPOCET
| VV |  | Součet |  | 7.2 | [12 empty] | VV | 2 | 4 | True | 1 | ROZPOCET
7 | K | 915351111 | Vodorovné značení předformovaným termoplastem písmena nebo číslice velikosti do 1 m | kus | 2 | 550 | 1100 |  |  | základní |  | 0 | 0 | 0 | 0 | 0 | 4 | K | 2 |  |  |  | ROZPOCET | 1100 | 0 | 0 | 0 | 0 | 1 | 1100 | 4 | 14
| VV |  | V10f | [14 empty] | VV | 2 | 1 | True | 0 | ROZPOCET
| VV |  | 2 |  | 2 | [12 empty] | VV | 2 | 2 | True | 0 | ROZPOCET
| VV |  | Součet |  | 2 | [12 empty] | VV | 2 | 4 | True | 1 | ROZPOCET
8 | K | 915611111 | Předznačení pro vodorovné značení stříkané barvou nebo prováděné z nátěrových hmot liniové dělicí čáry, vodicí proužky | m | 263 | 10 | 2630 |  |  | základní |  | 0 | 0 | 0 | 0 | 0 | 4 | K | 2 |  |  |  | ROZPOCET | 2630 | 0 | 0 | 0 | 0 | 1 | 2630 | 4 | 16
9 | K | 915621111 | Předznačení pro vodorovné značení stříkané barvou nebo prováděné z nátěrových hmot plošné šipky, symboly, nápisy | m2 | 9.2 | 30 | 276 |  |  | základní |  | 0 | 0 | 0 | 0 | 0 | 4 | K | 2 |  |  |  | ROZPOCET | 276 | 0 | 0 | 0 | 0 | 1 | 276 | 4 | 18
| VV |  | V9a - plocha šipky 0,9m2 | [14 empty] | VV | 2 | 1 | True | 0 | ROZPOCET
| VV |  | 0,9*8 |  | 7.2 | [12 empty] | VV | 2 | 2 | True | 0 | ROZPOCET
| VV |  | V10f | [14 empty] | VV | 2 | 1 | True | 0 | ROZPOCET
| VV |  | 2 |  | 2 | [12 empty] | VV | 2 | 2 | True | 0 | ROZPOCET
| VV |  | Součet |  | 9.2 | [12 empty] | VV | 2 | 4 | True | 1 | ROZPOCET
10 | K | 916781111R | Parkovací doraz - pryž, dl. 183cm | m | 131.76 | 1190 | 156794.4 |  |  | základní |  | 0 | 0 | 0 | 0 | 0 | 4 | K | 2 |  |  |  | ROZPOCET | 156794.4 | 0 | 0 | 0 | 0 | 1 | 156794.4 | 4 | 20
| P |  | Poznámka k položce: Poznámka k položce: v ceně montáž i materiál | [14 empty] | P | 2
| VV |  | 1,83*72,0 |  | 131.76 | [12 empty] | VV | 2 | 2 | True | 0 | ROZPOCET
| VV |  | Součet |  | 131.76 | [12 empty] | VV | 2 | 4 | True | 1 | ROZPOCET
11 | K | 628612201R | Označení na sloupech - Z9 | m2 | 19.32 | 550 | 10626 |  |  | základní |  | 0 | 0 | 0 | 0 | 0 | 4 | K | 2 |  |  |  | ROZPOCET | 10626 | 0 | 0 | 0 | 0 | 1 | 10626 | 4 | 22
| P |  | Poznámka k položce: Poznámka k položce: Z9 -označení na sloupech šikmé (45°) pruhy černé x žluté (0,25m), | [14 empty] | P | 2
| VV |  | 1,38*14 |  | 19.32 | [12 empty] | VV | 2 | 2 | True | 0 | ROZPOCET
| VV |  | Součet |  | 19.32 | [12 empty] | VV | 2 | 4 | True | 1 | ROZPOCET
| D | 998 | Přesun hmot |  |  |  | 1227.33 |  |  |  |  | 0 |  | 0 |  | 0 | 1 | D | 1 |  |  |  | ROZPOCET | [6 empty] | 1227.33
12 | K | 998223011 | Přesun hmot pro pozemní komunikace s krytem dlážděným dopravní vzdálenost do 200 m jakékoliv délky objektu | t | 3.147 | 390 | 1227.33 |  |  | základní |  | 0 | 0 | 0 | 0 | 0 | 4 | K | 2 |  |  |  | ROZPOCET | 1227.33 | 0 | 0 | 0 | 0 | 1 | 1227.33 | 4 | 24

## IO01 - Přípojka vodovodu
{bd75a83a-2a19-4b60-a90b-74b51b17b035}
2
| KRYCÍ LIST SOUPISU PRACÍ | [7 empty] | v --- níže se nacházejí doplnkové a pomocné údaje k sestavám --- v | [8 empty] | False
Stavba:
Bytový soubor Libuše
Objekt:
02 - Venkovní objekty a přípojky
Soupis:
IO - Přípojky
Úroveň 3:
IO01 - Přípojka vodovodu
| KSO: |  |  |  |  | CC-CZ:
| Místo: |  | Praha |  |  | Datum: | 2023-03-15
| Zadavatel: |  |  |  |  | IČ:
|  | VELTON REAL ESTATE |  |  |  | DIČ:
| Uchazeč: |  |  |  |  | IČ: | 08004013
|  | DMG Stav a.s. |  |  |  | DIČ: | CZ 08004013
| Projektant: |  |  |  |  | IČ:
|  | ABMV World s.r.o |  |  |  | DIČ:
| Zpracovatel: |  |  |  |  | IČ:
|  | QSB s.r.o. |  |  |  | DIČ:
Poznámka:
| Cena bez DPH | [5 empty] | 78350
|  |  | Základ daně |  |  | Sazba daně | Výše daně
| DPH | základní | 78350 |  |  | 21% | 16453.5
|  | snížená | 0 |  |  | 15% | 0
|  | zákl. přenesená | 0 |  |  | 21% | 0
|  | sníž. přenesená | 0 |  |  | 15% | 0
|  | nulová | 0 |  |  | 0% | 0
| Cena s DPH |  |  | v | CZK |  | 94803.5
| Projektant |  |  | Zpracovatel
| Datum a podpis: |  | Razítko | Datum a podpis: |  |  | Razítko
| Objednavatel |  |  | Uchazeč
| Datum a podpis: |  | Razítko | Datum a podpis: |  |  | Razítko
REKAPITULACE ČLENĚNÍ SOUPISU PRACÍ
Stavba:
Bytový soubor Libuše
Objekt:
02 - Venkovní objekty a přípojky
Soupis:
IO - Přípojky
Úroveň 3:
IO01 - Přípojka vodovodu
Místo: |  |  | Praha |  |  | Datum: | 2023-03-15
Zadavatel: |  |  | VELTON REAL ESTATE |  |  | Projektant: | ABMV World s.r.o
Uchazeč: |  |  | DMG Stav a.s. |  |  | Zpracovatel: | QSB s.r.o.
Kód dílu - Popis | [6 empty] | Cena celkem [CZK]
Náklady ze soupisu prací | [6 empty] | 78350 | [11 empty] | -1
| D1 - IO 01 - Přípojky inženýrských sítí - 420 - Přípojky vodovodu | [5 empty] | 78350
| D2 - 01 - Zemní práce | [5 empty] | 19100
| D3 - 02 - Zakládání | [5 empty] | 6750
| D4 - 03 - Vodorovné konstrukce | [5 empty] | 1900
| D5 - 04 - Trubní vedení | [5 empty] | 27300
| D6 - 05 - Ostatní konstrukce a práce, bourání | [5 empty] | 18300
| D7 - 06 - Přesun hmot | [5 empty] | 3000
| D8 - 07 - Ostatní náklady | [5 empty] | 2000
SOUPIS PRACÍ
Stavba:
Bytový soubor Libuše
Objekt:
02 - Venkovní objekty a přípojky
Soupis:
IO - Přípojky
Úroveň 3:
IO01 - Přípojka vodovodu
Místo: |  |  | Praha |  |  | Datum: | 2023-03-15
Zadavatel: |  |  | VELTON REAL ESTATE |  |  | Projektant: | ABMV World s.r.o
Uchazeč: |  |  | DMG Stav a.s. |  |  | Zpracovatel: | QSB s.r.o.
PČ | Typ | Kód | Popis | MJ | Množství | J.cena [CZK] | Cena celkem [CZK] | Cenová soustava |  | DPH | J. Nh [h] | Nh celkem [h] | J. hmotnost [t] | Hmotnost celkem [t] | J. suť [t] | Suť Celkem [t]
Náklady soupisu celkem | [6 empty] | 78350 |  |  |  |  | 0 |  | 0 |  | 0 |  | D | -1 | [7 empty] | 78350
| D | D1 | IO 01 - Přípojky inženýrských sítí - 420 - Přípojky vodovodu |  |  |  | 78350 |  |  |  |  | 0 |  | 0 |  | 0 | 1 | D | 0 | ROZPOCET | [6 empty] | 78350
| D | D2 | 01 - Zemní práce |  |  |  | 19100 |  |  |  |  | 0 |  | 0 |  | 0 | 1 | D | 1 | ROZPOCET | [6 empty] | 19100
1 | K | Pol367 | Hloubení rýh do š. 1000, v hornině tř. 3 a 4, odvoz na mezideponii | m3 | 7 | 400 | 2800 |  |  | základní |  | 0 | 0 | 0 | 0 | 0 | 4 | K | 2 | ROZPOCET | 2800 | 0 | 0 | 0 | 0 | 1 | 2800 | 4 | 2
2 | K | Pol400 | Hloubení jámy pro vodoměrnou šachtu | m3 | 16 | 400 | 6400 |  |  | základní |  | 0 | 0 | 0 | 0 | 0 | 4 | K | 2 | ROZPOCET | 6400 | 0 | 0 | 0 | 0 | 1 | 6400 | 4 | 4
3 | K | Pol368 | Zřízení a odstranění pažení do 2,5 m hloubky | m3 | 25 | 200 | 5000 |  |  | základní |  | 0 | 0 | 0 | 0 | 0 | 4 | K | 2 | ROZPOCET | 5000 | 0 | 0 | 0 | 0 | 1 | 5000 | 4 | 6
4 | K | Pol369 | Odvoz vytěžené sypaniny na skládku | m3 | 5 | 300 | 1500 |  |  | základní |  | 0 | 0 | 0 | 0 | 0 | 4 | K | 2 | ROZPOCET | 1500 | 0 | 0 | 0 | 0 | 1 | 1500 | 4 | 8
5 | K | Pol370 | Zásyp rýh vytěženou sypaninou se zhutněním | m3 | 18 | 100 | 1800 |  |  | základní |  | 0 | 0 | 0 | 0 | 0 | 4 | K | 2 | ROZPOCET | 1800 | 0 | 0 | 0 | 0 | 1 | 1800 | 4 | 10
6 | K | Pol373 | Odstranění humusu tl. 100 mm, odvod na mezideponii | m2 | 4 | 150 | 600 |  |  | základní |  | 0 | 0 | 0 | 0 | 0 | 4 | K | 2 | ROZPOCET | 600 | 0 | 0 | 0 | 0 | 1 | 600 | 4 | 12
7 | K | Pol374 | Odstranění konstrukce chodníku | m3 | 1 | 1000 | 1000 |  |  | základní |  | 0 | 0 | 0 | 0 | 0 | 4 | K | 2 | ROZPOCET | 1000 | 0 | 0 | 0 | 0 | 1 | 1000 | 4 | 14
| D | D3 | 02 - Zakládání |  |  |  | 6750 |  |  |  |  | 0 |  | 0 |  | 0 | 1 | D | 1 | ROZPOCET | [6 empty] | 6750
8 | K | Pol375 | Podsyp pískem se zhutněním | m3 | 1 | 750 | 750 |  |  | základní |  | 0 | 0 | 0 | 0 | 0 | 4 | K | 2 | ROZPOCET | 750 | 0 | 0 | 0 | 0 | 1 | 750 | 4 | 16
9 | K | Pol376 | Podbetonování armatur | m3 | 1 | 2500 | 2500 |  |  | základní |  | 0 | 0 | 0 | 0 | 0 | 4 | K | 2 | ROZPOCET | 2500 | 0 | 0 | 0 | 0 | 1 | 2500 | 4 | 18
10 | K | Pol401 | Podkladový beton | m3 | 1 | 2500 | 2500 |  |  | základní |  | 0 | 0 | 0 | 0 | 0 | 4 | K | 2 | ROZPOCET | 2500 | 0 | 0 | 0 | 0 | 1 | 2500 | 4 | 20
11 | K | Pol402 | Štěrk drcený fr. 8/16 se zhutněním | m3 | 1 | 1000 | 1000 |  |  | základní |  | 0 | 0 | 0 | 0 | 0 | 4 | K | 2 | ROZPOCET | 1000 | 0 | 0 | 0 | 0 | 1 | 1000 | 4 | 22
| D | D4 | 03 - Vodorovné konstrukce |  |  |  | 1900 |  |  |  |  | 0 |  | 0 |  | 0 | 1 | D | 1 | ROZPOCET | [6 empty] | 1900
12 | K | Pol377 | Obsyp pískem se zhutněním | m3 | 2 | 950 | 1900 |  |  | základní |  | 0 | 0 | 0 | 0 | 0 | 4 | K | 2 | ROZPOCET | 1900 | 0 | 0 | 0 | 0 | 1 | 1900 | 4 | 24
| D | D5 | 04 - Trubní vedení |  |  |  | 27300 |  |  |  |  | 0 |  | 0 |  | 0 | 1 | D | 1 | ROZPOCET | [6 empty] | 27300
13 | K | Pol403 | Potrubí PEHD 100 SDR 11 63x5,8 | bm | 5 | 400 | 2000 |  |  | základní |  | 0 | 0 | 0 | 0 | 0 | 4 | K | 2 | ROZPOCET | 2000 | 0 | 0 | 0 | 0 | 1 | 2000 | 4 | 26
14 | K | Pol379 | Krytí potrubí výstražnou fólií z PVC 40 cm | bm | 5 | 100 | 500 |  |  | základní |  | 0 | 0 | 0 | 0 | 0 | 4 | K | 2 | ROZPOCET | 500 | 0 | 0 | 0 | 0 | 1 | 500 | 4 | 28
15 | K | Pol404 | Celolitinový navrtávací pas na LT 150 | ks | 1 | 1400 | 1400 |  |  | základní |  | 0 | 0 | 0 | 0 | 0 | 4 | K | 2 | ROZPOCET | 1400 | 0 | 0 | 0 | 0 | 1 | 1400 | 4 | 30
16 | K | Pol405 | Šoupě Š 50 + ZZS | ks | 1 | 5500 | 5500 |  |  | základní |  | 0 | 0 | 0 | 0 | 0 | 4 | K | 2 | ROZPOCET | 5500 | 0 | 0 | 0 | 0 | 1 | 5500 | 4 | 32
17 | K | Pol406 | Přechodka s vnějším trubkovým závitem PE D63/DN 50 | ks | 2 | 1000 | 2000 |  |  | základní |  | 0 | 0 | 0 | 0 | 0 | 4 | K | 2 | ROZPOCET | 2000 | 0 | 0 | 0 | 0 | 1 | 2000 | 4 | 34
18 | K | Pol407 | Uzavírací ventivl závitový DN 50 | ks | 1 | 2700 | 2700 |  |  | základní |  | 0 | 0 | 0 | 0 | 0 | 4 | K | 2 | ROZPOCET | 2700 | 0 | 0 | 0 | 0 | 1 | 2700 | 4 | 36
19 | K | Pol408 | Filtr DN 50 | ks | 1 | 1000 | 1000 |  |  | základní |  | 0 | 0 | 0 | 0 | 0 | 4 | K | 2 | ROZPOCET | 1000 | 0 | 0 | 0 | 0 | 1 | 1000 | 4 | 38
20 | K | Pol409 | Redukce DN 50/DN 40 | ks | 1 | 1200 | 1200 |  |  | základní |  | 0 | 0 | 0 | 0 | 0 | 4 | K | 2 | ROZPOCET | 1200 | 0 | 0 | 0 | 0 | 1 | 1200 | 4 | 40
21 | K | Pol410 | Vodoměr závitový DN 40 (Q= 16 m3/s) | ks | 1 | 6500 | 6500 |  |  | základní |  | 0 | 0 | 0 | 0 | 0 | 4 | K | 2 | ROZPOCET | 6500 | 0 | 0 | 0 | 0 | 1 | 6500 | 4 | 42
22 | K | Pol411 | Uzavírací ventil závitový DN 50 s vypouštěním | ks | 1 | 4000 | 4000 |  |  | základní |  | 0 | 0 | 0 | 0 | 0 | 4 | K | 2 | ROZPOCET | 4000 | 0 | 0 | 0 | 0 | 1 | 4000 | 4 | 44
23 | K | Pol412 | Zpětná klapka DN 50 | ks | 1 | 500 | 500 |  |  | základní |  | 0 | 0 | 0 | 0 | 0 | 4 | K | 2 | ROZPOCET | 500 | 0 | 0 | 0 | 0 | 1 | 500 | 4 | 46
| D | D6 | 05 - Ostatní konstrukce a práce, bourání |  |  |  | 18300 |  |  |  |  | 0 |  | 0 |  | 0 | 1 | D | 1 | ROZPOCET | [6 empty] | 18300
24 | K | Pol413 | Tlaková zkouška vodou, potrubí DN 50 | kpl | 1 | 2000 | 2000 |  |  | základní |  | 0 | 0 | 0 | 0 | 0 | 4 | K | 2 | ROZPOCET | 2000 | 0 | 0 | 0 | 0 | 1 | 2000 | 4 | 48
25 | K | Pol414 | Proplach a desinfekce vodovodního potrubí DN 50 | kpl | 1 | 1500 | 1500 |  |  | základní |  | 0 | 0 | 0 | 0 | 0 | 4 | K | 2 | ROZPOCET | 1500 | 0 | 0 | 0 | 0 | 1 | 1500 | 4 | 50
26 | K | Pol393 | Orientační tabulky vč. sloupků | ks | 1 | 1800 | 1800 |  |  | základní |  | 0 | 0 | 0 | 0 | 0 | 4 | K | 2 | ROZPOCET | 1800 | 0 | 0 | 0 | 0 | 1 | 1800 | 4 | 52
27 | K | Pol415 | Prefabrikovaná železobetonová vodoměrná šachta | ks | 1 | 13000 | 13000 |  |  | základní |  | 0 | 0 | 0 | 0 | 0 | 4 | K | 2 | ROZPOCET | 13000 | 0 | 0 | 0 | 0 | 1 | 13000 | 4 | 54
| D | D7 | 06 - Přesun hmot |  |  |  | 3000 |  |  |  |  | 0 |  | 0 |  | 0 | 1 | D | 1 | ROZPOCET | [6 empty] | 3000
28 | K | Pol416 | Přesun hmot pro trubní vedení z PE trub otevřený výkop | kpl | 1 | 3000 | 3000 |  |  | základní |  | 0 | 0 | 0 | 0 | 0 | 4 | K | 2 | ROZPOCET | 3000 | 0 | 0 | 0 | 0 | 1 | 3000 | 4 | 56
| D | D8 | 07 - Ostatní náklady |  |  |  | 2000 |  |  |  |  | 0 |  | 0 |  | 0 | 1 | D | 1 | ROZPOCET | [6 empty] | 2000
29 | K | Pol417 | Poplatek za uložení odpadu ze sypaniny na skládce (skládkovné) | kpl | 1 | 2000 | 2000 |  |  | základní |  | 0 | 0 | 0 | 0 | 0 | 4 | K | 2 | ROZPOCET | 2000 | 0 | 0 | 0 | 0 | 1 | 2000 | 4 | 58

## IO02 - Přípojka plynovodu
{4a27c019-c402-4276-9969-e3927108a50f}
2
| KRYCÍ LIST SOUPISU PRACÍ | [7 empty] | v --- níže se nacházejí doplnkové a pomocné údaje k sestavám --- v | [8 empty] | False
Stavba:
Bytový soubor Libuše
Objekt:
02 - Venkovní objekty a přípojky
Soupis:
IO - Přípojky
Úroveň 3:
IO02 - Přípojka plynovodu
| KSO: |  |  |  |  | CC-CZ:
| Místo: |  | Praha |  |  | Datum: | 2023-03-15
| Zadavatel: |  |  |  |  | IČ:
|  | VELTON REAL ESTATE |  |  |  | DIČ:
| Uchazeč: |  |  |  |  | IČ: | 08004013
|  | DMG Stav a.s. |  |  |  | DIČ: | CZ 08004013
| Projektant: |  |  |  |  | IČ:
|  | ABMV World s.r.o |  |  |  | DIČ:
| Zpracovatel: |  |  |  |  | IČ:
|  | QSB s.r.o. |  |  |  | DIČ:
Poznámka:
| Cena bez DPH | [5 empty] | 40877
|  |  | Základ daně |  |  | Sazba daně | Výše daně
| DPH | základní | 40877 |  |  | 21% | 8584.17
|  | snížená | 0 |  |  | 15% | 0
|  | zákl. přenesená | 0 |  |  | 21% | 0
|  | sníž. přenesená | 0 |  |  | 15% | 0
|  | nulová | 0 |  |  | 0% | 0
| Cena s DPH |  |  | v | CZK |  | 49461.17
| Projektant |  |  | Zpracovatel
| Datum a podpis: |  | Razítko | Datum a podpis: |  |  | Razítko
| Objednavatel |  |  | Uchazeč
| Datum a podpis: |  | Razítko | Datum a podpis: |  |  | Razítko
REKAPITULACE ČLENĚNÍ SOUPISU PRACÍ
Stavba:
Bytový soubor Libuše
Objekt:
02 - Venkovní objekty a přípojky
Soupis:
IO - Přípojky
Úroveň 3:
IO02 - Přípojka plynovodu
Místo: |  |  | Praha |  |  | Datum: | 2023-03-15
Zadavatel: |  |  | VELTON REAL ESTATE |  |  | Projektant: | ABMV World s.r.o
Uchazeč: |  |  | DMG Stav a.s. |  |  | Zpracovatel: | QSB s.r.o.
Kód dílu - Popis | [6 empty] | Cena celkem [CZK]
Náklady ze soupisu prací | [6 empty] | 40877 | [11 empty] | -1
| IO02 - Přípojka plynovodu | [5 empty] | 40877
SOUPIS PRACÍ
Stavba:
Bytový soubor Libuše
Objekt:
02 - Venkovní objekty a přípojky
Soupis:
IO - Přípojky
Úroveň 3:
IO02 - Přípojka plynovodu
Místo: |  |  | Praha |  |  | Datum: | 2023-03-15
Zadavatel: |  |  | VELTON REAL ESTATE |  |  | Projektant: | ABMV World s.r.o
Uchazeč: |  |  | DMG Stav a.s. |  |  | Zpracovatel: | QSB s.r.o.
PČ | Typ | Kód | Popis | MJ | Množství | J.cena [CZK] | Cena celkem [CZK] | Cenová soustava |  | DPH | J. Nh [h] | Nh celkem [h] | J. hmotnost [t] | Hmotnost celkem [t] | J. suť [t] | Suť Celkem [t]
Náklady soupisu celkem | [6 empty] | 40877 |  |  |  |  | 0 |  | 0 |  | 0 |  | D | -1 | [7 empty] | 40877
| D | IO02 | Přípojka plynovodu |  |  |  | 40877 |  |  |  |  | 0 |  | 0 |  | 0 | 1 | D | 0 | ROZPOCET | [6 empty] | 40877
1 | K | Pol457 | Potrubí PE 100RC, dn 32 - SDR 11 32 X 3,0 mm D+M | m | 8 | 100 | 800 |  |  | základní |  | 0 | 0 | 0 | 0 | 0 | 4 | K | 1 | ROZPOCET | 800 | 0 | 0 | 0 | 0 | 1 | 800 | 4 | 2
2 | K | Pol143 | Elektroobjímka PE 32 | ks | 2 | 150 | 300 |  |  | základní |  | 0 | 0 | 0 | 0 | 0 | 4 | K | 1 | ROZPOCET | 300 | 0 | 0 | 0 | 0 | 1 | 300 | 4 | 4
3 | K | Pol154 | Vývod signalizačního vodiče VSV | kpl | 1 | 200 | 200 |  |  | základní |  | 0 | 0 | 0 | 0 | 0 | 4 | K | 1 | ROZPOCET | 200 | 0 | 0 | 0 | 0 | 1 | 200 | 4 | 6
4 | K | Pol155 | Signalizač. vodič průř.2,5 mm2,TP A220 izol. do země | m | 9 | 100 | 900 |  |  | základní |  | 0 | 0 | 0 | 0 | 0 | 4 | K | 1 | ROZPOCET | 900 | 0 | 0 | 0 | 0 | 1 | 900 | 4 | 8
5 | K | Pol156 | Ochran. folie PVC perforovaná-žlutá dle TP PPD,.A220 | m | 8 | 20 | 160 |  |  | základní |  | 0 | 0 | 0 | 0 | 0 | 4 | K | 1 | ROZPOCET | 160 | 0 | 0 | 0 | 0 | 1 | 160 | 4 | 10
6 | K | Pol424 | Přípojkový Tkus PE 110/32 D+M | ks | 1 | 1500 | 1500 |  |  | základní |  | 0 | 0 | 0 | 0 | 0 | 4 | K | 1 | ROZPOCET | 1500 | 0 | 0 | 0 | 0 | 1 | 1500 | 4 | 12
7 | K | Pol425 | Napojení na plynovod, vč. napuštění plynem | kpl | 1 | 3000 | 3000 |  |  | základní |  | 0 | 0 | 0 | 0 | 0 | 4 | K | 1 | ROZPOCET | 3000 | 0 | 0 | 0 | 0 | 1 | 3000 | 4 | 14
8 | K | Pol458 | Odstranění podkladů nebo krytů strojně plochy jednotlivě do 50 m2 s přemístěním hmot na skládku na vzdálenost do 3 m nebo s naložením na dopravní prostředek živičných, o tl. vrstvy do 50 mm | m2 | 14.1 | 50 | 705 |  |  | základní |  | 0 | 0 | 0 | 0 | 0 | 4 | K | 1 | ROZPOCET | 705 | 0 | 0 | 0 | 0 | 1 | 705 | 4 | 16
9 | K | Pol459 | Odstranění podkladů nebo krytů strojně plochy jednotlivě do 50 m2 s přemístěním hmot na skládku na vzdálenost do 3 m nebo s naložením na dopravní prostředek živičných, o tl. vrstvy přes 50 mm | m2 | 8.6 | 80 | 688 |  |  | základní |  | 0 | 0 | 0 | 0 | 0 | 4 | K | 1 | ROZPOCET | 688 | 0 | 0 | 0 | 0 | 1 | 688 | 4 | 18
10 | K | Pol460 | Odstranění podkladů nebo krytů strojně plochy jednotlivě do 50 m2 s přemístěním hmot na skládku na vzdálenost do 3 m nebo s naložením na dopravní prostředek z kameniva hrubého drceného, o tl. vrstvy přes 200 do 300 mm | m2 | 8.6 | 100 | 860 |  |  | základní |  | 0 | 0 | 0 | 0 | 0 | 4 | K | 1 | ROZPOCET | 860 | 0 | 0 | 0 | 0 | 1 | 860 | 4 | 20
11 | K | Pol461 | Dočasné zajištění podzemního potrubí nebo vedení ve výkopišti ve stavu i poloze, ve kterých byla na začátku zemních prací a to s podepřením, vzepřením nebo vyvěšením, příp. s ochranným bedněním, se zřízením a odstraněním zajišťovací konstrukce | m | 3 | 250 | 750 |  |  | základní |  | 0 | 0 | 0 | 0 | 0 | 4 | K | 1 | ROZPOCET | 750 | 0 | 0 | 0 | 0 | 1 | 750 | 4 | 22
12 | K | Pol158 | Hloubení rýhy, vč. odvozu a uložení výkopku | m3 | 7.1 | 550 | 3905 |  |  | základní |  | 0 | 0 | 0 | 0 | 0 | 4 | K | 1 | ROZPOCET | 3905 | 0 | 0 | 0 | 0 | 1 | 3905 | 4 | 24
13 | K | Pol462 | Vodorovné přemístění výkopku nebo sypaniny po suchu na obvyklém dopravním prostředku, bez naložení výkopku, avšak se složením bez rozhrnutí z horniny třídy těžitelnosti I skupiny 1 až 3 na vzdálenost přes 9 000 do 10 000 m | m3 | 9.7 | 250 | 2425 |  |  | základní |  | 0 | 0 | 0 | 0 | 0 | 4 | K | 1 | ROZPOCET | 2425 | 0 | 0 | 0 | 0 | 1 | 2425 | 4 | 26
14 | K | Pol463 | Vodorovné přemístění výkopku nebo sypaniny po suchu na obvyklém dopravním prostředku, bez naložení výkopku, avšak se složením bez rozhrnutí z horniny třídy těžitelnosti I skupiny 1 až 3 na vzdálenost Příplatek k ceně za každých dalších i započatých 1 000 | m3 | 9.7 | 20 | 194 |  |  | základní |  | 0 | 0 | 0 | 0 | 0 | 4 | K | 1 | ROZPOCET | 194 | 0 | 0 | 0 | 0 | 1 | 194 | 4 | 28
15 | K | Pol464 | Poplatek za uložení stavebního odpadu na skládce (skládkovné) zeminy a kamení zatříděného do Katalogu odpadů pod kódem 17 05 04 | 1 | 9.7 | 600 | 5820 |  |  | základní |  | 0 | 0 | 0 | 0 | 0 | 4 | K | 1 | ROZPOCET | 5820 | 0 | 0 | 0 | 0 | 1 | 5820 | 4 | 30
16 | K | Pol159 | Lože a obsyp pískem | m3 | 3.5 | 1000 | 3500 |  |  | základní |  | 0 | 0 | 0 | 0 | 0 | 4 | K | 1 | ROZPOCET | 3500 | 0 | 0 | 0 | 0 | 1 | 3500 | 4 | 32
17 | K | Pol160 | Hutněný zásyp štěrkopískem | m3 | 2.2 | 600 | 1320 |  |  | základní |  | 0 | 0 | 0 | 0 | 0 | 4 | K | 1 | ROZPOCET | 1320 | 0 | 0 | 0 | 0 | 1 | 1320 | 4 | 34
18 | K | Pol465 | Podklad ze štěrkodrti ŠD s rozprostřením a zhutněním, po zhutnění tl. 150 mm | m2 | 8.6 | 150 | 1290 |  |  | základní |  | 0 | 0 | 0 | 0 | 0 | 4 | K | 1 | ROZPOCET | 1290 | 0 | 0 | 0 | 0 | 1 | 1290 | 4 | 36
19 | K | Pol466 | Podklad ze směsi stmelené cementem SC bez dilatačních spár, s rozprostřením a zhutněním SC C 20/25 (PB I), po zhutnění tl. 200 mm | m2 | 8.6 | 600 | 5160 |  |  | základní |  | 0 | 0 | 0 | 0 | 0 | 4 | K | 1 | ROZPOCET | 5160 | 0 | 0 | 0 | 0 | 1 | 5160 | 4 | 38
20 | K | Pol467 | Postřik infiltrační PI z asfaltu silničního s posypem kamenivem, v množství 1,00 kg/m2 | m2 | 10 | 20 | 200 |  |  | základní |  | 0 | 0 | 0 | 0 | 0 | 4 | K | 1 | ROZPOCET | 200 | 0 | 0 | 0 | 0 | 1 | 200 | 4 | 40
21 | K | Pol468 | Asfaltový beton vrstva obrusná ACO 11 (ABS) s rozprostřením a se zhutněním z modifikovaného asfaltu v pruhu šířky do 1,5 m, po zhutnění tl. 40 mm | m2 | 10 | 370 | 3700 |  |  | základní |  | 0 | 0 | 0 | 0 | 0 | 4 | K | 1 | ROZPOCET | 3700 | 0 | 0 | 0 | 0 | 1 | 3700 | 4 | 42
22 | K | Pol440 | Tlakové zkoušky provedené dle ČSN a TPG, včetně výchozí revize a revizní zprávy. | kpl | 1 | 1500 | 1500 |  |  | základní |  | 0 | 0 | 0 | 0 | 0 | 4 | K | 1 | ROZPOCET | 1500 | 0 | 0 | 0 | 0 | 1 | 1500 | 4 | 44
23 | K | Pol469 | Tlaková zkouška dle ČSN12007 a TPG 702 04+ účast plynárny | kpl | 1 | 2000 | 2000 |  |  | základní |  | 0 | 0 | 0 | 0 | 0 | 4 | K | 1 | ROZPOCET | 2000 | 0 | 0 | 0 | 0 | 1 | 2000 | 4 | 48

## IO03 - Přípojka dešťové k...
{2f31af83-109f-4628-8cfe-d13fec123a40}
2
| KRYCÍ LIST SOUPISU PRACÍ | [7 empty] | v --- níže se nacházejí doplnkové a pomocné údaje k sestavám --- v | [8 empty] | False
Stavba:
Bytový soubor Libuše
Objekt:
02 - Venkovní objekty a přípojky
Soupis:
IO - Přípojky
Úroveň 3:
IO03 - Přípojka dešťové kanalizace
| KSO: |  |  |  |  | CC-CZ:
| Místo: |  | Praha |  |  | Datum: | 2023-03-15
| Zadavatel: |  |  |  |  | IČ:
|  | VELTON REAL ESTATE |  |  |  | DIČ:
| Uchazeč: |  |  |  |  | IČ: | 08004013
|  | DMG Stav a.s. |  |  |  | DIČ: | CZ 08004013
| Projektant: |  |  |  |  | IČ:
|  | ABMV World s.r.o |  |  |  | DIČ:
| Zpracovatel: |  |  |  |  | IČ:
|  | QSB s.r.o. |  |  |  | DIČ:
Poznámka:
| Cena bez DPH | [5 empty] | 143500
|  |  | Základ daně |  |  | Sazba daně | Výše daně
| DPH | základní | 143500 |  |  | 21% | 30135
|  | snížená | 0 |  |  | 15% | 0
|  | zákl. přenesená | 0 |  |  | 21% | 0
|  | sníž. přenesená | 0 |  |  | 15% | 0
|  | nulová | 0 |  |  | 0% | 0
| Cena s DPH |  |  | v | CZK |  | 173635
| Projektant |  |  | Zpracovatel
| Datum a podpis: |  | Razítko | Datum a podpis: |  |  | Razítko
| Objednavatel |  |  | Uchazeč
| Datum a podpis: |  | Razítko | Datum a podpis: |  |  | Razítko
REKAPITULACE ČLENĚNÍ SOUPISU PRACÍ
Stavba:
Bytový soubor Libuše
Objekt:
02 - Venkovní objekty a přípojky
Soupis:
IO - Přípojky
Úroveň 3:
IO03 - Přípojka dešťové kanalizace
Místo: |  |  | Praha |  |  | Datum: | 2023-03-15
Zadavatel: |  |  | VELTON REAL ESTATE |  |  | Projektant: | ABMV World s.r.o
Uchazeč: |  |  | DMG Stav a.s. |  |  | Zpracovatel: | QSB s.r.o.
Kód dílu - Popis | [6 empty] | Cena celkem [CZK]
Náklady ze soupisu prací | [6 empty] | 143500 | [11 empty] | -1
| D1 - IO 03 - Přípojky inženýrských sítí - 410 - Přípojky dešťové kanalizace | [5 empty] | 143500
| D2 - 01 - Zemní práce | [5 empty] | 32400
| D3 - 02 - Vodorovné konstrukce | [5 empty] | 33850
| D4 - 03 - Trubní vedení | [5 empty] | 59750
| D5 - 04 - Ostatní konstrukce a práce, bourání | [5 empty] | 7500
| D6 - 05 - Přesun hmot | [5 empty] | 5000
| D7 - 06 - Ostatní náklady | [5 empty] | 5000
SOUPIS PRACÍ
Stavba:
Bytový soubor Libuše
Objekt:
02 - Venkovní objekty a přípojky
Soupis:
IO - Přípojky
Úroveň 3:
IO03 - Přípojka dešťové kanalizace
Místo: |  |  | Praha |  |  | Datum: | 2023-03-15
Zadavatel: |  |  | VELTON REAL ESTATE |  |  | Projektant: | ABMV World s.r.o
Uchazeč: |  |  | DMG Stav a.s. |  |  | Zpracovatel: | QSB s.r.o.
PČ | Typ | Kód | Popis | MJ | Množství | J.cena [CZK] | Cena celkem [CZK] | Cenová soustava |  | DPH | J. Nh [h] | Nh celkem [h] | J. hmotnost [t] | Hmotnost celkem [t] | J. suť [t] | Suť Celkem [t]
Náklady soupisu celkem | [6 empty] | 143500 |  |  |  |  | 0 |  | 0 |  | 0 |  | D | -1 | [7 empty] | 143500
| D | D1 | IO 03 - Přípojky inženýrských sítí - 410 - Přípojky dešťové kanalizace |  |  |  | 143500 |  |  |  |  | 0 |  | 0 |  | 0 | 1 | D | 0 | ROZPOCET | [6 empty] | 143500
| D | D2 | 01 - Zemní práce |  |  |  | 32400 |  |  |  |  | 0 |  | 0 |  | 0 | 1 | D | 1 | ROZPOCET | [6 empty] | 32400
1 | K | Pol443 | Hloubení rýh do š. 1000, v hornině tř. 3 a 4, odvoz na mezideponii | m3 | 25 | 550 | 13750 |  |  | základní |  | 0 | 0 | 0 | 0 | 0 | 4 | K | 2 | ROZPOCET | 13750 | 0 | 0 | 0 | 0 | 1 | 13750 | 4 | 2
2 | K | Pol368 | Zřízení a odstranění pažení do 2,5 m hloubky | m3 | 30 | 250 | 7500 |  |  | základní |  | 0 | 0 | 0 | 0 | 0 | 4 | K | 2 | ROZPOCET | 7500 | 0 | 0 | 0 | 0 | 1 | 7500 | 4 | 4
3 | K | Pol444 | Odvoz vytěžené sypaniny na skládku | m3 | 15 | 300 | 4500 |  |  | základní |  | 0 | 0 | 0 | 0 | 0 | 4 | K | 2 | ROZPOCET | 4500 | 0 | 0 | 0 | 0 | 1 | 4500 | 4 | 6
4 | K | Pol370 | Zásyp rýh vytěženou sypaninou se zhutněním | m3 | 10 | 100 | 1000 |  |  | základní |  | 0 | 0 | 0 | 0 | 0 | 4 | K | 2 | ROZPOCET | 1000 | 0 | 0 | 0 | 0 | 1 | 1000 | 4 | 8
5 | K | Pol373 | Odstranění humusu tl. 100 mm, odvod na mezideponii | m2 | 5 | 130 | 650 |  |  | základní |  | 0 | 0 | 0 | 0 | 0 | 4 | K | 2 | ROZPOCET | 650 | 0 | 0 | 0 | 0 | 1 | 650 | 4 | 10
6 | K | Pol374 | Odstranění konstrukce chodníku | m3 | 4 | 1000 | 4000 |  |  | základní |  | 0 | 0 | 0 | 0 | 0 | 4 | K | 2 | ROZPOCET | 4000 | 0 | 0 | 0 | 0 | 1 | 4000 | 4 | 12
7 | K | Pol445 | Odstranění konstrukce komunikace | m3 | 1 | 1000 | 1000 |  |  | základní |  | 0 | 0 | 0 | 0 | 0 | 4 | K | 2 | ROZPOCET | 1000 | 0 | 0 | 0 | 0 | 1 | 1000 | 4 | 14
| D | D3 | 02 - Vodorovné konstrukce |  |  |  | 33850 |  |  |  |  | 0 |  | 0 |  | 0 | 1 | D | 1 | ROZPOCET | [6 empty] | 33850
8 | K | Pol377 | Obsyp pískem se zhutněním | m3 | 4 | 950 | 3800 |  |  | základní |  | 0 | 0 | 0 | 0 | 0 | 4 | K | 2 | ROZPOCET | 3800 | 0 | 0 | 0 | 0 | 1 | 3800 | 4 | 16
9 | K | Pol446 | Obetonování potrubí beton C15/20 | m3 | 5 | 4700 | 23500 |  |  | základní |  | 0 | 0 | 0 | 0 | 0 | 4 | K | 2 | ROZPOCET | 23500 | 0 | 0 | 0 | 0 | 1 | 23500 | 4 | 18
10 | K | Pol447 | Podkladní beton | m3 | 1 | 4700 | 4700 |  |  | základní |  | 0 | 0 | 0 | 0 | 0 | 4 | K | 2 | ROZPOCET | 4700 | 0 | 0 | 0 | 0 | 1 | 4700 | 4 | 20
11 | K | Pol448 | Podkladní vrstva ŠD - šachty | m3 | 1 | 950 | 950 |  |  | základní |  | 0 | 0 | 0 | 0 | 0 | 4 | K | 2 | ROZPOCET | 950 | 0 | 0 | 0 | 0 | 1 | 950 | 4 | 22
12 | K | Pol449 | Dlažba 100x100x100 | m2 | 1 | 900 | 900 |  |  | základní |  | 0 | 0 | 0 | 0 | 0 | 4 | K | 2 | ROZPOCET | 900 | 0 | 0 | 0 | 0 | 1 | 900 | 4 | 24
| D | D4 | 03 - Trubní vedení |  |  |  | 59750 |  |  |  |  | 0 |  | 0 |  | 0 | 1 | D | 1 | ROZPOCET | [6 empty] | 59750
13 | K | Pol450 | Trouba KT 200 | bm | 13 | 650 | 8450 |  |  | základní |  | 0 | 0 | 0 | 0 | 0 | 4 | K | 2 | ROZPOCET | 8450 | 0 | 0 | 0 | 0 | 1 | 8450 | 4 | 26
14 | K | Pol379 | Krytí potrubí výstražnou fólií z PVC 40 cm | bm | 13 | 100 | 1300 |  |  | základní |  | 0 | 0 | 0 | 0 | 0 | 4 | K | 2 | ROZPOCET | 1300 | 0 | 0 | 0 | 0 | 1 | 1300 | 4 | 28
15 | K | Pol451 | Kanalizační šachty z betonových dílců, poklop, stupadla, výška ø2,1 m | ks | 2 | 25000 | 50000 |  |  | základní |  | 0 | 0 | 0 | 0 | 0 | 4 | K | 2 | ROZPOCET | 50000 | 0 | 0 | 0 | 0 | 1 | 50000 | 4 | 30
| D | D5 | 04 - Ostatní konstrukce a práce, bourání |  |  |  | 7500 |  |  |  |  | 0 |  | 0 |  | 0 | 1 | D | 1 | ROZPOCET | [6 empty] | 7500
16 | K | Pol452 | Kamerová prohlídka potrubí | kpl | 1 | 7500 | 7500 |  |  | základní |  | 0 | 0 | 0 | 0 | 0 | 4 | K | 2 | ROZPOCET | 7500 | 0 | 0 | 0 | 0 | 1 | 7500 | 4 | 32
| D | D6 | 05 - Přesun hmot |  |  |  | 5000 |  |  |  |  | 0 |  | 0 |  | 0 | 1 | D | 1 | ROZPOCET | [6 empty] | 5000
17 | K | Pol453 | Přesun hmot pro trubní vedení z kameninových trub otevřený výkop | kpl | 1 | 5000 | 5000 |  |  | základní |  | 0 | 0 | 0 | 0 | 0 | 4 | K | 2 | ROZPOCET | 5000 | 0 | 0 | 0 | 0 | 1 | 5000 | 4 | 34
| D | D7 | 06 - Ostatní náklady |  |  |  | 5000 |  |  |  |  | 0 |  | 0 |  | 0 | 1 | D | 1 | ROZPOCET | [6 empty] | 5000
18 | K | Pol396 | Poplatek za uložení odpadu ze sypaniny na skládce (skládkovné) | kpl | 1 | 5000 | 5000 |  |  | základní |  | 0 | 0 | 0 | 0 | 0 | 4 | K | 2 | ROZPOCET | 5000 | 0 | 0 | 0 | 0 | 1 | 5000 | 4 | 36

## IO04 - Přípojka splaškové...
{83066047-6971-48cf-8e2e-2224f3f05ae9}
2
| KRYCÍ LIST SOUPISU PRACÍ | [7 empty] | v --- níže se nacházejí doplnkové a pomocné údaje k sestavám --- v | [8 empty] | False
Stavba:
Bytový soubor Libuše
Objekt:
02 - Venkovní objekty a přípojky
Soupis:
IO - Přípojky
Úroveň 3:
IO04 - Přípojka splaškové kanalizace
| KSO: |  |  |  |  | CC-CZ:
| Místo: |  | Praha |  |  | Datum: | 2023-03-15
| Zadavatel: |  |  |  |  | IČ:
|  | VELTON REAL ESTATE |  |  |  | DIČ:
| Uchazeč: |  |  |  |  | IČ: | 08004013
|  | DMG Stav a.s. |  |  |  | DIČ: | CZ 08004013
| Projektant: |  |  |  |  | IČ:
|  | ABMV World s.r.o |  |  |  | DIČ:
| Zpracovatel: |  |  |  |  | IČ:
|  | QSB s.r.o. |  |  |  | DIČ:
Poznámka:
| Cena bez DPH | [5 empty] | 406490
|  |  | Základ daně |  |  | Sazba daně | Výše daně
| DPH | základní | 406490 |  |  | 21% | 85362.9
|  | snížená | 0 |  |  | 15% | 0
|  | zákl. přenesená | 0 |  |  | 21% | 0
|  | sníž. přenesená | 0 |  |  | 15% | 0
|  | nulová | 0 |  |  | 0% | 0
| Cena s DPH |  |  | v | CZK |  | 491852.9
| Projektant |  |  | Zpracovatel
| Datum a podpis: |  | Razítko | Datum a podpis: |  |  | Razítko
| Objednavatel |  |  | Uchazeč
| Datum a podpis: |  | Razítko | Datum a podpis: |  |  | Razítko
REKAPITULACE ČLENĚNÍ SOUPISU PRACÍ
Stavba:
Bytový soubor Libuše
Objekt:
02 - Venkovní objekty a přípojky
Soupis:
IO - Přípojky
Úroveň 3:
IO04 - Přípojka splaškové kanalizace
Místo: |  |  | Praha |  |  | Datum: | 2023-03-15
Zadavatel: |  |  | VELTON REAL ESTATE |  |  | Projektant: | ABMV World s.r.o
Uchazeč: |  |  | DMG Stav a.s. |  |  | Zpracovatel: | QSB s.r.o.
Kód dílu - Popis | [6 empty] | Cena celkem [CZK]
Náklady ze soupisu prací | [6 empty] | 406490 | [11 empty] | -1
| D1 - IO 04 - Přípojky inženýrských sítí - 410 - Přípojky splaškové kanalizace | [5 empty] | 406490
| D2 - 01 - Zemní práce | [5 empty] | 119890
| D3 - 02 - Vodorovné konstrukce | [5 empty] | 125100
| D4 - 03 - Trubní vedení | [5 empty] | 133000
| D5 - 04 - Ostatní konstrukce a práce, bourání | [5 empty] | 7500
| D6 - 05 - Přesun hmot | [5 empty] | 12000
| D7 - 06 - Ostatní náklady | [5 empty] | 9000
SOUPIS PRACÍ
Stavba:
Bytový soubor Libuše
Objekt:
02 - Venkovní objekty a přípojky
Soupis:
IO - Přípojky
Úroveň 3:
IO04 - Přípojka splaškové kanalizace
Místo: |  |  | Praha |  |  | Datum: | 2023-03-15
Zadavatel: |  |  | VELTON REAL ESTATE |  |  | Projektant: | ABMV World s.r.o
Uchazeč: |  |  | DMG Stav a.s. |  |  | Zpracovatel: | QSB s.r.o.
PČ | Typ | Kód | Popis | MJ | Množství | J.cena [CZK] | Cena celkem [CZK] | Cenová soustava |  | DPH | J. Nh [h] | Nh celkem [h] | J. hmotnost [t] | Hmotnost celkem [t] | J. suť [t] | Suť Celkem [t]
Náklady soupisu celkem | [6 empty] | 406490 |  |  |  |  | 0 |  | 0 |  | 0 |  | D | -1 | [7 empty] | 406490
| D | D1 | IO 04 - Přípojky inženýrských sítí - 410 - Přípojky splaškové kanalizace |  |  |  | 406490 |  |  |  |  | 0 |  | 0 |  | 0 | 1 | D | 0 | ROZPOCET | [6 empty] | 406490
| D | D2 | 01 - Zemní práce |  |  |  | 119890 |  |  |  |  | 0 |  | 0 |  | 0 | 1 | D | 1 | ROZPOCET | [6 empty] | 119890
1 | K | Pol443 | Hloubení rýh do š. 1000, v hornině tř. 3 a 4, odvoz na mezideponii | m3 | 97 | 550 | 53350 |  |  | základní |  | 0 | 0 | 0 | 0 | 0 | 4 | K | 2 | ROZPOCET | 53350 | 0 | 0 | 0 | 0 | 1 | 53350 | 4 | 2
2 | K | Pol454 | Zřízení a odstranění pažení do 3 m hloubky | m3 | 115 | 250 | 28750 |  |  | základní |  | 0 | 0 | 0 | 0 | 0 | 4 | K | 2 | ROZPOCET | 28750 | 0 | 0 | 0 | 0 | 1 | 28750 | 4 | 4
3 | K | Pol444 | Odvoz vytěžené sypaniny na skládku | m3 | 52 | 300 | 15600 |  |  | základní |  | 0 | 0 | 0 | 0 | 0 | 4 | K | 2 | ROZPOCET | 15600 | 0 | 0 | 0 | 0 | 1 | 15600 | 4 | 6
4 | K | Pol370 | Zásyp rýh vytěženou sypaninou se zhutněním | m3 | 45 | 100 | 4500 |  |  | základní |  | 0 | 0 | 0 | 0 | 0 | 4 | K | 2 | ROZPOCET | 4500 | 0 | 0 | 0 | 0 | 1 | 4500 | 4 | 8
5 | K | Pol373 | Odstranění humusu tl. 100 mm, odvod na mezideponii | m2 | 13 | 130 | 1690 |  |  | základní |  | 0 | 0 | 0 | 0 | 0 | 4 | K | 2 | ROZPOCET | 1690 | 0 | 0 | 0 | 0 | 1 | 1690 | 4 | 10
6 | K | Pol374 | Odstranění konstrukce chodníku | m3 | 8 | 1000 | 8000 |  |  | základní |  | 0 | 0 | 0 | 0 | 0 | 4 | K | 2 | ROZPOCET | 8000 | 0 | 0 | 0 | 0 | 1 | 8000 | 4 | 12
7 | K | Pol445 | Odstranění konstrukce komunikace | m3 | 8 | 1000 | 8000 |  |  | základní |  | 0 | 0 | 0 | 0 | 0 | 4 | K | 2 | ROZPOCET | 8000 | 0 | 0 | 0 | 0 | 1 | 8000 | 4 | 14
| D | D3 | 02 - Vodorovné konstrukce |  |  |  | 125100 |  |  |  |  | 0 |  | 0 |  | 0 | 1 | D | 1 | ROZPOCET | [6 empty] | 125100
8 | K | Pol377 | Obsyp pískem se zhutněním | m3 | 13 | 950 | 12350 |  |  | základní |  | 0 | 0 | 0 | 0 | 0 | 4 | K | 2 | ROZPOCET | 12350 | 0 | 0 | 0 | 0 | 1 | 12350 | 4 | 16
9 | K | Pol446 | Obetonování potrubí beton C15/20 | m3 | 19 | 4700 | 89300 |  |  | základní |  | 0 | 0 | 0 | 0 | 0 | 4 | K | 2 | ROZPOCET | 89300 | 0 | 0 | 0 | 0 | 1 | 89300 | 4 | 18
10 | K | Pol447 | Podkladní beton | m3 | 4 | 4700 | 18800 |  |  | základní |  | 0 | 0 | 0 | 0 | 0 | 4 | K | 2 | ROZPOCET | 18800 | 0 | 0 | 0 | 0 | 1 | 18800 | 4 | 20
11 | K | Pol448 | Podkladní vrstva ŠD - šachty | m3 | 3 | 950 | 2850 |  |  | základní |  | 0 | 0 | 0 | 0 | 0 | 4 | K | 2 | ROZPOCET | 2850 | 0 | 0 | 0 | 0 | 1 | 2850 | 4 | 22
12 | K | Pol449 | Dlažba 100x100x100 | m2 | 2 | 900 | 1800 |  |  | základní |  | 0 | 0 | 0 | 0 | 0 | 4 | K | 2 | ROZPOCET | 1800 | 0 | 0 | 0 | 0 | 1 | 1800 | 4 | 24
| D | D4 | 03 - Trubní vedení |  |  |  | 133000 |  |  |  |  | 0 |  | 0 |  | 0 | 1 | D | 1 | ROZPOCET | [6 empty] | 133000
13 | K | Pol450 | Trouba KT 200 | bm | 44 | 650 | 28600 |  |  | základní |  | 0 | 0 | 0 | 0 | 0 | 4 | K | 2 | ROZPOCET | 28600 | 0 | 0 | 0 | 0 | 1 | 28600 | 4 | 26
14 | K | Pol379 | Krytí potrubí výstražnou fólií z PVC 40 cm | bm | 44 | 100 | 4400 |  |  | základní |  | 0 | 0 | 0 | 0 | 0 | 4 | K | 2 | ROZPOCET | 4400 | 0 | 0 | 0 | 0 | 1 | 4400 | 4 | 28
15 | K | Pol451 | Kanalizační šachty z betonových dílců, poklop, stupadla, výška ø2,1 m | ks | 4 | 25000 | 100000 |  |  | základní |  | 0 | 0 | 0 | 0 | 0 | 4 | K | 2 | ROZPOCET | 100000 | 0 | 0 | 0 | 0 | 1 | 100000 | 4 | 30
| D | D5 | 04 - Ostatní konstrukce a práce, bourání |  |  |  | 7500 |  |  |  |  | 0 |  | 0 |  | 0 | 1 | D | 1 | ROZPOCET | [6 empty] | 7500
16 | K | Pol455 | Kamerová prohlídka potrubí | kpl | 1 | 7500 | 7500 |  |  | základní |  | 0 | 0 | 0 | 0 | 0 | 4 | K | 2 | ROZPOCET | 7500 | 0 | 0 | 0 | 0 | 1 | 7500 | 4 | 32
| D | D6 | 05 - Přesun hmot |  |  |  | 12000 |  |  |  |  | 0 |  | 0 |  | 0 | 1 | D | 1 | ROZPOCET | [6 empty] | 12000
17 | K | Pol456 | Přesun hmot pro trubní vedení z kameninových trub otevřený výkop | kpl | 1 | 12000 | 12000 |  |  | základní |  | 0 | 0 | 0 | 0 | 0 | 4 | K | 2 | ROZPOCET | 12000 | 0 | 0 | 0 | 0 | 1 | 12000 | 4 | 34
| D | D7 | 06 - Ostatní náklady |  |  |  | 9000 |  |  |  |  | 0 |  | 0 |  | 0 | 1 | D | 1 | ROZPOCET | [6 empty] | 9000
18 | K | Pol396 | Poplatek za uložení odpadu ze sypaniny na skládce (skládkovné) | kpl | 1 | 9000 | 9000 |  |  | základní |  | 0 | 0 | 0 | 0 | 0 | 4 | K | 2 | ROZPOCET | 9000 | 0 | 0 | 0 | 0 | 1 | 9000 | 4 | 36

## IO05 - PRE
{7bc87533-6e77-43ff-961c-2db2df70c57e}
2
| KRYCÍ LIST SOUPISU PRACÍ | [7 empty] | v --- níže se nacházejí doplnkové a pomocné údaje k sestavám --- v | [8 empty] | False
Stavba:
Bytový soubor Libuše
Objekt:
02 - Venkovní objekty a přípojky
Soupis:
IO - Přípojky
Úroveň 3:
IO05 - PRE
| KSO: |  |  |  |  | CC-CZ:
| Místo: |  | Praha |  |  | Datum: | 2023-03-15
| Zadavatel: |  |  |  |  | IČ:
|  | VELTON REAL ESTATE |  |  |  | DIČ:
| Uchazeč: |  |  |  |  | IČ: | 08004013
|  | DMG Stav a.s. |  |  |  | DIČ: | CZ 08004013
| Projektant: |  |  |  |  | IČ:
|  | ABMV World s.r.o |  |  |  | DIČ:
| Zpracovatel: |  |  |  |  | IČ:
|  | QSB s.r.o. |  |  |  | DIČ:
Poznámka:
| Cena bez DPH | [5 empty] | 0
|  |  | Základ daně |  |  | Sazba daně | Výše daně
| DPH | základní | 0 |  |  | 21% | 0
|  | snížená | 0 |  |  | 15% | 0
|  | zákl. přenesená | 0 |  |  | 21% | 0
|  | sníž. přenesená | 0 |  |  | 15% | 0
|  | nulová | 0 |  |  | 0% | 0
| Cena s DPH |  |  | v | CZK |  | 0
| Projektant |  |  | Zpracovatel
| Datum a podpis: |  | Razítko | Datum a podpis: |  |  | Razítko
| Objednavatel |  |  | Uchazeč
| Datum a podpis: |  | Razítko | Datum a podpis: |  |  | Razítko
REKAPITULACE ČLENĚNÍ SOUPISU PRACÍ
Stavba:
Bytový soubor Libuše
Objekt:
02 - Venkovní objekty a přípojky
Soupis:
IO - Přípojky
Úroveň 3:
IO05 - PRE
Místo: |  |  | Praha |  |  | Datum: | 2023-03-15
Zadavatel: |  |  | VELTON REAL ESTATE |  |  | Projektant: | ABMV World s.r.o
Uchazeč: |  |  | DMG Stav a.s. |  |  | Zpracovatel: | QSB s.r.o.
Kód dílu - Popis | [6 empty] | Cena celkem [CZK]
Náklady ze soupisu prací | [6 empty] | 0 | [11 empty] | -1
| IO05 - PRE | [5 empty] | 0
SOUPIS PRACÍ
Stavba:
Bytový soubor Libuše
Objekt:
02 - Venkovní objekty a přípojky
Soupis:
IO - Přípojky
Úroveň 3:
IO05 - PRE
Místo: |  |  | Praha |  |  | Datum: | 2023-03-15
Zadavatel: |  |  | VELTON REAL ESTATE |  |  | Projektant: | ABMV World s.r.o
Uchazeč: |  |  | DMG Stav a.s. |  |  | Zpracovatel: | QSB s.r.o.
PČ | Typ | Kód | Popis | MJ | Množství | J.cena [CZK] | Cena celkem [CZK] | Cenová soustava |  | DPH | J. Nh [h] | Nh celkem [h] | J. hmotnost [t] | Hmotnost celkem [t] | J. suť [t] | Suť Celkem [t]
Náklady soupisu celkem | [6 empty] | 0 |  |  |  |  | 0 |  | 0 |  | 0 |  | D | -1 | [7 empty] | 0
| D | IO05 | PRE |  |  |  | 0 |  |  |  |  | 0 |  | 0 |  | 0 | 2 | D | 0 | ROZPOCET | [6 empty] | 0
1 | K | IO.05 | PRE | kpl | 1 |  | 0 |  |  | základní |  | 0 | 0 | 0 | 0 | 0 | 16 | K | 1 | ROZPOCET | 0 | 0 | 0 | 0 | 0 | 1 | 0 | 16 | 1969273932

## IO06 - CETIN
{ce514360-396b-472e-a9f9-cbff4ff495bf}
2
| KRYCÍ LIST SOUPISU PRACÍ | [7 empty] | v --- níže se nacházejí doplnkové a pomocné údaje k sestavám --- v | [8 empty] | False
Stavba:
Bytový soubor Libuše
Objekt:
02 - Venkovní objekty a přípojky
Soupis:
IO - Přípojky
Úroveň 3:
IO06 - CETIN
| KSO: |  |  |  |  | CC-CZ:
| Místo: |  | Praha |  |  | Datum: | 2023-03-15
| Zadavatel: |  |  |  |  | IČ:
|  | VELTON REAL ESTATE |  |  |  | DIČ:
| Uchazeč: |  |  |  |  | IČ: | 08004013
|  | DMG Stav a.s. |  |  |  | DIČ: | CZ 08004013
| Projektant: |  |  |  |  | IČ:
|  | ABMV World s.r.o |  |  |  | DIČ:
| Zpracovatel: |  |  |  |  | IČ:
|  | QSB s.r.o. |  |  |  | DIČ:
Poznámka:
| Cena bez DPH | [5 empty] | 0
|  |  | Základ daně |  |  | Sazba daně | Výše daně
| DPH | základní | 0 |  |  | 21% | 0
|  | snížená | 0 |  |  | 15% | 0
|  | zákl. přenesená | 0 |  |  | 21% | 0
|  | sníž. přenesená | 0 |  |  | 15% | 0
|  | nulová | 0 |  |  | 0% | 0
| Cena s DPH |  |  | v | CZK |  | 0
| Projektant |  |  | Zpracovatel
| Datum a podpis: |  | Razítko | Datum a podpis: |  |  | Razítko
| Objednavatel |  |  | Uchazeč
| Datum a podpis: |  | Razítko | Datum a podpis: |  |  | Razítko
REKAPITULACE ČLENĚNÍ SOUPISU PRACÍ
Stavba:
Bytový soubor Libuše
Objekt:
02 - Venkovní objekty a přípojky
Soupis:
IO - Přípojky
Úroveň 3:
IO06 - CETIN
Místo: |  |  | Praha |  |  | Datum: | 2023-03-15
Zadavatel: |  |  | VELTON REAL ESTATE |  |  | Projektant: | ABMV World s.r.o
Uchazeč: |  |  | DMG Stav a.s. |  |  | Zpracovatel: | QSB s.r.o.
Kód dílu - Popis | [6 empty] | Cena celkem [CZK]
Náklady ze soupisu prací | [6 empty] | 0 | [11 empty] | -1
| IO06 - CETIN | [5 empty] | 0
SOUPIS PRACÍ
Stavba:
Bytový soubor Libuše
Objekt:
02 - Venkovní objekty a přípojky
Soupis:
IO - Přípojky
Úroveň 3:
IO06 - CETIN
Místo: |  |  | Praha |  |  | Datum: | 2023-03-15
Zadavatel: |  |  | VELTON REAL ESTATE |  |  | Projektant: | ABMV World s.r.o
Uchazeč: |  |  | DMG Stav a.s. |  |  | Zpracovatel: | QSB s.r.o.
PČ | Typ | Kód | Popis | MJ | Množství | J.cena [CZK] | Cena celkem [CZK] | Cenová soustava |  | DPH | J. Nh [h] | Nh celkem [h] | J. hmotnost [t] | Hmotnost celkem [t] | J. suť [t] | Suť Celkem [t]
Náklady soupisu celkem | [6 empty] | 0 |  |  |  |  | 0 |  | 0 |  | 0 |  | D | -1 | [7 empty] | 0
| D | IO06 | CETIN |  |  |  | 0 |  |  |  |  | 0 |  | 0 |  | 0 | 2 | D | 0 | ROZPOCET | [6 empty] | 0
1 | K | IO.06 | CETIN | kpl | 0 |  | 0 |  |  | základní |  | 0 | 0 | 0 | 0 | 0 | 16 | K | 1 | ROZPOCET | 0 | 0 | 0 | 0 | 0 | 1 | 0 | 16 | 369521426

## IO07 - Veřejné osvětlení
{0f893789-fb0d-4ac6-8f20-40252bef8e60}
1
| KRYCÍ LIST SOUPISU PRACÍ | [7 empty] | v --- níže se nacházejí doplnkové a pomocné údaje k sestavám --- v | [8 empty] | False
Stavba:
Bytový soubor Libuše
Objekt:
02 - Venkovní objekty a přípojky
Soupis:
IO - Přípojky
Úroveň 3:
IO07 - Veřejné osvětlení
| KSO: |  |  |  |  | CC-CZ:
| Místo: |  | Praha |  |  | Datum: | 2023-03-15
| Zadavatel: |  |  |  |  | IČ:
|  | VELTON REAL ESTATE |  |  |  | DIČ:
| Uchazeč: |  |  |  |  | IČ: | 08004013
|  | DMG Stav a.s. |  |  |  | DIČ: | CZ 08004013
| Projektant: |  |  |  |  | IČ:
|  | ABMV World s.r.o |  |  |  | DIČ:
| Zpracovatel: |  |  |  |  | IČ:
|  | QSB s.r.o. |  |  |  | DIČ:
Poznámka:
| Cena bez DPH | [5 empty] | 357757.14
|  |  | Základ daně |  |  | Sazba daně | Výše daně
| DPH | základní | 0 |  |  | 21% | 0
|  | snížená | 357757.14 |  |  | 15% | 53663.57
|  | zákl. přenesená | 0 |  |  | 21% | 0
|  | sníž. přenesená | 0 |  |  | 15% | 0
|  | nulová | 0 |  |  | 0% | 0
| Cena s DPH |  |  | v | CZK |  | 411420.71
| Projektant |  |  | Zpracovatel
| Datum a podpis: |  | Razítko | Datum a podpis: |  |  | Razítko
| Objednavatel |  |  | Uchazeč
| Datum a podpis: |  | Razítko | Datum a podpis: |  |  | Razítko
REKAPITULACE ČLENĚNÍ SOUPISU PRACÍ
Stavba:
Bytový soubor Libuše
Objekt:
02 - Venkovní objekty a přípojky
Soupis:
IO - Přípojky
Úroveň 3:
IO07 - Veřejné osvětlení
Místo: |  |  | Praha |  |  | Datum: | 2023-03-15
Zadavatel: |  |  | VELTON REAL ESTATE |  |  | Projektant: | ABMV World s.r.o
Uchazeč: |  |  | DMG Stav a.s. |  |  | Zpracovatel: | QSB s.r.o.
Kód dílu - Popis | [6 empty] | Cena celkem [CZK]
Náklady ze soupisu prací | [6 empty] | 357757.14 | [11 empty] | -1
| PSV - Práce a dodávky PSV | [5 empty] | 38957.14
| 741 - Elektroinstalace - silnoproud | [5 empty] | 38957.14
| M - Práce a dodávky M | [5 empty] | 238800
| 21-M - Elektromontáže | [5 empty] | 91300
| 46-M - Zemní práce při extr.mont.pracích | [5 empty] | 147500
| HSV - HSV | [5 empty] | 80000
| OST - Ostatní | [5 empty] | 80000
SOUPIS PRACÍ
Stavba:
Bytový soubor Libuše
Objekt:
02 - Venkovní objekty a přípojky
Soupis:
IO - Přípojky
Úroveň 3:
IO07 - Veřejné osvětlení
Místo: |  |  | Praha |  |  | Datum: | 2023-03-15
Zadavatel: |  |  | VELTON REAL ESTATE |  |  | Projektant: | ABMV World s.r.o
Uchazeč: |  |  | DMG Stav a.s. |  |  | Zpracovatel: | QSB s.r.o.
PČ | Typ | Kód | Popis | MJ | Množství | J.cena [CZK] | Cena celkem [CZK] | Cenová soustava |  | DPH | J. Nh [h] | Nh celkem [h] | J. hmotnost [t] | Hmotnost celkem [t] | J. suť [t] | Suť Celkem [t]
Náklady soupisu celkem | [6 empty] | 357757.14 |  |  |  |  | 0 |  | 107.9205 |  | 0 |  | D | -1 | [7 empty] | 357757.14
| D | PSV | Práce a dodávky PSV |  |  |  | 38957.14 |  |  |  |  | 0 |  | 0.16114 |  | 0 | 2 | D | 0 | ROZPOCET | [6 empty] | 38957.14
| D | 741 | Elektroinstalace - silnoproud |  |  |  | 38957.14 |  |  |  |  | 0 |  | 0.16114 |  | 0 | 2 | D | 1 | ROZPOCET | [6 empty] | 38957.14
1 | K | 741375833 | Demontáž svítidla průmyslového výbojkového venkovního na stožáru přes 3 m se zachováním funkčnosti | kus | 7 | 300 | 2100 |  |  | snížená |  | 0 | 0 | 0 | 0 | 0 | 16 | K | 2 | ROZPOCET | 0 | 2100 | 0 | 0 | 0 | 2 | 2100 | 16 | 1434442031
2 | K | 741410021 | Montáž vodič uzemňovací pásek průřezu do 120 mm2 v městské zástavbě v zemi | m | 150 | 60 | 9000 |  |  | snížená |  | 0 | 0 | 0 | 0 | 0 | 16 | K | 2 | ROZPOCET | 0 | 9000 | 0 | 0 | 0 | 2 | 9000 | 16 | -1047973191
3 | M | 35442062 | pás zemnící 30x4mm FeZn | kg | 150 | 30 | 4500 |  |  | snížená |  | 0 | 0.001 | 0.15 | 0 | 0 | 32 | M | 2 | ROZPOCET | 0 | 4500 | 0 | 0 | 0 | 2 | 4500 | 16 | 1828039714
4 | M | 35441986 | svorka odbočovací a spojovací pro pásek 30x4 mm, FeZn | kus | 42.857 | 20 | 857.14 |  |  | snížená |  | 0 | 0.00026 | 0.011143 | 0 | 0 | 32 | M | 2 | ROZPOCET | 0 | 857.14 | 0 | 0 | 0 | 2 | 857.14 | 16 | 1039894819
5 | K | DEM1 | Demontáž sloupů VO | ks | 5 | 1000 | 5000 |  |  | snížená |  | 0 | 0 | 0 | 0 | 0 | 16 | K | 2 | ROZPOCET | 0 | 5000 | 0 | 0 | 0 | 2 | 5000 | 16 | 402886189
6 | K | DEM2 | Demontáže patek sloupů VO | ks | 5 | 3500 | 17500 |  |  | snížená |  | 0 | 0 | 0 | 0 | 0 | 16 | K | 2 | ROZPOCET | 0 | 17500 | 0 | 0 | 0 | 2 | 17500 | 16 | -1176035016
| D | M | Práce a dodávky M |  |  |  | 238800 |  |  |  |  | 0 |  | 107.7594 |  | 0 | 3 | D | 0 | ROZPOCET | [6 empty] | 238800
| D | 21-M | Elektromontáže |  |  |  | 91300 |  |  |  |  | 0 |  | 0.0594 |  | 0 | 3 | D | 1 | ROZPOCET | [6 empty] | 91300
7 | K | 210202013 | Montáž svítidlo výbojkové průmyslové nebo venkovní na výložník | kus | 5 | 400 | 2000 |  |  | snížená |  | 0 | 0 | 0 | 0 | 0 | 64 | K | 2 | ROZPOCET | 0 | 2000 | 0 | 0 | 0 | 2 | 2000 | 64 | 980890410
8 | M | SV1 | Svítidlo výbojkové safír 1 70W | ks | 1 | 4000 | 4000 |  |  | snížená |  | 0 | 0 | 0 | 0 | 0 | 256 | M | 2 | ROZPOCET | 0 | 4000 | 0 | 0 | 0 | 2 | 4000 | 64 | 2131790879
9 | K | 210204011 | Montáž stožárů osvětlení ocelových samostatně stojících délky do 12 m | kus | 5 | 2500 | 12500 |  |  | snížená |  | 0 | 0 | 0 | 0 | 0 | 64 | K | 2 | ROZPOCET | 0 | 12500 | 0 | 0 | 0 | 2 | 12500 | 64 | -1296054885
10 | M | stož2 | Osvětlovací stožár veřejného osvětlení JBUD8m | ks | 1 | 25000 | 25000 |  |  | snížená |  | 0 | 0 | 0 | 0 | 0 | 256 | M | 2 | ROZPOCET | 0 | 25000 | 0 | 0 | 0 | 2 | 25000 | 64 | -1852692302
11 | K | 210204103 | Montáž výložníků osvětlení jednoramenných sloupových hmotnosti do 35 kg | kus | 3 | 1000 | 3000 |  |  | snížená |  | 0 | 0 | 0 | 0 | 0 | 64 | K | 2 | ROZPOCET | 0 | 3000 | 0 | 0 | 0 | 2 | 3000 | 64 | 1881624393
12 | M | stož4 | Výložník jednoramenný 1m | ks | 3 | 3500 | 10500 |  |  | snížená |  | 0 | 0 | 0 | 0 | 0 | 256 | M | 2 | ROZPOCET | 0 | 10500 | 0 | 0 | 0 | 2 | 10500 | 64 | 69793274
13 | K | 210204201 | Montáž elektrovýzbroje stožárů osvětlení 1 okruh | kus | 5 | 500 | 2500 |  |  | snížená |  | 0 | 0 | 0 | 0 | 0 | 64 | K | 2 | ROZPOCET | 0 | 2500 | 0 | 0 | 0 | 2 | 2500 | 64 | 1036556125
14 | M | stož3 | Svorkovnice do stožáru | ks | 5 | 3500 | 17500 |  |  | snížená |  | 0 | 0 | 0 | 0 | 0 | 256 | M | 2 | ROZPOCET | 0 | 17500 | 0 | 0 | 0 | 2 | 17500 | 64 | -1792076131
15 | K | 220060423 | Položení ochranné trubky do kabelového lože průměru 110 mm | m | 150 | 50 | 7500 |  |  | snížená |  | 0 | 0 | 0 | 0 | 0 | 64 | K | 2 | ROZPOCET | 0 | 7500 | 0 | 0 | 0 | 2 | 7500 | 64 | 1608221255
16 | M | 34571352 | trubka elektroinstalační ohebná dvouplášťová korugovaná (chránička) D 52/63mm, HDPE+LDPE | m | 150 | 40 | 6000 |  |  | snížená |  | 0 | 0.00035 | 0.0525 | 0 | 0 | 128 | M | 2 | ROZPOCET | 0 | 6000 | 0 | 0 | 0 | 2 | 6000 | 128 | 686231773
17 | M | 34571355 | trubka elektroinstalační ohebná dvouplášťová korugovaná (chránička) D 94/110mm, HDPE+LDPE | m | 10 | 80 | 800 |  |  | snížená |  | 0 | 0.00069 | 0.0069 | 0 | 0 | 128 | M | 2 | ROZPOCET | 0 | 800 | 0 | 0 | 0 | 2 | 800 | 128 | -2142819910
| D | 46-M | Zemní práce při extr.mont.pracích |  |  |  | 147500 |  |  |  |  | 0 |  | 107.7 |  | 0 | 3 | D | 1 | ROZPOCET | [6 empty] | 147500
18 | K | 460050003 | Hloubení nezapažených jam pro stožáry jednoduché délky do 8 m na rovině ručně v hornině tř 3 | kus | 5 | 800 | 4000 |  |  | snížená |  | 0 | 0 | 0 | 0 | 0 | 64 | K | 2 | ROZPOCET | 0 | 4000 | 0 | 0 | 0 | 2 | 4000 | 64 | 1619901872
19 | M | stož1 | Základová patka pro slou pVO | ks | 5 | 9000 | 45000 |  |  | snížená |  | 0 | 0 | 0 | 0 | 0 | 256 | M | 2 | ROZPOCET | 0 | 45000 | 0 | 0 | 0 | 2 | 45000 | 64 | 1442472689
20 | K | 460150043 | Hloubení kabelových zapažených i nezapažených rýh ručně š 40 cm, hl 60 cm, v hornině tř 3 | m | 140 | 200 | 28000 |  |  | snížená |  | 0 | 0 | 0 | 0 | 0 | 64 | K | 2 | ROZPOCET | 0 | 28000 | 0 | 0 | 0 | 2 | 28000 | 64 | -1105282627
21 | K | 460150303 | Hloubení kabelových zapažených i nezapažených rýh ručně š 50 cm, hl 120 cm, v hornině tř 3 | m | 10 | 500 | 5000 |  |  | snížená |  | 0 | 0 | 0 | 0 | 0 | 64 | K | 2 | ROZPOCET | 0 | 5000 | 0 | 0 | 0 | 2 | 5000 | 64 | 945241271
22 | K | 460421001 | Lože kabelů z písku nebo štěrkopísku tl 5 cm nad kabel, bez zakrytí, šířky lože do 65 cm | m | 300 | 100 | 30000 |  |  | snížená |  | 0 | 0.203 | 60.9 | 0 | 0 | 64 | K | 2 | ROZPOCET | 0 | 30000 | 0 | 0 | 0 | 2 | 30000 | 64 | -893600269
23 | K | 460421172 | Lože kabelů z písku nebo štěrkopísku tl 10 cm nad kabel, kryté plastovou deskou, š lože do 50 cm | m | 300 | 80 | 24000 |  |  | snížená |  | 0 | 0.156 | 46.8 | 0 | 0 | 64 | K | 2 | ROZPOCET | 0 | 24000 | 0 | 0 | 0 | 2 | 24000 | 64 | 1821207144
24 | M | folie | Červená fólie nad kabel | m | 150 | 10 | 1500 |  |  | snížená |  | 0 | 0 | 0 | 0 | 0 | 256 | M | 2 | ROZPOCET | 0 | 1500 | 0 | 0 | 0 | 2 | 1500 | 64 | -2067166950
25 | K | 460560043 | Zásyp rýh ručně šířky 40 cm, hloubky 60 cm, z horniny třídy 3 | m | 140 | 60 | 8400 |  |  | snížená |  | 0 | 0 | 0 | 0 | 0 | 64 | K | 2 | ROZPOCET | 0 | 8400 | 0 | 0 | 0 | 2 | 8400 | 64 | 401736327
26 | K | 460560303 | Zásyp rýh ručně šířky 50 cm, hloubky 120 cm, z horniny třídy 3 | m | 10 | 160 | 1600 |  |  | snížená |  | 0 | 0 | 0 | 0 | 0 | 64 | K | 2 | ROZPOCET | 0 | 1600 | 0 | 0 | 0 | 2 | 1600 | 64 | 1448824021
| D | HSV | HSV |  |  |  | 80000 |  |  |  |  | 0 |  | 0 |  | 0 | 4 | D | 0 | ROZPOCET | [6 empty] | 80000
| D | OST | Ostatní |  |  |  | 80000 |  |  |  |  | 0 |  | 0 |  | 0 | 4 | D | 1 | ROZPOCET | [6 empty] | 80000
30 | K | 741810003 | Celková prohlídka elektrického rozvodu a zařízení do 1 milionu Kč | kus | 1 | 20000 | 20000 |  |  | snížená |  | 0 | 0 | 0 | 0 | 0 | 16 | K | 2 | ROZPOCET | 0 | 20000 | 0 | 0 | 0 | 2 | 20000 | 16 | 1785519846
31 | K | HZS4211 | Hodinová zúčtovací sazba revizní technik | hod | 20 | 500 | 10000 |  |  | snížená |  | 0 | 0 | 0 | 0 | 0 | 512 | K | 2 | ROZPOCET | 0 | 10000 | 0 | 0 | 0 | 2 | 10000 | 512 | -310660765
32 | K | HZS4232 | Hodinová zúčtovací sazba technik odborný | hod | 20 | 500 | 10000 |  |  | snížená |  | 0 | 0 | 0 | 0 | 0 | 512 | K | 2 | ROZPOCET | 0 | 10000 | 0 | 0 | 0 | 2 | 10000 | 512 | 997807739
33 | M | Pol337 | Ostatní nespecifikovaný drobný montážní a upevňovací materiál | kpl | 1 | 10000 | 10000 |  |  | snížená |  | 0 | 0 | 0 | 0 | 0 | 8 | M | 2 | ROZPOCET | 0 | 10000 | 0 | 0 | 0 | 2 | 10000 | 4 | -1145072673
34 | K | MECH | Mechanizační prostředky | kpl | 1 | 10000 | 10000 |  |  | snížená |  | 0 | 0 | 0 | 0 | 0 | 4 | K | 2 | ROZPOCET | 0 | 10000 | 0 | 0 | 0 | 2 | 10000 | 4 | -910746428
35 | K | OST5 | Úklid pracoviště, pomocné lešení, mechanizace | kpl | 1 | 20000 | 20000 |  |  | snížená |  | 0 | 0 | 0 | 0 | 0 | 512 | K | 2 | ROZPOCET | 0 | 20000 | 0 | 0 | 0 | 2 | 20000 | 512 | -1272592800

## IOX - Přeložky
{376ee8c7-f9a0-484d-b2f6-95e352eb46c4}
2
| KRYCÍ LIST SOUPISU PRACÍ | [7 empty] | v --- níže se nacházejí doplnkové a pomocné údaje k sestavám --- v | [8 empty] | False
Stavba:
Bytový soubor Libuše
Objekt:
02 - Venkovní objekty a přípojky
Soupis:
IOX - Přeložky
| KSO: |  |  |  |  | CC-CZ:
| Místo: |  | Praha |  |  | Datum: | 2023-03-15
| Zadavatel: |  |  |  |  | IČ:
|  | VELTON REAL ESTATE |  |  |  | DIČ:
| Uchazeč: |  |  |  |  | IČ: | 08004013
|  | DMG Stav a.s. |  |  |  | DIČ: | CZ 08004013
| Projektant: |  |  |  |  | IČ:
|  | ABMV World s.r.o |  |  |  | DIČ:
| Zpracovatel: |  |  |  |  | IČ:
|  | QSB s.r.o. |  |  |  | DIČ:
Poznámka:
| Cena bez DPH | [5 empty] | 821450
|  |  | Základ daně |  |  | Sazba daně | Výše daně
| DPH | základní | 821450 |  |  | 21% | 172504.5
|  | snížená | 0 |  |  | 15% | 0
|  | zákl. přenesená | 0 |  |  | 21% | 0
|  | sníž. přenesená | 0 |  |  | 15% | 0
|  | nulová | 0 |  |  | 0% | 0
| Cena s DPH |  |  | v | CZK |  | 993954.5
| Projektant |  |  | Zpracovatel
| Datum a podpis: |  | Razítko | Datum a podpis: |  |  | Razítko
| Objednavatel |  |  | Uchazeč
| Datum a podpis: |  | Razítko | Datum a podpis: |  |  | Razítko
REKAPITULACE ČLENĚNÍ SOUPISU PRACÍ
Stavba:
Bytový soubor Libuše
Objekt:
02 - Venkovní objekty a přípojky
Soupis:
IOX - Přeložky
Místo: |  |  | Praha |  |  | Datum: | 2023-03-15
Zadavatel: |  |  | VELTON REAL ESTATE |  |  | Projektant: | ABMV World s.r.o
Uchazeč: |  |  | DMG Stav a.s. |  |  | Zpracovatel: | QSB s.r.o.
Kód dílu - Popis | [6 empty] | Cena celkem [CZK]
Náklady ze soupisu prací | [6 empty] | 821450 | [11 empty] | -1
| D1 - IOX 01 - Přeložky vodovodu - 420 - Přeložky a rušení inženýrských sítí | [5 empty] | 821450
| D2 - 01 - Zemní práce | [5 empty] | 187750
| D3 - 02 - Zakládání | [5 empty] | 19500
| D4 - 03 - Vodorovné konstrukce | [5 empty] | 39900
| D5 - 04 - Trubní vedení | [5 empty] | 447900
| D6 - 05 - Ostatní konstrukce a práce, bourání | [5 empty] | 117400
| D7 - 06 - Přesun hmot | [5 empty] | 6000
| D8 - 07 - Ostatní náklady | [5 empty] | 3000
SOUPIS PRACÍ
Stavba:
Bytový soubor Libuše
Objekt:
02 - Venkovní objekty a přípojky
Soupis:
IOX - Přeložky
Místo: |  |  | Praha |  |  | Datum: | 2023-03-15
Zadavatel: |  |  | VELTON REAL ESTATE |  |  | Projektant: | ABMV World s.r.o
Uchazeč: |  |  | DMG Stav a.s. |  |  | Zpracovatel: | QSB s.r.o.
PČ | Typ | Kód | Popis | MJ | Množství | J.cena [CZK] | Cena celkem [CZK] | Cenová soustava |  | DPH | J. Nh [h] | Nh celkem [h] | J. hmotnost [t] | Hmotnost celkem [t] | J. suť [t] | Suť Celkem [t]
Náklady soupisu celkem | [6 empty] | 821450 |  |  |  |  | 0 |  | 0 |  | 0 |  | D | -1 | [7 empty] | 821450
| D | D1 | IOX 01 - Přeložky vodovodu - 420 - Přeložky a rušení inženýrských sítí |  |  |  | 821450 |  |  |  |  | 0 |  | 0 |  | 0 | 1 | D | 0 | ROZPOCET | [6 empty] | 821450
| D | D2 | 01 - Zemní práce |  |  |  | 187750 |  |  |  |  | 0 |  | 0 |  | 0 | 1 | D | 1 | ROZPOCET | [6 empty] | 187750
1 | K | Pol367 | Hloubení rýh do š. 1000, v hornině tř. 3 a 4, odvoz na mezideponii | m3 | 121 | 550 | 66550 |  |  | základní |  | 0 | 0 | 0 | 0 | 0 | 4 | K | 2 | ROZPOCET | 66550 | 0 | 0 | 0 | 0 | 1 | 66550 | 4 | 2
2 | K | Pol368 | Zřízení a odstranění pažení do 2,5 m hloubky | m3 | 167 | 200 | 33400 |  |  | základní |  | 0 | 0 | 0 | 0 | 0 | 4 | K | 2 | ROZPOCET | 33400 | 0 | 0 | 0 | 0 | 1 | 33400 | 4 | 4
3 | K | Pol369 | Odvoz vytěžené sypaniny na skládku | m3 | 95 | 400 | 38000 |  |  | základní |  | 0 | 0 | 0 | 0 | 0 | 4 | K | 2 | ROZPOCET | 38000 | 0 | 0 | 0 | 0 | 1 | 38000 | 4 | 6
4 | K | Pol370 | Zásyp rýh vytěženou sypaninou se zhutněním | m3 | 26 | 150 | 3900 |  |  | základní |  | 0 | 0 | 0 | 0 | 0 | 4 | K | 2 | ROZPOCET | 3900 | 0 | 0 | 0 | 0 | 1 | 3900 | 4 | 8
5 | K | Pol373 | Odstranění humusu tl. 100 mm, odvod na mezideponii | m2 | 9 | 100 | 900 |  |  | základní |  | 0 | 0 | 0 | 0 | 0 | 4 | K | 2 | ROZPOCET | 900 | 0 | 0 | 0 | 0 | 1 | 900 | 4 | 10
6 | K | Pol374 | Odstranění konstrukce chodníku | m3 | 45 | 1000 | 45000 |  |  | základní |  | 0 | 0 | 0 | 0 | 0 | 4 | K | 2 | ROZPOCET | 45000 | 0 | 0 | 0 | 0 | 1 | 45000 | 4 | 12
| D | D3 | 02 - Zakládání |  |  |  | 19500 |  |  |  |  | 0 |  | 0 |  | 0 | 1 | D | 1 | ROZPOCET | [6 empty] | 19500
7 | K | Pol375 | Podsyp pískem se zhutněním | m3 | 10 | 950 | 9500 |  |  | základní |  | 0 | 0 | 0 | 0 | 0 | 4 | K | 2 | ROZPOCET | 9500 | 0 | 0 | 0 | 0 | 1 | 9500 | 4 | 14
8 | K | Pol376 | Podbetonování armatur | m3 | 2 | 5000 | 10000 |  |  | základní |  | 0 | 0 | 0 | 0 | 0 | 4 | K | 2 | ROZPOCET | 10000 | 0 | 0 | 0 | 0 | 1 | 10000 | 4 | 16
| D | D4 | 03 - Vodorovné konstrukce |  |  |  | 39900 |  |  |  |  | 0 |  | 0 |  | 0 | 1 | D | 1 | ROZPOCET | [6 empty] | 39900
9 | K | Pol377 | Obsyp pískem se zhutněním | m3 | 42 | 950 | 39900 |  |  | základní |  | 0 | 0 | 0 | 0 | 0 | 4 | K | 2 | ROZPOCET | 39900 | 0 | 0 | 0 | 0 | 1 | 39900 | 4 | 18
| D | D5 | 04 - Trubní vedení |  |  |  | 447900 |  |  |  |  | 0 |  | 0 |  | 0 | 1 | D | 1 | ROZPOCET | [6 empty] | 447900
10 | K | Pol378 | Potrubí LT150 | bm | 98 | 2500 | 245000 |  |  | základní |  | 0 | 0 | 0 | 0 | 0 | 4 | K | 2 | ROZPOCET | 245000 | 0 | 0 | 0 | 0 | 1 | 245000 | 4 | 20
11 | K | Pol379 | Krytí potrubí výstražnou fólií z PVC 40 cm | bm | 98 | 50 | 4900 |  |  | základní |  | 0 | 0 | 0 | 0 | 0 | 4 | K | 2 | ROZPOCET | 4900 | 0 | 0 | 0 | 0 | 1 | 4900 | 4 | 22
12 | K | Pol380 | Hydrant podzemní 80 + ZZS | ks | 3 | 22000 | 66000 |  |  | základní |  | 0 | 0 | 0 | 0 | 0 | 4 | K | 2 | ROZPOCET | 66000 | 0 | 0 | 0 | 0 | 1 | 66000 | 4 | 24
13 | K | Pol381 | Patkové přírubové koleno 80 | ks | 3 | 1500 | 4500 |  |  | základní |  | 0 | 0 | 0 | 0 | 0 | 4 | K | 2 | ROZPOCET | 4500 | 0 | 0 | 0 | 0 | 1 | 4500 | 4 | 26
14 | K | Pol382 | Šoupě 80 + ZZS | ks | 3 | 7500 | 22500 |  |  | základní |  | 0 | 0 | 0 | 0 | 0 | 4 | K | 2 | ROZPOCET | 22500 | 0 | 0 | 0 | 0 | 1 | 22500 | 4 | 28
15 | K | Pol383 | T kus 150/80 | ks | 3 | 5000 | 15000 |  |  | základní |  | 0 | 0 | 0 | 0 | 0 | 4 | K | 2 | ROZPOCET | 15000 | 0 | 0 | 0 | 0 | 1 | 15000 | 4 | 30
16 | K | Pol384 | T kus 150/150 | ks | 2 | 6000 | 12000 |  |  | základní |  | 0 | 0 | 0 | 0 | 0 | 4 | K | 2 | ROZPOCET | 12000 | 0 | 0 | 0 | 0 | 1 | 12000 | 4 | 32
17 | K | Pol385 | Šoupě 150 + ZS | ks | 6 | 8000 | 48000 |  |  | základní |  | 0 | 0 | 0 | 0 | 0 | 4 | K | 2 | ROZPOCET | 48000 | 0 | 0 | 0 | 0 | 1 | 48000 | 4 | 34
18 | K | Pol386 | E 150 | ks | 4 | 3000 | 12000 |  |  | základní |  | 0 | 0 | 0 | 0 | 0 | 4 | K | 2 | ROZPOCET | 12000 | 0 | 0 | 0 | 0 | 1 | 12000 | 4 | 36
19 | K | Pol387 | F150 | ks | 2 | 3000 | 6000 |  |  | základní |  | 0 | 0 | 0 | 0 | 0 | 4 | K | 2 | ROZPOCET | 6000 | 0 | 0 | 0 | 0 | 1 | 6000 | 4 | 38
20 | K | Pol388 | K 150 - 45 | ks | 2 | 3000 | 6000 |  |  | základní |  | 0 | 0 | 0 | 0 | 0 | 4 | K | 2 | ROZPOCET | 6000 | 0 | 0 | 0 | 0 | 1 | 6000 | 4 | 40
21 | K | Pol389 | K 150 - 22 | ks | 1 | 3000 | 3000 |  |  | základní |  | 0 | 0 | 0 | 0 | 0 | 4 | K | 2 | ROZPOCET | 3000 | 0 | 0 | 0 | 0 | 1 | 3000 | 4 | 42
22 | K | Pol390 | Celolitinový navrtávací pas LT 150 - napojení stávajících přípojek | ks | 2 | 1500 | 3000 |  |  | základní |  | 0 | 0 | 0 | 0 | 0 | 4 | K | 2 | ROZPOCET | 3000 | 0 | 0 | 0 | 0 | 1 | 3000 | 4 | 44
| D | D6 | 05 - Ostatní konstrukce a práce, bourání |  |  |  | 117400 |  |  |  |  | 0 |  | 0 |  | 0 | 1 | D | 1 | ROZPOCET | [6 empty] | 117400
23 | K | Pol391 | Tlaková zkouška vodou, potrubí DN 150 | kpl | 1 | 10000 | 10000 |  |  | základní |  | 0 | 0 | 0 | 0 | 0 | 4 | K | 2 | ROZPOCET | 10000 | 0 | 0 | 0 | 0 | 1 | 10000 | 4 | 46
24 | K | Pol392 | Proplach a desinfekce vodovodního potrubí DN 50 | kpl | 1 | 5000 | 5000 |  |  | základní |  | 0 | 0 | 0 | 0 | 0 | 4 | K | 2 | ROZPOCET | 5000 | 0 | 0 | 0 | 0 | 1 | 5000 | 4 | 48
25 | K | Pol393 | Orientační tabulky vč. sloupků | ks | 12 | 2000 | 24000 |  |  | základní |  | 0 | 0 | 0 | 0 | 0 | 4 | K | 2 | ROZPOCET | 24000 | 0 | 0 | 0 | 0 | 1 | 24000 | 4 | 50
26 | K | Pol394 | Zafoukání stávajícího potrubí popílkobetonem | m | 98 | 800 | 78400 |  |  | základní |  | 0 | 0 | 0 | 0 | 0 | 4 | K | 2 | ROZPOCET | 78400 | 0 | 0 | 0 | 0 | 1 | 78400 | 4 | 52
| D | D7 | 06 - Přesun hmot |  |  |  | 6000 |  |  |  |  | 0 |  | 0 |  | 0 | 1 | D | 1 | ROZPOCET | [6 empty] | 6000
27 | K | Pol395 | Přesun hmot pro trubní vedení z LT trub otevřený výkop | kpl | 1 | 6000 | 6000 |  |  | základní |  | 0 | 0 | 0 | 0 | 0 | 4 | K | 2 | ROZPOCET | 6000 | 0 | 0 | 0 | 0 | 1 | 6000 | 4 | 54
| D | D8 | 07 - Ostatní náklady |  |  |  | 3000 |  |  |  |  | 0 |  | 0 |  | 0 | 1 | D | 1 | ROZPOCET | [6 empty] | 3000
28 | K | Pol396 | Poplatek za uložení odpadu ze sypaniny na skládce (skládkovné) | kpl | 1 | 3000 | 3000 |  |  | základní |  | 0 | 0 | 0 | 0 | 0 | 4 | K | 2 | ROZPOCET | 3000 | 0 | 0 | 0 | 0 | 1 | 3000 | 4 | 56

## IOX05 - přeložka PRE
{14ded061-1eb3-4004-b549-96c3ed41977a}
2
| KRYCÍ LIST SOUPISU PRACÍ | [7 empty] | v --- níže se nacházejí doplnkové a pomocné údaje k sestavám --- v | [8 empty] | False
Stavba:
Bytový soubor Libuše
Objekt:
02 - Venkovní objekty a přípojky
Soupis:
IOX05 - přeložka PRE
| KSO: |  |  |  |  | CC-CZ:
| Místo: |  | Praha |  |  | Datum: | 2023-03-15
| Zadavatel: |  |  |  |  | IČ:
|  | VELTON REAL ESTATE |  |  |  | DIČ:
| Uchazeč: |  |  |  |  | IČ: | 08004013
|  | DMG Stav a.s. |  |  |  | DIČ: | CZ 08004013
| Projektant: |  |  |  |  | IČ:
|  | ABMV World s.r.o |  |  |  | DIČ:
| Zpracovatel: |  |  |  |  | IČ:
|  | QSB s.r.o. |  |  |  | DIČ:
Poznámka:
| Cena bez DPH | [5 empty] | 0
|  |  | Základ daně |  |  | Sazba daně | Výše daně
| DPH | základní | 0 |  |  | 21% | 0
|  | snížená | 0 |  |  | 15% | 0
|  | zákl. přenesená | 0 |  |  | 21% | 0
|  | sníž. přenesená | 0 |  |  | 15% | 0
|  | nulová | 0 |  |  | 0% | 0
| Cena s DPH |  |  | v | CZK |  | 0
| Projektant |  |  | Zpracovatel
| Datum a podpis: |  | Razítko | Datum a podpis: |  |  | Razítko
| Objednavatel |  |  | Uchazeč
| Datum a podpis: |  | Razítko | Datum a podpis: |  |  | Razítko
REKAPITULACE ČLENĚNÍ SOUPISU PRACÍ
Stavba:
Bytový soubor Libuše
Objekt:
02 - Venkovní objekty a přípojky
Soupis:
IOX05 - přeložka PRE
Místo: |  |  | Praha |  |  | Datum: | 2023-03-15
Zadavatel: |  |  | VELTON REAL ESTATE |  |  | Projektant: | ABMV World s.r.o
Uchazeč: |  |  | DMG Stav a.s. |  |  | Zpracovatel: | QSB s.r.o.
Kód dílu - Popis | [6 empty] | Cena celkem [CZK]
Náklady ze soupisu prací | [6 empty] | 0 | [11 empty] | -1
| IOX05 - přeložka PRE | [5 empty] | 0
SOUPIS PRACÍ
Stavba:
Bytový soubor Libuše
Objekt:
02 - Venkovní objekty a přípojky
Soupis:
IOX05 - přeložka PRE
Místo: |  |  | Praha |  |  | Datum: | 2023-03-15
Zadavatel: |  |  | VELTON REAL ESTATE |  |  | Projektant: | ABMV World s.r.o
Uchazeč: |  |  | DMG Stav a.s. |  |  | Zpracovatel: | QSB s.r.o.
PČ | Typ | Kód | Popis | MJ | Množství | J.cena [CZK] | Cena celkem [CZK] | Cenová soustava |  | DPH | J. Nh [h] | Nh celkem [h] | J. hmotnost [t] | Hmotnost celkem [t] | J. suť [t] | Suť Celkem [t]
Náklady soupisu celkem | [6 empty] | 0 |  |  |  |  | 0 |  | 0 |  | 0 |  | D | -1 | [7 empty] | 0
| D | IOX05 | přeložka PRE |  |  |  | 0 |  |  |  |  | 0 |  | 0 |  | 0 | 1 | D | 0 | ROZPOCET | [6 empty] | 0
1 | K | IOX.05 | přeložka PRE | kpl | 0 |  | 0 |  |  | základní |  | 0 | 0 | 0 | 0 | 0 | 4 | K | 1 | ROZPOCET | 0 | 0 | 0 | 0 | 0 | 1 | 0 | 4 | -1194397029

## IOX06 - přeložka CETIN
{30623bd4-7672-46ea-882c-02b564c57c07}
2
| KRYCÍ LIST SOUPISU PRACÍ | [7 empty] | v --- níže se nacházejí doplnkové a pomocné údaje k sestavám --- v | [8 empty] | False
Stavba:
Bytový soubor Libuše
Objekt:
02 - Venkovní objekty a přípojky
Soupis:
IOX06 - přeložka CETIN
| KSO: |  |  |  |  | CC-CZ:
| Místo: |  | Praha |  |  | Datum: | 2023-03-15
| Zadavatel: |  |  |  |  | IČ:
|  | VELTON REAL ESTATE |  |  |  | DIČ:
| Uchazeč: |  |  |  |  | IČ: | 08004013
|  | DMG Stav a.s. |  |  |  | DIČ: | CZ 08004013
| Projektant: |  |  |  |  | IČ:
|  | ABMV World s.r.o |  |  |  | DIČ:
| Zpracovatel: |  |  |  |  | IČ:
|  | QSB s.r.o. |  |  |  | DIČ:
Poznámka:
| Cena bez DPH | [5 empty] | 0
|  |  | Základ daně |  |  | Sazba daně | Výše daně
| DPH | základní | 0 |  |  | 21% | 0
|  | snížená | 0 |  |  | 15% | 0
|  | zákl. přenesená | 0 |  |  | 21% | 0
|  | sníž. přenesená | 0 |  |  | 15% | 0
|  | nulová | 0 |  |  | 0% | 0
| Cena s DPH |  |  | v | CZK |  | 0
| Projektant |  |  | Zpracovatel
| Datum a podpis: |  | Razítko | Datum a podpis: |  |  | Razítko
| Objednavatel |  |  | Uchazeč
| Datum a podpis: |  | Razítko | Datum a podpis: |  |  | Razítko
REKAPITULACE ČLENĚNÍ SOUPISU PRACÍ
Stavba:
Bytový soubor Libuše
Objekt:
02 - Venkovní objekty a přípojky
Soupis:
IOX06 - přeložka CETIN
Místo: |  |  | Praha |  |  | Datum: | 2023-03-15
Zadavatel: |  |  | VELTON REAL ESTATE |  |  | Projektant: | ABMV World s.r.o
Uchazeč: |  |  | DMG Stav a.s. |  |  | Zpracovatel: | QSB s.r.o.
Kód dílu - Popis | [6 empty] | Cena celkem [CZK]
Náklady ze soupisu prací | [6 empty] | 0 | [11 empty] | -1
| IOX06 - přeložka CETIN | [5 empty] | 0
SOUPIS PRACÍ
Stavba:
Bytový soubor Libuše
Objekt:
02 - Venkovní objekty a přípojky
Soupis:
IOX06 - přeložka CETIN
Místo: |  |  | Praha |  |  | Datum: | 2023-03-15
Zadavatel: |  |  | VELTON REAL ESTATE |  |  | Projektant: | ABMV World s.r.o
Uchazeč: |  |  | DMG Stav a.s. |  |  | Zpracovatel: | QSB s.r.o.
PČ | Typ | Kód | Popis | MJ | Množství | J.cena [CZK] | Cena celkem [CZK] | Cenová soustava |  | DPH | J. Nh [h] | Nh celkem [h] | J. hmotnost [t] | Hmotnost celkem [t] | J. suť [t] | Suť Celkem [t]
Náklady soupisu celkem | [6 empty] | 0 |  |  |  |  | 0 |  | 0 |  | 0 |  | D | -1 | [7 empty] | 0
| D | IOX06 | přeložka CETIN |  |  |  | 0 |  |  |  |  | 0 |  | 0 |  | 0 | 1 | D | 0 | ROZPOCET | [6 empty] | 0
1 | K | IOX.06 | přeložka CETIN | kpl | 0 |  | 0 |  |  | základní |  | 0 | 0 | 0 | 0 | 0 | 4 | K | 1 | ROZPOCET | 0 | 0 | 0 | 0 | 0 | 1 | 0 | 4 | -1785025439

## S041 - Sadové úpravy a ká...
{c68ff8eb-ced9-4701-a990-a7c95f576625}
2
| KRYCÍ LIST SOUPISU PRACÍ | [7 empty] | v --- níže se nacházejí doplnkové a pomocné údaje k sestavám --- v | [8 empty] | False
Stavba:
Bytový soubor Libuše
Objekt:
02 - Venkovní objekty a přípojky
Soupis:
S041 - Sadové úpravy a kácení
| KSO: |  |  |  |  | CC-CZ:
| Místo: |  | Praha |  |  | Datum: | 2023-03-15
| Zadavatel: |  |  |  |  | IČ:
|  | VELTON REAL ESTATE |  |  |  | DIČ:
| Uchazeč: |  |  |  |  | IČ: | 08004013
|  | DMG Stav a.s. |  |  |  | DIČ: | CZ 08004013
| Projektant: |  |  |  |  | IČ:
|  | ABMV World s.r.o |  |  |  | DIČ:
| Zpracovatel: |  |  |  |  | IČ:
|  | QSB s.r.o. |  |  |  | DIČ:
Poznámka:
| Cena bez DPH | [5 empty] | 1552321.95
|  |  | Základ daně |  |  | Sazba daně | Výše daně
| DPH | základní | 1552321.95 |  |  | 21% | 325987.61
|  | snížená | 0 |  |  | 15% | 0
|  | zákl. přenesená | 0 |  |  | 21% | 0
|  | sníž. přenesená | 0 |  |  | 15% | 0
|  | nulová | 0 |  |  | 0% | 0
| Cena s DPH |  |  | v | CZK |  | 1878309.56
| Projektant |  |  | Zpracovatel
| Datum a podpis: |  | Razítko | Datum a podpis: |  |  | Razítko
| Objednavatel |  |  | Uchazeč
| Datum a podpis: |  | Razítko | Datum a podpis: |  |  | Razítko
REKAPITULACE ČLENĚNÍ SOUPISU PRACÍ
Stavba:
Bytový soubor Libuše
Objekt:
02 - Venkovní objekty a přípojky
Soupis:
S041 - Sadové úpravy a kácení
Místo: |  |  | Praha |  |  | Datum: | 2023-03-15
Zadavatel: |  |  | VELTON REAL ESTATE |  |  | Projektant: | ABMV World s.r.o
Uchazeč: |  |  | DMG Stav a.s. |  |  | Zpracovatel: | QSB s.r.o.
Kód dílu - Popis | [6 empty] | Cena celkem [CZK]
Náklady ze soupisu prací | [6 empty] | 1552321.95 | [11 empty] | -1
| HSV - Práce a dodávky HSV | [5 empty] | 0
| 1 - Zemní práce | [5 empty] | 1552321.95
SOUPIS PRACÍ
Stavba:
Bytový soubor Libuše
Objekt:
02 - Venkovní objekty a přípojky
Soupis:
S041 - Sadové úpravy a kácení
Místo: |  |  | Praha |  |  | Datum: | 2023-03-15
Zadavatel: |  |  | VELTON REAL ESTATE |  |  | Projektant: | ABMV World s.r.o
Uchazeč: |  |  | DMG Stav a.s. |  |  | Zpracovatel: | QSB s.r.o.
PČ | Typ | Kód | Popis | MJ | Množství | J.cena [CZK] | Cena celkem [CZK] | Cenová soustava |  | DPH | J. Nh [h] | Nh celkem [h] | J. hmotnost [t] | Hmotnost celkem [t] | J. suť [t] | Suť Celkem [t]
Náklady soupisu celkem | [6 empty] | 1552321.95 |  |  |  |  | 0 |  | 153.355 |  | 0 |  | D | -1 | [7 empty] | 1552321.95
| D | HSV | Práce a dodávky HSV |  |  |  | 0 |  |  |  |  | 0 |  | 0 |  | 0 | 1 | D | 0 | ROZPOCET | [6 empty] | 0
| D | 1 | Zemní práce |  |  |  | 1552321.95 |  |  |  |  | 0 |  | 153.355 |  | 0 | 1 | D | 0 | ROZPOCET | [6 empty] | 1552321.95
1 | K | 111201101R00 | Odstranění křovin i s kořeny na ploše do 1000 m2 | m2 | 473 | 30 | 14190 |  |  | základní |  | 0 | 0 | 0 | 0 | 0 | 4 | K | 1 | ROZPOCET | 14190 | 0 | 0 | 0 | 0 | 1 | 14190 | 4 | 2
2 | K | 167101102R00 | Nakládání výkopku z hor.1-4 v množství nad 100 m3 ornice | m3 | 219 | 60 | 13140 |  |  | základní |  | 0 | 0 | 0 | 0 | 0 | 4 | K | 1 | ROZPOCET | 13140 | 0 | 0 | 0 | 0 | 1 | 13140 | 4 | 4
3 | K | 112100010RA0 | Kácení stromů 20-30 cm, naložení a odvoz do 1 km | kus | 8 | 1000 | 8000 |  |  | základní |  | 0 | 0 | 0 | 0 | 0 | 4 | K | 1 | ROZPOCET | 8000 | 0 | 0 | 0 | 0 | 1 | 8000 | 4 | 6
4 | K | 162100010RA0 | Vodorovné přemístění výkopku | m3 | 267 | 20 | 5340 |  |  | základní |  | 0 | 0 | 0 | 0 | 0 | 4 | K | 1 | ROZPOCET | 5340 | 0 | 0 | 0 | 0 | 1 | 5340 | 4 | 8
5 | K | 162100010RAC | Vodorovné přemístění výkopku - příplatek za dalších 10 km | m3 | 267 | 220 | 58740 |  |  | základní |  | 0 | 0 | 0 | 0 | 0 | 4 | K | 1 | ROZPOCET | 58740 | 0 | 0 | 0 | 0 | 1 | 58740 | 4 | 10
6 | K | 162301501R00 | Vodorovné přemístění křovin do 5000 m | m2 | 473 | 40 | 18920 |  |  | základní |  | 0 | 0 | 0 | 0 | 0 | 4 | K | 1 | ROZPOCET | 18920 | 0 | 0 | 0 | 0 | 1 | 18920 | 4 | 12
7 | K | 171201101R00 | Uložení sypaniny do násypů nezhutněných - střešní substráty intenzivní zemina 30 cm | m3 | 75 | 25 | 1875 |  |  | základní |  | 0 | 0 | 0 | 0 | 0 | 4 | K | 1 | ROZPOCET | 1875 | 0 | 0 | 0 | 0 | 1 | 1875 | 4 | 14
8 | K | 181300012RA0 | Rozprostření ornice v rovině tloušťka 20 cm | m2 | 1336 | 150 | 200400 |  |  | základní |  | 0 | 3e-05 | 0.04008 | 0 | 0 | 4 | K | 1 | ROZPOCET | 200400 | 0 | 0 | 0 | 0 | 1 | 200400 | 4 | 16
9 | K | 182001121R00 | Plošná úprava terénu, nerovnosti do 15 cm v rovině | m2 | 1336 | 40 | 53440 |  |  | základní |  | 0 | 0 | 0 | 0 | 0 | 4 | K | 1 | ROZPOCET | 53440 | 0 | 0 | 0 | 0 | 1 | 53440 | 4 | 18
10 | K | 183403114R00 | Obdělání půdy kultivátorováním v rovině | m2 | 1336 | 1 | 1336 |  |  | základní |  | 0 | 0 | 0 | 0 | 0 | 4 | K | 1 | ROZPOCET | 1336 | 0 | 0 | 0 | 0 | 1 | 1336 | 4 | 20
11 | K | 183403153R00 | Obdělání půdy hrabáním, v rovině | m2 | 1586 | 5 | 7930 |  |  | základní |  | 0 | 0 | 0 | 0 | 0 | 4 | K | 1 | ROZPOCET | 7930 | 0 | 0 | 0 | 0 | 1 | 7930 | 4 | 22
12 | K | 185802113R00 | Hnojení umělým hnojivem v rovině | t | 0.08 | 8000 | 640 |  |  | základní |  | 0 | 0 | 0 | 0 | 0 | 4 | K | 1 | ROZPOCET | 640 | 0 | 0 | 0 | 0 | 1 | 640 | 4 | 24
13 | K | 184802111R00 | Chem. odplevelení před založ. postřikem, v rovině | m2 | 1586 | 10 | 15860 |  |  | základní |  | 0 | 0 | 0 | 0 | 0 | 4 | K | 1 | ROZPOCET | 15860 | 0 | 0 | 0 | 0 | 1 | 15860 | 4 | 26
14 | K | 183101221R00 | Hloub. jamek s výměnou 50% půdy do 1 m3 sv.1:5 | kus | 17 | 1200 | 20400 |  |  | základní |  | 0 | 0 | 0 | 0 | 0 | 4 | K | 1 | ROZPOCET | 20400 | 0 | 0 | 0 | 0 | 1 | 20400 | 4 | 28
15 | K | 183101213R00 | Hloub. jamek s výměnou 50% půdy do 0,05 m3, 1:5 | kus | 728 | 80 | 58240 |  |  | základní |  | 0 | 0 | 0 | 0 | 0 | 4 | K | 1 | ROZPOCET | 58240 | 0 | 0 | 0 | 0 | 1 | 58240 | 4 | 30
16 | K | 184102115R00 | Výsadba dřevin s balem D do 60 cm, v rovině | kus | 17 | 630 | 10710 |  |  | základní |  | 0 | 0 | 0 | 0 | 0 | 4 | K | 1 | ROZPOCET | 10710 | 0 | 0 | 0 | 0 | 1 | 10710 | 4 | 32
17 | K | 184102111R00 | Výsadba dřevin s balem D do 20 cm, v rovině | kus | 728 | 100 | 72800 |  |  | základní |  | 0 | 0 | 0 | 0 | 0 | 4 | K | 1 | ROZPOCET | 72800 | 0 | 0 | 0 | 0 | 1 | 72800 | 4 | 34
18 | K | 184921096R00 | Mulčování rostlin tl. do 0,15 m rovina | m2 | 287 | 200 | 57400 |  |  | základní |  | 0 | 0 | 0 | 0 | 0 | 4 | K | 1 | ROZPOCET | 57400 | 0 | 0 | 0 | 0 | 1 | 57400 | 4 | 36
19 | K | 184202112R00 | Ukotvení dřeviny kůly D do 10 cm, dl. do 3 m | kus | 17 | 500 | 8500 |  |  | základní |  | 0 | 0.00056 | 0.00952 | 0 | 0 | 4 | K | 1 | ROZPOCET | 8500 | 0 | 0 | 0 | 0 | 1 | 8500 | 4 | 38
20 | K | 180402111R00 | Založení trávníku parkového výsevem v rovině | m2 | 1300 | 30 | 39000 |  |  | základní |  | 0 | 0 | 0 | 0 | 0 | 4 | K | 1 | ROZPOCET | 39000 | 0 | 0 | 0 | 0 | 1 | 39000 | 4 | 40
21 | K | 289970111R00 | Vrstva geotextilie 300g/m2 | m2 | 250 | 80 | 20000 |  |  | základní |  | 0 | 0.0005 | 0.125 | 0 | 0 | 4 | K | 1 | ROZPOCET | 20000 | 0 | 0 | 0 | 0 | 1 | 20000 | 4 | 42
22 | K | 631571005R00 | Násyp z kameniva těž. praného fr. 22-32 (kačírku) – vegetačních plochy pro stromy v dlažbě, 10 cm, vč. dodání | m3 | 5 | 2200 | 11000 |  |  | základní |  | 0 | 1.6 | 8 | 0 | 0 | 4 | K | 1 | ROZPOCET | 11000 | 0 | 0 | 0 | 0 | 1 | 11000 | 4 | 44
23 | K | 711403313RT2 | Drenážní rohož položená na sucho, vč. dodání | m2 | 262 | 900 | 235800 |  |  | základní |  | 0 | 0.00193 | 0.50566 | 0 | 0 | 4 | K | 1 | ROZPOCET | 235800 | 0 | 0 | 0 | 0 | 1 | 235800 | 4 | 46
24 | K | 713191100RT9 | Položení separační fólie | m2 | 262 | 40 | 10480 |  |  | základní |  | 0 | 1e-05 | 0.00262 | 0 | 0 | 4 | K | 1 | ROZPOCET | 10480 | 0 | 0 | 0 | 0 | 1 | 10480 | 4 | 48
25 | K | 998231311R00 | Přesun hmot pro sadovnické a krajin. úpravy do 5km | t | 136.255 | 690 | 94015.95 |  |  | základní |  | 0 | 0 | 0 | 0 | 0 | 4 | K | 1 | ROZPOCET | 94015.95 | 0 | 0 | 0 | 0 | 1 | 94015.95 | 4 | 50
26 | K | 1 | substrát pro výměnu v jamkách | m3 | 26.7 | 1200 | 32040 |  |  | základní |  | 0 | 1.5 | 40.05 | 0 | 0 | 4 | K | 1 | ROZPOCET | 32040 | 0 | 0 | 0 | 0 | 1 | 32040 | 4 | 52
27 | K | 2 | intenzivní střešní substrát | m3 | 75 | 2500 | 187500 |  |  | základní |  | 0 | 1 | 75 | 0 | 0 | 4 | K | 1 | ROZPOCET | 187500 | 0 | 0 | 0 | 0 | 1 | 187500 | 4 | 54
28 | K | 3 | geotextilie 300g/m2, 5% prořez | m2 | 262 | 30 | 7860 |  |  | základní |  | 0 | 0.0005 | 0.131 | 0 | 0 | 4 | K | 1 | ROZPOCET | 7860 | 0 | 0 | 0 | 0 | 1 | 7860 | 4 | 56
29 | K | 4 | mulčovací kůra | m3 | 46.5 | 900 | 41850 |  |  | základní |  | 0 | 0.45 | 20.925 | 0 | 0 | 4 | K | 1 | ROZPOCET | 41850 | 0 | 0 | 0 | 0 | 1 | 41850 | 4 | 58
30 | K | 5 | travní osivo parková směs | kg | 32.5 | 200 | 6500 |  |  | základní |  | 0 | 0.001 | 0.0325 | 0 | 0 | 4 | K | 1 | ROZPOCET | 6500 | 0 | 0 | 0 | 0 | 1 | 6500 | 4 | 60
31 | K | 6 | hnojivo Cererit | kg | 80 | 30 | 2400 |  |  | základní |  | 0 | 0.001 | 0.08 | 0 | 0 | 4 | K | 1 | ROZPOCET | 2400 | 0 | 0 | 0 | 0 | 1 | 2400 | 4 | 62
32 | K | 7 | herbicid Roundup | l | 0.63 | 500 | 315 |  |  | základní |  | 0 | 0.001 | 0.00063 | 0 | 0 | 4 | K | 1 | ROZPOCET | 315 | 0 | 0 | 0 | 0 | 1 | 315 | 4 | 64
33 | K | 8 | kotvící kůly 3 m, vč. vázacího materiálu | ks | 51 | 100 | 5100 |  |  | základní |  | 0 | 0.003 | 0.153 | 0 | 0 | 4 | K | 1 | ROZPOCET | 5100 | 0 | 0 | 0 | 0 | 1 | 5100 | 4 | 66
34 | K | 9 | Acer platanoides Hana 16-18 cm | ks | 1 | 5000 | 5000 |  |  | základní |  | 0 | 0.06 | 0.06 | 0 | 0 | 4 | K | 1 | ROZPOCET | 5000 | 0 | 0 | 0 | 0 | 1 | 5000 | 4 | 68
35 | K | 10 | Fraxinus angustifolia Raywood 16-18 cm | ks | 1 | 5000 | 5000 |  |  | základní |  | 0 | 0.06 | 0.06 | 0 | 0 | 4 | K | 1 | ROZPOCET | 5000 | 0 | 0 | 0 | 0 | 1 | 5000 | 4 | 70
36 | K | 11 | Prunus sargentii Rancho 16-18 | ks | 3 | 5000 | 15000 |  |  | základní |  | 0 | 0.06 | 0.18 | 0 | 0 | 4 | K | 1 | ROZPOCET | 15000 | 0 | 0 | 0 | 0 | 1 | 15000 | 4 | 72
37 | K | 12 | Fraxinus ornus Mecsek 16-18 cm | ks | 4 | 5000 | 20000 |  |  | základní |  | 0 | 0.06 | 0.24 | 0 | 0 | 4 | K | 1 | ROZPOCET | 20000 | 0 | 0 | 0 | 0 | 1 | 20000 | 4 | 74
38 | K | 13 | Prunus padus Nana 16-18 cm | ks | 3 | 5000 | 15000 |  |  | základní |  | 0 | 0.06 | 0.18 | 0 | 0 | 4 | K | 1 | ROZPOCET | 15000 | 0 | 0 | 0 | 0 | 1 | 15000 | 4 | 76
39 | K | 14 | Picea abies Cupressina v. 150 cm | ks | 4 | 5000 | 20000 |  |  | základní |  | 0 | 0.06 | 0.24 | 0 | 0 | 4 | K | 1 | ROZPOCET | 20000 | 0 | 0 | 0 | 0 | 1 | 20000 | 4 | 78
40 | K | 15 | Carpinus betulus Fastigiata | ks | 1 | 5000 | 5000 |  |  | základní |  | 0 | 0.06 | 0.06 | 0 | 0 | 4 | K | 1 | ROZPOCET | 5000 | 0 | 0 | 0 | 0 | 1 | 5000 | 4 | 80
41 | K | 16 | Pyracantha coccinea kont. 2,5 l. | ks | 5 | 200 | 1000 |  |  | základní |  | 0 | 0.01 | 0.05 | 0 | 0 | 4 | K | 1 | ROZPOCET | 1000 | 0 | 0 | 0 | 0 | 1 | 1000 | 4 | 82
42 | K | 17 | Spiraea vanhouttei kont. 2,5 l. | ks | 13 | 200 | 2600 |  |  | základní |  | 0 | 0.01 | 0.13 | 0 | 0 | 4 | K | 1 | ROZPOCET | 2600 | 0 | 0 | 0 | 0 | 1 | 2600 | 4 | 84
43 | K | 18 | půdopokryvné růže Knirps kont. 1,5 l. | ks | 75 | 200 | 15000 |  |  | základní |  | 0 | 0.01 | 0.75 | 0 | 0 | 4 | K | 1 | ROZPOCET | 15000 | 0 | 0 | 0 | 0 | 1 | 15000 | 4 | 86
44 | K | 19 | Potentilla fruticosa Goldteppich kont. 2,5 l. | ks | 195 | 200 | 39000 |  |  | základní |  | 0 | 0.01 | 1.95 | 0 | 0 | 4 | K | 1 | ROZPOCET | 39000 | 0 | 0 | 0 | 0 | 1 | 39000 | 4 | 88
45 | K | 20 | Lavandula angustifolia kont. 2,5 l. | ks | 80 | 200 | 16000 |  |  | základní |  | 0 | 0.01 | 0.8 | 0 | 0 | 4 | K | 1 | ROZPOCET | 16000 | 0 | 0 | 0 | 0 | 1 | 16000 | 4 | 90
46 | K | 21 | Hedera helix kont. K2 | ks | 277 | 200 | 55400 |  |  | základní |  | 0 | 0.01 | 2.77 | 0 | 0 | 4 | K | 1 | ROZPOCET | 55400 | 0 | 0 | 0 | 0 | 1 | 55400 | 4 | 92
47 | K | 22 | Parthenocyssus quinquefolia K2 | ks | 83 | 200 | 16600 |  |  | základní |  | 0 | 0.01 | 0.83 | 0 | 0 | 4 | K | 1 | ROZPOCET | 16600 | 0 | 0 | 0 | 0 | 1 | 16600 | 4 | 94

## S044 - Drobná venkovná ar...
{dd358f9e-ad25-4fe8-895c-b0a5cb6aa627}
2
| KRYCÍ LIST SOUPISU PRACÍ | [7 empty] | v --- níže se nacházejí doplnkové a pomocné údaje k sestavám --- v | [8 empty] | False
Stavba:
Bytový soubor Libuše
Objekt:
02 - Venkovní objekty a přípojky
Soupis:
S044 - Drobná venkovná architektura
| KSO: |  |  |  |  | CC-CZ:
| Místo: |  | Praha |  |  | Datum: | 2023-03-15
| Zadavatel: |  |  |  |  | IČ:
|  | VELTON REAL ESTATE |  |  |  | DIČ:
| Uchazeč: |  |  |  |  | IČ: | 08004013
|  | DMG Stav a.s. |  |  |  | DIČ: | CZ 08004013
| Projektant: |  |  |  |  | IČ:
|  | ABMV World s.r.o |  |  |  | DIČ:
| Zpracovatel: |  |  |  |  | IČ:
|  | QSB s.r.o. |  |  |  | DIČ:
Poznámka:
| Cena bez DPH | [5 empty] | 2080855
|  |  | Základ daně |  |  | Sazba daně | Výše daně
| DPH | základní | 2080855 |  |  | 21% | 436979.55
|  | snížená | 0 |  |  | 15% | 0
|  | zákl. přenesená | 0 |  |  | 21% | 0
|  | sníž. přenesená | 0 |  |  | 15% | 0
|  | nulová | 0 |  |  | 0% | 0
| Cena s DPH |  |  | v | CZK |  | 2517834.55
| Projektant |  |  | Zpracovatel
| Datum a podpis: |  | Razítko | Datum a podpis: |  |  | Razítko
| Objednavatel |  |  | Uchazeč
| Datum a podpis: |  | Razítko | Datum a podpis: |  |  | Razítko
REKAPITULACE ČLENĚNÍ SOUPISU PRACÍ
Stavba:
Bytový soubor Libuše
Objekt:
02 - Venkovní objekty a přípojky
Soupis:
S044 - Drobná venkovná architektura
Místo: |  |  | Praha |  |  | Datum: | 2023-03-15
Zadavatel: |  |  | VELTON REAL ESTATE |  |  | Projektant: | ABMV World s.r.o
Uchazeč: |  |  | DMG Stav a.s. |  |  | Zpracovatel: | QSB s.r.o.
Kód dílu - Popis | [6 empty] | Cena celkem [CZK]
Náklady ze soupisu prací | [6 empty] | 2080855 | [11 empty] | -1
| D1 - SO44 Drobná venkovní architektura | [5 empty] | 2080855
SOUPIS PRACÍ
Stavba:
Bytový soubor Libuše
Objekt:
02 - Venkovní objekty a přípojky
Soupis:
S044 - Drobná venkovná architektura
Místo: |  |  | Praha |  |  | Datum: | 2023-03-15
Zadavatel: |  |  | VELTON REAL ESTATE |  |  | Projektant: | ABMV World s.r.o
Uchazeč: |  |  | DMG Stav a.s. |  |  | Zpracovatel: | QSB s.r.o.
PČ | Typ | Kód | Popis | MJ | Množství | J.cena [CZK] | Cena celkem [CZK] | Cenová soustava |  | DPH | J. Nh [h] | Nh celkem [h] | J. hmotnost [t] | Hmotnost celkem [t] | J. suť [t] | Suť Celkem [t]
Náklady soupisu celkem | [6 empty] | 2080855 |  |  |  |  | 0 |  | 0 |  | 0 |  | D | -1 | [7 empty] | 2080855
| D | D1 | SO44 Drobná venkovní architektura |  |  |  | 2080855 |  |  |  |  | 0 |  | 0 |  | 0 | 1 | D | 0 | ROZPOCET | [6 empty] | 2080855
1 | K | LP01 | Ocelová konstrukce š.120cm, profil 40/40/2,5 a výplň z plného plechu, výška dle zídky oplocení (v.1.2m), kotvená do bočních železobetonových zídek, PÚ: žárové zinkování + 1 vrstva epoxidové práškového laku + 1 vrstva polyuretanového práškového laku (antra | ks | 2 | 18000 | 36000 |  |  | základní |  | 0 | 0 | 0 | 0 | 0 | 4 | K | 1 | ROZPOCET | 36000 | 0 | 0 | 0 | 0 | 1 | 36000 | 4 | 2
| P |  | Poznámka k položce: umístění viz. SO 44 výkres 0410 PŮDORYS PARTERU | [14 empty] | P | 1
2 | K | LP02 | Ocelová konstrukce š.190cm, profil 40/40/2,5 a výplň z plného plechu, výška dle zídky oplocení (v.1.2m), kotvená do bočních železobetonových zídek. Dvojkřídlé provedení s blokací doplňkového křídla, PÚ: žárové zinkování + 1 vrstva epoxidové práškového lak | ks | 1 | 28000 | 28000 |  |  | základní |  | 0 | 0 | 0 | 0 | 0 | 4 | K | 1 | ROZPOCET | 28000 | 0 | 0 | 0 | 0 | 1 | 28000 | 4 | 4
| P |  | Poznámka k položce: umístění viz. SO 44 výkres 0410 PŮDORYS PARTERU | [14 empty] | P | 1
3 | K | LP03 | Ocelová konstrukce š.205cm, profil 40/40/2,5 a výplň z plného plechu, výška dle zídky oplocení (v.1.2m), kotvená do bočních železobetonových zídek. Dvojkřídlé provedení s blokací doplňkového křídla, PÚ: žárové zinkování + 1 vrstva epoxidové práškového lak | ks | 1 | 30000 | 30000 |  |  | základní |  | 0 | 0 | 0 | 0 | 0 | 4 | K | 1 | ROZPOCET | 30000 | 0 | 0 | 0 | 0 | 1 | 30000 | 4 | 6
| P |  | Poznámka k položce: umístění viz. SO 44 výkres 0410 PŮDORYS PARTERU | [14 empty] | P | 1
4 | K | LP04 | Ocelová konstrukce š.190cm, profil 40/40/2,5 a výplň z plného plechu, výška dle zídky oplocení (v.1.2m), kotvená do bočních železobetonových zídek. Dvojkřídlé provedení s blokací doplňkového křídla, PÚ: žárové zinkování + 1 vrstva epoxidové práškového la | ks | 1 | 28000 | 28000 |  |  | základní |  | 0 | 0 | 0 | 0 | 0 | 4 | K | 1 | ROZPOCET | 28000 | 0 | 0 | 0 | 0 | 1 | 28000 | 4 | 8
| P |  | Poznámka k položce: umístění viz. SO 44 výkres 0410 PŮDORYS PARTERU | [14 empty] | P | 1
5 | K | LP05 | Ocelová konstrukce, profil 40/40/2,5 a výplň z plného plechu, výška dle zídky oplocení (v.1.2m), kotvená do bočních železobetonových zídek, PÚ: žárové zinkování + 1 vrstva epoxidové práškového laku + 1 vrstva polyuretanového práškového laku (antracitová b | bm | 1.5 | 12000 | 18000 |  |  | základní |  | 0 | 0 | 0 | 0 | 0 | 4 | K | 1 | ROZPOCET | 18000 | 0 | 0 | 0 | 0 | 1 | 18000 | 4 | 10
| P |  | Poznámka k položce: umístění viz. SO 44 výkres 0410 PŮDORYS PARTERU | [14 empty] | P | 1
6 | K | LP06A | Systémové průhledné oplocení z poplatovaného pletiva výšky 125 cm,doplněné popínavou zelení (viz část D_SO41_SADOVÉ ÚPRAVY), dodávka vč. kulatých sloupků, napínacích drátů, příchytek, podhrabových desek a základů, PÚ: antracit | bm | 27.18 | 700 | 19026 |  |  | základní |  | 0 | 0 | 0 | 0 | 0 | 4 | K | 1 | ROZPOCET | 19026 | 0 | 0 | 0 | 0 | 1 | 19026 | 4 | 12
| P |  | Poznámka k položce: Bude vyvzorkováno umístění viz. SO 44 výkres 0410 PŮDORYS PARTERU | [14 empty] | P | 1
7 | K | LP06B | Systémové průhledné oplocení z poplatovaného pletiva výšky 125 cm,doplněné popínavou zelení (viz část D_SO41_SADOVÉ ÚPRAVY), dodávka vč. kulatých sloupků, napínacích drátů, příchytek, sloupky kotevny do horní hrany ŽB zídky, PÚ: antracit | bm | 25.47 | 700 | 17829 |  |  | základní |  | 0 | 0 | 0 | 0 | 0 | 4 | K | 1 | ROZPOCET | 17829 | 0 | 0 | 0 | 0 | 1 | 17829 | 4 | 14
| P |  | Poznámka k položce: Bude vyvzorkováno umístění viz. SO 44 výkres 0410 PŮDORYS PARTERU | [14 empty] | P | 1
8 | K | LP06C | Ocelový svařenec žárově pozinkovaný a nátěr kovářskou barvou, kotvený do konstrukce terasy, PÚ: antracit | bm | 30.25 | 8000 | 242000 |  |  | základní |  | 0 | 0 | 0 | 0 | 0 | 4 | K | 1 | ROZPOCET | 242000 | 0 | 0 | 0 | 0 | 1 | 242000 | 4 | 16
| P |  | Poznámka k položce: umístění viz. SO 44 výkres 0410 PŮDORYS PARTERU | [14 empty] | P | 1
9 | K | LP07 | Čtvercové ochranné mříže ke stromům ze zinkované oceli. Ochrana kořenového systému před zničením a současně umožňuje dešťové vodě průsak ke kořenům. Rozměr 3x3m. Bude odsouhlaseno architektem, PÚ: pozink | ks | 5 | 180000 | 900000 |  |  | základní |  | 0 | 0 | 0 | 0 | 0 | 4 | K | 1 | ROZPOCET | 900000 | 0 | 0 | 0 | 0 | 1 | 900000 | 4 | 18
| P |  | Poznámka k položce: např. REX-Moderna umístění viz. SO 44 výkres 0410 PŮDORYS PARTERU | [14 empty] | P | 1
10 | K | LP08 | Čtvercové ochranné mříže ke stromům ze zinkované oceli. Ochrana kořenového systému před zničením a současně umožňuje dešťové vodě průsak ke kořenům Rozměr 2x2m. Bude odsouhlaseno architektem, PÚ: pozink | ks | 7 | 80000 | 560000 |  |  | základní |  | 0 | 0 | 0 | 0 | 0 | 4 | K | 1 | ROZPOCET | 560000 | 0 | 0 | 0 | 0 | 1 | 560000 | 4 | 20
| P |  | Poznámka k položce: např. REX-Moderna umístění viz. SO 44 výkres 0410 PŮDORYS PARTERU | [14 empty] | P | 1
11 | K | LP09 | Ocelová konstrukce š. 80cm, profil 40/40/2,5 a výplň z plného plechu, výška dle zídky oplocení (v.1.2m), kotvená do bočních železobetonových zídek, povrchová úprava žárový pozink a nátěr kovářskou barvou, PÚ: žárové zinkování + 1 vrstva epoxidové práškové | ks | 6 | 11000 | 66000 |  |  | základní |  | 0 | 0 | 0 | 0 | 0 | 4 | K | 1 | ROZPOCET | 66000 | 0 | 0 | 0 | 0 | 1 | 66000 | 4 | 22
| P |  | Poznámka k položce: umístění viz. SO 44 výkres 0410 PŮDORYS PARTERU | [14 empty] | P | 1
12 | K | LP10 | Ocelová konstrukce š.635cm, profil 40/40/2,5 a výplň z plného plechu, výška dle zídky (v.2.0m), kotvená do bočních železobetonových zídek, povrchová úprava žárový pozink a nátěr kovářskou barvou, PÚ: žárové zinkování + 1 vrstva epoxidové práškového laku + | ks | 1 | 80000 | 80000 |  |  | základní |  | 0 | 0 | 0 | 0 | 0 | 4 | K | 1 | ROZPOCET | 80000 | 0 | 0 | 0 | 0 | 1 | 80000 | 4 | 24
| P |  | Poznámka k položce: umístění viz. SO 44 výkres 0410 PŮDORYS PARTERU | [14 empty] | P | 1
13 | K | LP11 | Jednostraně použitelný stojan na kola pro 5 míst – galvanizovaný. Provedení z ocelových ohýbaných trubek. Uchycení do podkladu otvory 13 mm, bez montážního materiálu. Šířka 206 cm, hloubka 47 cm, výška 30cm, počet pozic 5 kol. Bude odsouhlaseno architekt | ks | 2 | 15000 | 30000 |  |  | základní |  | 0 | 0 | 0 | 0 | 0 | 4 | K | 1 | ROZPOCET | 30000 | 0 | 0 | 0 | 0 | 1 | 30000 | 4 | 26
| P |  | Poznámka k položce: např. Proficity-REK_82_Spartan 5 umístění viz. SO 44 výkres 0410 PŮDORYS PARTERU | [14 empty] | P | 1
14 | K | LP12 | Ocelová konstrukce š.120cm, profil 40/40/2,5 a výplň z plného plechu, výška dle zídky oplocení (v.1.2m), doplněná o zámek vsazený, kotvená do bočních železobetonových zídek, povrchová úprava žárový pozink a nátěr kovářskou barvou, PÚ: žárové zinkování + 1 | ks | 1 | 17000 | 17000 |  |  | základní |  | 0 | 0 | 0 | 0 | 0 | 4 | K | 1 | ROZPOCET | 17000 | 0 | 0 | 0 | 0 | 1 | 17000 | 4 | 28
| P |  | Poznámka k položce: umístění viz. SO 44 výkres 0410 PŮDORYS PARTERU | [14 empty] | P | 1
15 | K | LP13 | Odpadní koš o rozměrech: 28 cm šířka, 76 cm výška, - užitečný objem 30 l. Konstrukce z ocelového profilu. Vnější obklad z ocelového plechu. Černá antracit nátěr. Celková výška 76 cm, kapacita 30 l, výška kontejneru 49 cm, průměr kazety 28 cm, s popelníke | ks | 1 | 9000 | 9000 |  |  | základní |  | 0 | 0 | 0 | 0 | 0 | 4 | K | 1 | ROZPOCET | 9000 | 0 | 0 | 0 | 0 | 1 | 9000 | 4 | 30
| P |  | Poznámka k položce: např. Proficity-REK_82_Spartan 5 umístění viz. SO 44 výkres 0410 PŮDORYS PARTERU | [14 empty] | P | 1

## SO10 - Komunikace, zpevně...
{c403ff3a-58cd-4272-a7c4-bc3c622904d3}
2
| KRYCÍ LIST SOUPISU PRACÍ | [7 empty] | v --- níže se nacházejí doplnkové a pomocné údaje k sestavám --- v | [8 empty] | False
Stavba:
Bytový soubor Libuše
Objekt:
02 - Venkovní objekty a přípojky
Soupis:
SO10 - Komunikace, zpevněné plochy a dopravní značení
| KSO: |  |  |  |  | CC-CZ:
| Místo: |  | Praha |  |  | Datum: | 2023-03-15
| Zadavatel: |  |  |  |  | IČ:
|  | VELTON REAL ESTATE |  |  |  | DIČ:
| Uchazeč: |  |  |  |  | IČ: | 08004013
|  | DMG Stav a.s. |  |  |  | DIČ: | CZ 08004013
| Projektant: |  |  |  |  | IČ:
|  | ABMV World s.r.o |  |  |  | DIČ:
| Zpracovatel: |  |  |  |  | IČ:
|  | QSB s.r.o. |  |  |  | DIČ:
Poznámka:
| Cena bez DPH | [5 empty] | 2726480.47
|  |  | Základ daně |  |  | Sazba daně | Výše daně
| DPH | základní | 2726480.47 |  |  | 21% | 572560.9
|  | snížená | 0 |  |  | 15% | 0
|  | zákl. přenesená | 0 |  |  | 21% | 0
|  | sníž. přenesená | 0 |  |  | 15% | 0
|  | nulová | 0 |  |  | 0% | 0
| Cena s DPH |  |  | v | CZK |  | 3299041.37
| Projektant |  |  | Zpracovatel
| Datum a podpis: |  | Razítko | Datum a podpis: |  |  | Razítko
| Objednavatel |  |  | Uchazeč
| Datum a podpis: |  | Razítko | Datum a podpis: |  |  | Razítko
REKAPITULACE ČLENĚNÍ SOUPISU PRACÍ
Stavba:
Bytový soubor Libuše
Objekt:
02 - Venkovní objekty a přípojky
Soupis:
SO10 - Komunikace, zpevněné plochy a dopravní značení
Místo: |  |  | Praha |  |  | Datum: | 2023-03-15
Zadavatel: |  |  | VELTON REAL ESTATE |  |  | Projektant: | ABMV World s.r.o
Uchazeč: |  |  | DMG Stav a.s. |  |  | Zpracovatel: | QSB s.r.o.
Kód dílu - Popis | [6 empty] | Cena celkem [CZK]
Náklady ze soupisu prací | [6 empty] | 2726480.47 | [11 empty] | -1
| HSV - Práce a dodávky HSV | [5 empty] | 2726480.47
| 1 - Zemní práce | [5 empty] | 701151.24
| 5 - Komunikace pozemní | [5 empty] | 1397126.93
| 9 - Ostatní konstrukce a práce, bourání | [5 empty] | 515115.38
| 997 - Přesun sutě | [5 empty] | 31089.86
| 998 - Přesun hmot | [5 empty] | 81997.06
SOUPIS PRACÍ
Stavba:
Bytový soubor Libuše
Objekt:
02 - Venkovní objekty a přípojky
Soupis:
SO10 - Komunikace, zpevněné plochy a dopravní značení
Místo: |  |  | Praha |  |  | Datum: | 2023-03-15
Zadavatel: |  |  | VELTON REAL ESTATE |  |  | Projektant: | ABMV World s.r.o
Uchazeč: |  |  | DMG Stav a.s. |  |  | Zpracovatel: | QSB s.r.o.
PČ | Typ | Kód | Popis | MJ | Množství | J.cena [CZK] | Cena celkem [CZK] | Cenová soustava |  | DPH | J. Nh [h] | Nh celkem [h] | J. hmotnost [t] | Hmotnost celkem [t] | J. suť [t] | Suť Celkem [t]
Náklady soupisu celkem | [6 empty] | 2726480.47 |  |  |  |  | 0 |  | 0 |  | 0 |  | D | -1 | [10 empty] | 2726480.47
| D | HSV | Práce a dodávky HSV |  |  |  | 2726480.47 |  |  |  |  | 0 |  | 0 |  | 0 | 1 | D | 0 |  |  |  | ROZPOCET | [6 empty] | 2726480.47
| D | 1 | Zemní práce |  |  |  | 701151.24 |  |  |  |  | 0 |  | 0 |  | 0 | 1 | D | 1 |  |  |  | ROZPOCET | [6 empty] | 701151.24
1 | K | 113106134 | Rozebrání dlažeb komunikací pro pěší s přemístěním hmot na skládku na vzdálenost do 3 m nebo s naložením na dopravní prostředek s ložem z kameniva nebo živice a s jakoukoliv výplní spár strojně plochy jednotlivě do 50 m2 ze zámkové dlažby | m2 | 17 | 29.7 | 504.9 |  |  | základní |  | 0 | 0 | 0 | 0 | 0 | 4 | K | 2 |  |  |  | ROZPOCET | 504.9 | 0 | 0 | 0 | 0 | 1 | 504.9 | 4 | 2
2 | K | 113107182 | Odstranění podkladů nebo krytů strojně plochy jednotlivě přes 50 m2 do 200 m2 s přemístěním hmot na skládku na vzdálenost do 20 m nebo s naložením na dopravní prostředek živičných, o tl. vrstvy přes 50 do 100 mm | m2 | 92 | 63.7 | 5860.4 |  |  | základní |  | 0 | 0 | 0 | 0 | 0 | 4 | K | 2 |  |  |  | ROZPOCET | 5860.4 | 0 | 0 | 0 | 0 | 1 | 5860.4 | 4 | 4
3 | K | 113202111 | Vytrhání obrub s vybouráním lože, s přemístěním hmot na skládku na vzdálenost do 3 m nebo s naložením na dopravní prostředek z krajníků nebo obrubníků stojatých | m | 135 | 65.3 | 8815.5 |  |  | základní |  | 0 | 0 | 0 | 0 | 0 | 4 | K | 2 |  |  |  | ROZPOCET | 8815.5 | 0 | 0 | 0 | 0 | 1 | 8815.5 | 4 | 6
4 | K | 122251104 | Odkopávky a prokopávky nezapažené strojně v hornině třídy těžitelnosti I skupiny 3 přes 100 do 500 m3 | m3 | 556.2 | 142 | 78980.4 |  |  | základní |  | 0 | 0 | 0 | 0 | 0 | 4 | K | 2 |  |  |  | ROZPOCET | 78980.4 | 0 | 0 | 0 | 0 | 1 | 78980.4 | 4 | 8
| VV |  | odkopávky | [14 empty] | VV | 2 | 1 | True | 0 | ROZPOCET
| VV |  | 441,8 |  | 441.8 | [12 empty] | VV | 2 | 2 | True | 0 | ROZPOCET
| VV |  | odkopávky pro aktivní zónu | [14 empty] | VV | 2 | 1 | True | 0 | ROZPOCET
| VV |  | 114,4 |  | 114.4 | [12 empty] | VV | 2 | 2 | True | 0 | ROZPOCET
| VV |  | Součet |  | 556.2 | [12 empty] | VV | 2 | 4 | True | 1 | ROZPOCET
5 | K | 162751117 | Vodorovné přemístění výkopku nebo sypaniny po suchu na obvyklém dopravním prostředku, bez naložení výkopku, avšak se složením bez rozhrnutí z horniny třídy těžitelnosti I skupiny 1 až 3 na vzdálenost přes 9 000 do 10 000 m | m3 | 556.2 | 271 | 150730.2 |  |  | základní |  | 0 | 0 | 0 | 0 | 0 | 4 | K | 2 |  |  |  | ROZPOCET | 150730.2 | 0 | 0 | 0 | 0 | 1 | 150730.2 | 4 | 10
6 | K | 162751119 | Vodorovné přemístění výkopku nebo sypaniny po suchu na obvyklém dopravním prostředku, bez naložení výkopku, avšak se složením bez rozhrnutí z horniny třídy těžitelnosti I skupiny 1 až 3 na vzdálenost Příplatek k ceně za každých dalších i započatých 1 000 | m3 | 5562 | 20.5 | 114021 |  |  | základní |  | 0 | 0 | 0 | 0 | 0 | 4 | K | 2 |  |  |  | ROZPOCET | 114021 | 0 | 0 | 0 | 0 | 1 | 114021 | 4 | 12
| VV |  | 556,2*10 "Přepočtené koeficientem množství |  | 5562 | [12 empty] | VV | 2 | 2 | True | 0 | ROZPOCET
| VV |  | Součet |  | 5562 | [12 empty] | VV | 2 | 4 | True | 1 | ROZPOCET
7 | K | 171201231 | Poplatek za uložení stavebního odpadu na recyklační skládce (skládkovné) zeminy a kamení zatříděného do Katalogu odpadů pod kódem 17 05 04 | t | 945.54 | 294 | 277988.76 |  |  | základní |  | 0 | 0 | 0 | 0 | 0 | 4 | K | 2 |  |  |  | ROZPOCET | 277988.76 | 0 | 0 | 0 | 0 | 1 | 277988.76 | 4 | 14
| VV |  | 556,2*1,7 "Přepočtené koeficientem množství |  | 945.54 | [12 empty] | VV | 2 | 2 | True | 0 | ROZPOCET
| VV |  | Součet |  | 945.54 | [12 empty] | VV | 2 | 4 | True | 1 | ROZPOCET
8 | K | 181912112 | Úprava pláně vyrovnáním výškových rozdílů ručně v hornině třídy těžitelnosti I skupiny 3 se zhutněním | m2 | 1316.6 | 48.8 | 64250.08 |  |  | základní |  | 0 | 0 | 0 | 0 | 0 | 4 | K | 2 |  |  |  | ROZPOCET | 64250.08 | 0 | 0 | 0 | 0 | 1 | 64250.08 | 4 | 16
| D | 5 | Komunikace pozemní |  |  |  | 1397126.93 |  |  |  |  | 0 |  | 0 |  | 0 | 1 | D | 1 |  |  |  | ROZPOCET | [6 empty] | 1397126.93
9 | K | 564710011 | Podklad nebo kryt z kameniva hrubého drceného vel. 8-16 mm s rozprostřením a zhutněním, po zhutnění tl. 50 mm | m2 | 372 | 79.4 | 29536.8 |  |  | základní |  | 0 | 0 | 0 | 0 | 0 | 4 | K | 2 |  |  |  | ROZPOCET | 29536.8 | 0 | 0 | 0 | 0 | 1 | 29536.8 | 4 | 18
| VV |  | Chodník – dlažba | [14 empty] | VV | 2 | 1 | True | 0 | ROZPOCET
| VV |  | 252,0 |  | 252 | [12 empty] | VV | 2 | 2 | True | 0 | ROZPOCET
| VV |  | Zpevněná odstavná plocha - vegetační dlažba | [14 empty] | VV | 2 | 1 | True | 0 | ROZPOCET
| VV |  | 120,0 |  | 120 | [12 empty] | VV | 2 | 2 | True | 0 | ROZPOCET
| VV |  | Součet |  | 372 | [12 empty] | VV | 2 | 4 | True | 1 | ROZPOCET
10 | K | 564851111 | Podklad ze štěrkodrti ŠD s rozprostřením a zhutněním, po zhutnění tl. 150 mm | m2 | 833 | 170 | 141610 |  |  | základní |  | 0 | 0 | 0 | 0 | 0 | 4 | K | 2 |  |  |  | ROZPOCET | 141610 | 0 | 0 | 0 | 0 | 1 | 141610 | 4 | 20
| VV |  | Komunikace – živice | [14 empty] | VV | 2 | 1 | True | 0 | ROZPOCET
| VV |  | 63,0 |  | 63 | [12 empty] | VV | 2 | 2 | True | 0 | ROZPOCET
| VV |  | Chodník – dlažba | [14 empty] | VV | 2 | 1 | True | 0 | ROZPOCET
| VV |  | 625,0 |  | 625 | [12 empty] | VV | 2 | 2 | True | 0 | ROZPOCET
| VV |  | vozovka - cementobetonová deska | [14 empty] | VV | 2 | 1 | True | 0 | ROZPOCET
| VV |  | 145,0 |  | 145 | [12 empty] | VV | 2 | 2 | True | 0 | ROZPOCET
| VV |  | Součet |  | 833 | [12 empty] | VV | 2 | 4 | True | 1 | ROZPOCET
11 | K | 564851113 | Podklad ze štěrkodrti ŠD s rozprostřením a zhutněním, po zhutnění tl. 170 mm | m2 | 75 | 190 | 14250 |  |  | základní |  | 0 | 0 | 0 | 0 | 0 | 4 | K | 2 |  |  |  | ROZPOCET | 14250 | 0 | 0 | 0 | 0 | 1 | 14250 | 4 | 22
| VV |  | Chodník – dlažba - tl. 350mm | [14 empty] | VV | 2 | 1 | True | 0 | ROZPOCET
| VV |  | 75,0 |  | 75 | [12 empty] | VV | 2 | 2 | True | 0 | ROZPOCET
| VV |  | Součet |  | 75 | [12 empty] | VV | 2 | 4 | True | 1 | ROZPOCET
12 | K | 564851114 | Podklad ze štěrkodrti ŠD s rozprostřením a zhutněním, po zhutnění tl. 180 mm | m2 | 17 | 200 | 3400 |  |  | základní |  | 0 | 0 | 0 | 0 | 0 | 4 | K | 2 |  |  |  | ROZPOCET | 3400 | 0 | 0 | 0 | 0 | 1 | 3400 | 4 | 24
| VV |  | Chodník – dlažba | [14 empty] | VV | 2 | 1 | True | 0 | ROZPOCET
| VV |  | 17,0 |  | 17 | [12 empty] | VV | 2 | 2 | True | 0 | ROZPOCET
| VV |  | Součet |  | 17 | [12 empty] | VV | 2 | 4 | True | 1 | ROZPOCET
13 | K | 564851114 | Podklad ze štěrkodrti ŠD s rozprostřením a zhutněním, po zhutnění tl. 180 mm | m2 | 75 | 200 | 15000 |  |  | základní |  | 0 | 0 | 0 | 0 | 0 | 4 | K | 2 |  |  |  | ROZPOCET | 15000 | 0 | 0 | 0 | 0 | 1 | 15000 | 4 | 26
| VV |  | Chodník – dlažba - tl. 350mm | [14 empty] | VV | 2 | 1 | True | 0 | ROZPOCET
| VV |  | 75,0 |  | 75 | [12 empty] | VV | 2 | 2 | True | 0 | ROZPOCET
| VV |  | Součet |  | 75 | [12 empty] | VV | 2 | 4 | True | 1 | ROZPOCET
14 | K | 564861111 | Podklad ze štěrkodrti ŠD s rozprostřením a zhutněním, po zhutnění tl. 200 mm | m2 | 276 | 222 | 61272 |  |  | základní |  | 0 | 0 | 0 | 0 | 0 | 4 | K | 2 |  |  |  | ROZPOCET | 61272 | 0 | 0 | 0 | 0 | 1 | 61272 | 4 | 28
| VV |  | Chodník – dlažba | [14 empty] | VV | 2 | 1 | True | 0 | ROZPOCET
| VV |  | 252,0 |  | 252 | [12 empty] | VV | 2 | 2 | True | 0 | ROZPOCET
| VV |  | Vozovka - žulová dlažba | [14 empty] | VV | 2 | 1 | True | 0 | ROZPOCET
| VV |  | 24,0 |  | 24 | [12 empty] | VV | 2 | 2 | True | 0 | ROZPOCET
| VV |  | Součet |  | 276 | [12 empty] | VV | 2 | 4 | True | 1 | ROZPOCET
15 | K | 564871111 | Podklad ze štěrkodrti ŠD s rozprostřením a zhutněním, po zhutnění tl. 250 mm | m2 | 120 | 273 | 32760 |  |  | základní |  | 0 | 0 | 0 | 0 | 0 | 4 | K | 2 |  |  |  | ROZPOCET | 32760 | 0 | 0 | 0 | 0 | 1 | 32760 | 4 | 30
| VV |  | Zpevněná odstavná plocha - vegetační dlažba | [14 empty] | VV | 2 | 1 | True | 0 | ROZPOCET
| VV |  | 120,0 |  | 120 | [12 empty] | VV | 2 | 2 | True | 0 | ROZPOCET
| VV |  | Součet |  | 120 | [12 empty] | VV | 2 | 4 | True | 1 | ROZPOCET
16 | K | 564871116 | Podklad ze štěrkodrti ŠD s rozprostřením a zhutněním, po zhutnění tl. 300 mm | m2 | 381.2 | 330 | 125796 |  |  | základní |  | 0 | 0 | 0 | 0 | 0 | 4 | K | 2 |  |  |  | ROZPOCET | 125796 | 0 | 0 | 0 | 0 | 1 | 125796 | 4 | 32
| VV |  | ŠD 0/63 do aktivní zóny | [14 empty] | VV | 2 | 1 | True | 0 | ROZPOCET
| VV |  | 381,2 |  | 381.2 | [12 empty] | VV | 2 | 2 | True | 0 | ROZPOCET
| VV |  | Součet |  | 381.2 | [12 empty] | VV | 2 | 4 | True | 1 | ROZPOCET
17 | K | 564952111 | Podklad z mechanicky zpevněného kameniva MZK (minerální beton) s rozprostřením a s hutněním, po zhutnění tl. 150 mm | m2 | 145 | 250 | 36250 |  |  | základní |  | 0 | 0 | 0 | 0 | 0 | 4 | K | 2 |  |  |  | ROZPOCET | 36250 | 0 | 0 | 0 | 0 | 1 | 36250 | 4 | 34
| VV |  | vozovka - cementobetonová deska | [14 empty] | VV | 2 | 1 | True | 0 | ROZPOCET
| VV |  | 145,0 |  | 145 | [12 empty] | VV | 2 | 2 | True | 0 | ROZPOCET
| VV |  | Součet |  | 145 | [12 empty] | VV | 2 | 4 | True | 1 | ROZPOCET
18 | K | 567131115 | Podklad ze směsi stmelené cementem SC bez dilatačních spár, s rozprostřením a zhutněním SC C 3/4 (SC I), po zhutnění tl. 200 mm | m2 | 24 | 434 | 10416 |  |  | základní |  | 0 | 0 | 0 | 0 | 0 | 4 | K | 2 |  |  |  | ROZPOCET | 10416 | 0 | 0 | 0 | 0 | 1 | 10416 | 4 | 36
| VV |  | Vozovka - žulová dlažba | [14 empty] | VV | 2 | 1 | True | 0 | ROZPOCET
| VV |  | 24,0 |  | 24 | [12 empty] | VV | 2 | 2 | True | 0 | ROZPOCET
| VV |  | Součet |  | 24 | [12 empty] | VV | 2 | 4 | True | 1 | ROZPOCET
19 | K | 573111112 | Postřik infiltrační PI z asfaltu silničního s posypem kamenivem, v množství 1,00 kg/m2 | m2 | 63 | 20 | 1260 |  |  | základní |  | 0 | 0 | 0 | 0 | 0 | 4 | K | 2 |  |  |  | ROZPOCET | 1260 | 0 | 0 | 0 | 0 | 1 | 1260 | 4 | 38
| VV |  | Komunikace – živice | [14 empty] | VV | 2 | 1 | True | 0 | ROZPOCET
| VV |  | 63,0 |  | 63 | [12 empty] | VV | 2 | 2 | True | 0 | ROZPOCET
| VV |  | Součet |  | 63 | [12 empty] | VV | 2 | 4 | True | 1 | ROZPOCET
20 | K | 573231109 | Postřik spojovací PS bez posypu kamenivem ze silniční emulze, v množství 0,60 kg/m2 | m2 | 63 | 13.9 | 875.7 |  |  | základní |  | 0 | 0 | 0 | 0 | 0 | 4 | K | 2 |  |  |  | ROZPOCET | 875.7 | 0 | 0 | 0 | 0 | 1 | 875.7 | 4 | 40
| VV |  | Komunikace – živice | [14 empty] | VV | 2 | 1 | True | 0 | ROZPOCET
| VV |  | 63,0 |  | 63 | [12 empty] | VV | 2 | 2 | True | 0 | ROZPOCET
| VV |  | Součet |  | 63 | [12 empty] | VV | 2 | 4 | True | 1 | ROZPOCET
21 | K | 577134221 | Asfaltový beton vrstva obrusná ACO 11 (ABS) s rozprostřením a se zhutněním z nemodifikovaného asfaltu v pruhu šířky přes 3 m tř. II, po zhutnění tl. 40 mm | m2 | 63 | 254 | 16002 |  |  | základní |  | 0 | 0 | 0 | 0 | 0 | 4 | K | 2 |  |  |  | ROZPOCET | 16002 | 0 | 0 | 0 | 0 | 1 | 16002 | 4 | 42
| VV |  | Komunikace – živice | [14 empty] | VV | 2 | 1 | True | 0 | ROZPOCET
| VV |  | 63,0 |  | 63 | [12 empty] | VV | 2 | 2 | True | 0 | ROZPOCET
| VV |  | Součet |  | 63 | [12 empty] | VV | 2 | 4 | True | 1 | ROZPOCET
22 | K | 577155122 | Asfaltový beton vrstva ložní ACL 16 (ABH) s rozprostřením a zhutněním z nemodifikovaného asfaltu v pruhu šířky přes 3 m, po zhutnění tl. 60 mm | m2 | 63 | 354 | 22302 |  |  | základní |  | 0 | 0 | 0 | 0 | 0 | 4 | K | 2 |  |  |  | ROZPOCET | 22302 | 0 | 0 | 0 | 0 | 1 | 22302 | 4 | 44
| VV |  | Komunikace – živice | [14 empty] | VV | 2 | 1 | True | 0 | ROZPOCET
| VV |  | 63,0 |  | 63 | [12 empty] | VV | 2 | 2 | True | 0 | ROZPOCET
| VV |  | Součet |  | 63 | [12 empty] | VV | 2 | 4 | True | 1 | ROZPOCET
23 | K | 581141321 | Kryt cementobetonový silničních komunikací skupiny CB III tl. 240 mm | m2 | 145 | 1120 | 162400 |  |  | základní |  | 0 | 0 | 0 | 0 | 0 | 4 | K | 2 |  |  |  | ROZPOCET | 162400 | 0 | 0 | 0 | 0 | 1 | 162400 | 4 | 46
| VV |  | vozovka - cementobetonová deska | [14 empty] | VV | 2 | 1 | True | 0 | ROZPOCET
| VV |  | 145,0 |  | 145 | [12 empty] | VV | 2 | 2 | True | 0 | ROZPOCET
| VV |  | Součet |  | 145 | [12 empty] | VV | 2 | 4 | True | 1 | ROZPOCET
24 | K | 591211111 | Kladení dlažby z kostek s provedením lože do tl. 50 mm, s vyplněním spár, s dvojím beraněním a se smetením přebytečného materiálu na krajnici drobných z kamene, do lože z kameniva těženého | m2 | 24 | 586 | 14064 |  |  | základní |  | 0 | 0 | 0 | 0 | 0 | 4 | K | 2 |  |  |  | ROZPOCET | 14064 | 0 | 0 | 0 | 0 | 1 | 14064 | 4 | 48
| VV |  | Vozovka - žulová dlažba | [14 empty] | VV | 2 | 1 | True | 0 | ROZPOCET
| VV |  | 24,0 |  | 24 | [12 empty] | VV | 2 | 2 | True | 0 | ROZPOCET
| VV |  | Součet |  | 24 | [12 empty] | VV | 2 | 4 | True | 1 | ROZPOCET
25 | M | 58381007 | kostka dlažební žula drobná 8/10 | m2 | 24.48 | 635 | 15544.8 |  |  | základní |  | 0 | 0 | 0 | 0 | 0 | 8 | M | 2 |  |  |  | ROZPOCET | 15544.8 | 0 | 0 | 0 | 0 | 1 | 15544.8 | 4 | 50
| P |  | Poznámka k položce: Poznámka k položce: žulová kostka 100x100 mm, kroužková vazba | [14 empty] | P | 2
| VV |  | 24*1,02 "Přepočtené koeficientem množství |  | 24.48 | [12 empty] | VV | 2 | 2 | True | 0 | ROZPOCET
| VV |  | Součet |  | 24.48 | [12 empty] | VV | 2 | 4 | True | 1 | ROZPOCET
26 | K | 596211113 | Kladení dlažby z betonových zámkových dlaždic komunikací pro pěší s ložem z kameniva těženého nebo drceného tl. do 40 mm, s vyplněním spár s dvojitým hutněním, vibrováním a se smetením přebytečného materiálu na krajnici tl. 60 mm skupiny A, pro plochy pře | m2 | 700 | 276 | 193200 |  |  | základní |  | 0 | 0 | 0 | 0 | 0 | 4 | K | 2 |  |  |  | ROZPOCET | 193200 | 0 | 0 | 0 | 0 | 1 | 193200 | 4 | 52
| VV |  | Chodník – dlažba | [14 empty] | VV | 2 | 1 | True | 0 | ROZPOCET
| VV |  | (610,0+75,0)+15,0 |  | 700 | [12 empty] | VV | 2 | 2 | True | 0 | ROZPOCET
| VV |  | Součet |  | 700 | [12 empty] | VV | 2 | 4 | True | 1 | ROZPOCET
27 | M | 59245018 | dlažba tvar obdélník betonová 200x100x60mm přírodní | m2 | 691.85 | 295 | 204095.75 |  |  | základní |  | 0 | 0 | 0 | 0 | 0 | 8 | M | 2 |  |  |  | ROZPOCET | 204095.75 | 0 | 0 | 0 | 0 | 1 | 204095.75 | 4 | 54
28 | M | 59245006 | dlažba tvar obdélník betonová pro nevidomé 200x100x60mm barevná | m2 | 15.45 | 502 | 7755.9 |  |  | základní |  | 0 | 0 | 0 | 0 | 0 | 8 | M | 2 |  |  |  | ROZPOCET | 7755.9 | 0 | 0 | 0 | 0 | 1 | 7755.9 | 4 | 56
| VV |  | 15*1,03 "Přepočtené koeficientem množství |  | 15.45 | [12 empty] | VV | 2 | 2 | True | 0 | ROZPOCET
| VV |  | Součet |  | 15.45 | [12 empty] | VV | 2 | 4 | True | 1 | ROZPOCET
29 | K | 596212212 | Kladení dlažby z betonových zámkových dlaždic pozemních komunikací s ložem z kameniva těženého nebo drceného tl. do 50 mm, s vyplněním spár, s dvojitým hutněním vibrováním a se smetením přebytečného materiálu na krajnici tl. 80 mm skupiny A, pro plochy př | m2 | 252 | 315 | 79380 |  |  | základní |  | 0 | 0 | 0 | 0 | 0 | 4 | K | 2 |  |  |  | ROZPOCET | 79380 | 0 | 0 | 0 | 0 | 1 | 79380 | 4 | 58
| VV |  | Chodník – dlažba | [14 empty] | VV | 2 | 1 | True | 0 | ROZPOCET
| VV |  | 210,0+42,0 |  | 252 | [12 empty] | VV | 2 | 2 | True | 0 | ROZPOCET
| VV |  | Součet |  | 252 | [12 empty] | VV | 2 | 4 | True | 1 | ROZPOCET
30 | M | 59245020 | dlažba tvar obdélník betonová 200x100x80mm přírodní | m2 | 214.2 | 377 | 80753.4 |  |  | základní |  | 0 | 0 | 0 | 0 | 0 | 8 | M | 2 |  |  |  | ROZPOCET | 80753.4 | 0 | 0 | 0 | 0 | 1 | 80753.4 | 4 | 60
| VV |  | 210*1,02 "Přepočtené koeficientem množství |  | 214.2 | [12 empty] | VV | 2 | 2 | True | 0 | ROZPOCET
| VV |  | Součet |  | 214.2 | [12 empty] | VV | 2 | 4 | True | 1 | ROZPOCET
31 | M | 59245226 | dlažba tvar obdélník betonová pro nevidomé 200x100x80mm barevná | m2 | 43.26 | 652 | 28205.52 |  |  | základní |  | 0 | 0 | 0 | 0 | 0 | 8 | M | 2 |  |  |  | ROZPOCET | 28205.52 | 0 | 0 | 0 | 0 | 1 | 28205.52 | 4 | 62
| VV |  | 42*1,03 "Přepočtené koeficientem množství |  | 43.26 | [12 empty] | VV | 2 | 2 | True | 0 | ROZPOCET
| VV |  | Součet |  | 43.26 | [12 empty] | VV | 2 | 4 | True | 1 | ROZPOCET
32 | K | 596212312 | Kladení dlažby z betonových zámkových dlaždic pozemních komunikací s ložem z kameniva těženého nebo drceného tl. do 50 mm, s vyplněním spár, s dvojitým hutněním vibrováním a se smetením přebytečného materiálu na krajnici tl. 100 mm skupiny A, pro plochy d | m2 | 17 | 336 | 5712 |  |  | základní |  | 0 | 0 | 0 | 0 | 0 | 4 | K | 2 |  |  |  | ROZPOCET | 5712 | 0 | 0 | 0 | 0 | 1 | 5712 | 4 | 64
33 | M | 59245220 | dlažba zámková tvaru I 196x161x100mm přírodní | m2 | 17.51 | 449 | 7861.99 |  |  | základní |  | 0 | 0 | 0 | 0 | 0 | 8 | M | 2 |  |  |  | ROZPOCET | 7861.99 | 0 | 0 | 0 | 0 | 1 | 7861.99 | 4 | 66
| VV |  | 17*1,03 "Přepočtené koeficientem množství |  | 17.51 | [12 empty] | VV | 2 | 2 | True | 0 | ROZPOCET
| VV |  | Součet |  | 17.51 | [12 empty] | VV | 2 | 4 | True | 1 | ROZPOCET
34 | K | 596411113 | Kladení dlažby z betonových vegetačních dlaždic komunikací pro pěší s ložem z kameniva těženého nebo drceného tl. do 40 mm, s vyplněním spár a vegetačních otvorů, s hutněním vibrováním tl. 80 mm, pro plochy přes 100 do 300 m2 | m2 | 120 | 257 | 30840 |  |  | základní |  | 0 | 0 | 0 | 0 | 0 | 4 | K | 2 |  |  |  | ROZPOCET | 30840 | 0 | 0 | 0 | 0 | 1 | 30840 | 4 | 68
| VV |  | Zpevněná odstavná plocha - vegetační dlažba | [14 empty] | VV | 2 | 1 | True | 0 | ROZPOCET
| VV |  | 120,0 |  | 120 | [12 empty] | VV | 2 | 2 | True | 0 | ROZPOCET
| VV |  | Součet |  | 120 | [12 empty] | VV | 2 | 4 | True | 1 | ROZPOCET
35 | M | CSB.0059724.URS | vegetační dlažba (CSB-ERBO) tl. 80mm | m2 | 122.4 | 462.28 | 56583.07 |  |  | základní |  | 0 | 0 | 0 | 0 | 0 | 8 | M | 2 |  |  |  | ROZPOCET | 56583.07 | 0 | 0 | 0 | 0 | 1 | 56583.07 | 4 | 70
| VV |  | 120*1,02 "Přepočtené koeficientem množství |  | 122.4 | [12 empty] | VV | 2 | 2 | True | 0 | ROZPOCET
| VV |  | Součet |  | 122.4 | [12 empty] | VV | 2 | 4 | True | 1 | ROZPOCET
| D | 9 | Ostatní konstrukce a práce, bourání |  |  |  | 515115.38 |  |  |  |  | 0 |  | 0 |  | 0 | 1 | D | 1 |  |  |  | ROZPOCET | [6 empty] | 515115.38
36 | K | 914111111 | Montáž svislé dopravní značky základní velikosti do 1 m2 objímkami na sloupky nebo konzoly | kus | 11 | 222 | 2442 |  |  | základní |  | 0 | 0 | 0 | 0 | 0 | 4 | K | 2 |  |  |  | ROZPOCET | 2442 | 0 | 0 | 0 | 0 | 1 | 2442 | 4 | 72
| VV |  | 1+1+2+2+1+1+1+2 |  | 11 | [12 empty] | VV | 2 | 2 | True | 0 | ROZPOCET
| VV |  | Součet |  | 11 | [12 empty] | VV | 2 | 4 | True | 1 | ROZPOCET
37 | M | 40445600 | výstražné dopravní značky A1-A30, A33 700mm | kus | 1 | 815 | 815 |  |  | základní |  | 0 | 0 | 0 | 0 | 0 | 8 | M | 2 |  |  |  | ROZPOCET | 815 | 0 | 0 | 0 | 0 | 1 | 815 | 4 | 74
| VV |  | A3 | [14 empty] | VV | 2 | 1 | True | 0 | ROZPOCET
| VV |  | 1 |  | 1 | [12 empty] | VV | 2 | 2 | True | 0 | ROZPOCET
| VV |  | Součet |  | 1 | [12 empty] | VV | 2 | 4 | True | 1 | ROZPOCET
38 | M | 40445620 | zákazové, příkazové dopravní značky B1-B34, C1-15 700mm | kus | 3 | 927 | 2781 |  |  | základní |  | 0 | 0 | 0 | 0 | 0 | 8 | M | 2 |  |  |  | ROZPOCET | 2781 | 0 | 0 | 0 | 0 | 1 | 2781 | 4 | 76
| VV |  | B20a | [14 empty] | VV | 2 | 1 | True | 0 | ROZPOCET
| VV |  | 1+2 |  | 3 | [12 empty] | VV | 2 | 2 | True | 0 | ROZPOCET
| VV |  | Součet |  | 3 | [12 empty] | VV | 2 | 4 | True | 1 | ROZPOCET
39 | M | 40445621 | informativní značky provozní IP1-IP3, IP4b-IP7, IP10a, b 500x500mm | kus | 2 | 647 | 1294 |  |  | základní |  | 0 | 0 | 0 | 0 | 0 | 8 | M | 2 |  |  |  | ROZPOCET | 1294 | 0 | 0 | 0 | 0 | 1 | 1294 | 4 | 78
| VV |  | IP6 | [14 empty] | VV | 2 | 1 | True | 0 | ROZPOCET
| VV |  | 2 |  | 2 | [12 empty] | VV | 2 | 2 | True | 0 | ROZPOCET
| VV |  | Součet |  | 2 | [12 empty] | VV | 2 | 4 | True | 1 | ROZPOCET
40 | M | 40445625 | informativní značky provozní IP8, IP9, IP11-IP13 500x700mm | kus | 1 | 792 | 792 |  |  | základní |  | 0 | 0 | 0 | 0 | 0 | 8 | M | 2 |  |  |  | ROZPOCET | 792 | 0 | 0 | 0 | 0 | 1 | 792 | 4 | 80
| VV |  | IP12 | [14 empty] | VV | 2 | 1 | True | 0 | ROZPOCET
| VV |  | 1 |  | 1 | [12 empty] | VV | 2 | 2 | True | 0 | ROZPOCET
| VV |  | Součet |  | 1 | [12 empty] | VV | 2 | 4 | True | 1 | ROZPOCET
41 | M | 40445643 | informativní značky jiné IJ1-IJ3, IJ4c-IJ16 500x700mm | kus | 1 | 793 | 793 |  |  | základní |  | 0 | 0 | 0 | 0 | 0 | 8 | M | 2 |  |  |  | ROZPOCET | 793 | 0 | 0 | 0 | 0 | 1 | 793 | 4 | 82
| VV |  | IJ7 | [14 empty] | VV | 2 | 1 | True | 0 | ROZPOCET
| VV |  | 1 |  | 1 | [12 empty] | VV | 2 | 2 | True | 0 | ROZPOCET
| VV |  | Součet |  | 1 | [12 empty] | VV | 2 | 4 | True | 1 | ROZPOCET
42 | M | 40445650 | dodatkové tabulky E7, E12, E13 500x300mm | kus | 1 | 449 | 449 |  |  | základní |  | 0 | 0 | 0 | 0 | 0 | 8 | M | 2 |  |  |  | ROZPOCET | 449 | 0 | 0 | 0 | 0 | 1 | 449 | 4 | 84
| VV |  | E13 | [14 empty] | VV | 2 | 1 | True | 0 | ROZPOCET
| VV |  | 1 |  | 1 | [12 empty] | VV | 2 | 2 | True | 0 | ROZPOCET
| VV |  | Součet |  | 1 | [12 empty] | VV | 2 | 4 | True | 1 | ROZPOCET
43 | M | 40445612 | značky upravující přednost P2, P3, P8 750mm | kus | 1 | 815 | 815 |  |  | základní |  | 0 | 0 | 0 | 0 | 0 | 8 | M | 2 |  |  |  | ROZPOCET | 815 | 0 | 0 | 0 | 0 | 1 | 815 | 4 | 86
| VV |  | P2 | [14 empty] | VV | 2 | 1 | True | 0 | ROZPOCET
| VV |  | 1 |  | 1 | [12 empty] | VV | 2 | 2 | True | 0 | ROZPOCET
| VV |  | Součet |  | 1 | [12 empty] | VV | 2 | 4 | True | 1 | ROZPOCET
44 | M | 40445615 | značky upravující přednost P6 700mm | kus | 2 | 966 | 1932 |  |  | základní |  | 0 | 0 | 0 | 0 | 0 | 8 | M | 2 |  |  |  | ROZPOCET | 1932 | 0 | 0 | 0 | 0 | 1 | 1932 | 4 | 88
| VV |  | P6 | [14 empty] | VV | 2 | 1 | True | 0 | ROZPOCET
| VV |  | 2 |  | 2 | [12 empty] | VV | 2 | 2 | True | 0 | ROZPOCET
| VV |  | Součet |  | 2 | [12 empty] | VV | 2 | 4 | True | 1 | ROZPOCET
45 | K | 914111121 | Montáž svislé dopravní značky základní velikosti do 2 m2 objímkami na sloupky nebo konzoly | kus | 2 | 371 | 742 |  |  | základní |  | 0 | 0 | 0 | 0 | 0 | 4 | K | 2 |  |  |  | ROZPOCET | 742 | 0 | 0 | 0 | 0 | 1 | 742 | 4 | 90
| VV |  | 1+1 |  | 2 | [12 empty] | VV | 2 | 2 | True | 0 | ROZPOCET
| VV |  | Součet |  | 2 | [12 empty] | VV | 2 | 4 | True | 1 | ROZPOCET
46 | M | 40445635R | informativní značky směrové 1000x1500mm | kus | 2 | 2710 | 5420 |  |  | základní |  | 0 | 0 | 0 | 0 | 0 | 8 | M | 2 |  |  |  | ROZPOCET | 5420 | 0 | 0 | 0 | 0 | 1 | 5420 | 4 | 92
| VV |  | IZ8a, IZ8b | [14 empty] | VV | 2 | 1 | True | 0 | ROZPOCET
| VV |  | 1+1 |  | 2 | [12 empty] | VV | 2 | 2 | True | 0 | ROZPOCET
| VV |  | Součet |  | 2 | [12 empty] | VV | 2 | 4 | True | 1 | ROZPOCET
47 | K | 914511111 | Montáž sloupku dopravních značek délky do 3,5 m do betonového základu | kus | 13 | 293 | 3809 |  |  | základní |  | 0 | 0 | 0 | 0 | 0 | 4 | K | 2 |  |  |  | ROZPOCET | 3809 | 0 | 0 | 0 | 0 | 1 | 3809 | 4 | 94
| VV |  | 2+2+1+2+2+1+1+2 |  | 13 | [12 empty] | VV | 2 | 2 | True | 0 | ROZPOCET
| VV |  | Součet |  | 13 | [12 empty] | VV | 2 | 4 | True | 1 | ROZPOCET
48 | M | 40445225 | sloupek pro dopravní značku Zn D 60mm v 3,5m | kus | 13 | 532 | 6916 |  |  | základní |  | 0 | 0 | 0 | 0 | 0 | 8 | M | 2 |  |  |  | ROZPOCET | 6916 | 0 | 0 | 0 | 0 | 1 | 6916 | 4 | 96
49 | K | 915211112 | Vodorovné dopravní značení stříkaným plastem dělící čára šířky 125 mm souvislá bílá retroreflexní | m | 25 | 38.3 | 957.5 |  |  | základní |  | 0 | 0 | 0 | 0 | 0 | 4 | K | 2 |  |  |  | ROZPOCET | 957.5 | 0 | 0 | 0 | 0 | 1 | 957.5 | 4 | 98
| VV |  | V10b | [14 empty] | VV | 2 | 1 | True | 0 | ROZPOCET
| VV |  | 25,0 |  | 25 | [12 empty] | VV | 2 | 2 | True | 0 | ROZPOCET
| VV |  | Součet |  | 25 | [12 empty] | VV | 2 | 4 | True | 1 | ROZPOCET
50 | K | 915211116 | Vodorovné dopravní značení stříkaným plastem dělící čára šířky 125 mm souvislá žlutá retroreflexní | m | 9 | 54.5 | 490.5 |  |  | základní |  | 0 | 0 | 0 | 0 | 0 | 4 | K | 2 |  |  |  | ROZPOCET | 490.5 | 0 | 0 | 0 | 0 | 1 | 490.5 | 4 | 100
| VV |  | V12c | [14 empty] | VV | 2 | 1 | True | 0 | ROZPOCET
| VV |  | 9,0 |  | 9 | [12 empty] | VV | 2 | 2 | True | 0 | ROZPOCET
| VV |  | Součet |  | 9 | [12 empty] | VV | 2 | 4 | True | 1 | ROZPOCET
51 | K | 915211116R | Vodorovné dopravní značení stříkaným plastem dělící čára šířky 125 mm souvislá modrá retroreflexní | m | 15 | 54.5 | 817.5 |  |  | základní |  | 0 | 0 | 0 | 0 | 0 | 4 | K | 2 |  |  |  | ROZPOCET | 817.5 | 0 | 0 | 0 | 0 | 1 | 817.5 | 4 | 102
| VV |  | V10g | [14 empty] | VV | 2 | 1 | True | 0 | ROZPOCET
| VV |  | 15,0 |  | 15 | [12 empty] | VV | 2 | 2 | True | 0 | ROZPOCET
| VV |  | Součet |  | 15 | [12 empty] | VV | 2 | 4 | True | 1 | ROZPOCET
52 | K | 915221112 | Vodorovné dopravní značení stříkaným plastem vodící čára bílá šířky 250 mm souvislá retroreflexní | m | 16 | 74.4 | 1190.4 |  |  | základní |  | 0 | 0 | 0 | 0 | 0 | 4 | K | 2 |  |  |  | ROZPOCET | 1190.4 | 0 | 0 | 0 | 0 | 1 | 1190.4 | 4 | 104
| VV |  | V4 | [14 empty] | VV | 2 | 1 | True | 0 | ROZPOCET
| VV |  | 16,0 |  | 16 | [12 empty] | VV | 2 | 2 | True | 0 | ROZPOCET
| VV |  | Součet |  | 16 | [12 empty] | VV | 2 | 4 | True | 1 | ROZPOCET
53 | K | 915231112 | Vodorovné dopravní značení stříkaným plastem přechody pro chodce, šipky, symboly nápisy bílé retroreflexní | m2 | 28 | 348 | 9744 |  |  | základní |  | 0 | 0 | 0 | 0 | 0 | 4 | K | 2 |  |  |  | ROZPOCET | 9744 | 0 | 0 | 0 | 0 | 1 | 9744 | 4 | 106
| VV |  | V7 | [14 empty] | VV | 2 | 1 | True | 0 | ROZPOCET
| VV |  | 7,0*4,0 |  | 28 | [12 empty] | VV | 2 | 2 | True | 0 | ROZPOCET
| VV |  | Součet |  | 28 | [12 empty] | VV | 2 | 4 | True | 1 | ROZPOCET
54 | K | 915351111 | Vodorovné značení předformovaným termoplastem písmena nebo číslice velikosti do 1 m | kus | 3 | 574 | 1722 |  |  | základní |  | 0 | 0 | 0 | 0 | 0 | 4 | K | 2 |  |  |  | ROZPOCET | 1722 | 0 | 0 | 0 | 0 | 1 | 1722 | 4 | 108
| VV |  | V10f | [14 empty] | VV | 2 | 1 | True | 0 | ROZPOCET
| VV |  | 1 |  | 1 | [12 empty] | VV | 2 | 2 | True | 0 | ROZPOCET
| VV |  | piktogram č. 406 – dobíjecí stanice elektromobilů | [14 empty] | VV | 2 | 1 | True | 0 | ROZPOCET
| VV |  | 2 |  | 2 | [12 empty] | VV | 2 | 2 | True | 0 | ROZPOCET
| VV |  | Součet |  | 3 | [12 empty] | VV | 2 | 4 | True | 1 | ROZPOCET
55 | K | 915611111 | Předznačení pro vodorovné značení stříkané barvou nebo prováděné z nátěrových hmot liniové dělicí čáry, vodicí proužky | m | 65 | 6.31 | 410.15 |  |  | základní |  | 0 | 0 | 0 | 0 | 0 | 4 | K | 2 |  |  |  | ROZPOCET | 410.15 | 0 | 0 | 0 | 0 | 1 | 410.15 | 4 | 110
| VV |  | 16,0+25,0+15,0+9,0 |  | 65 | [12 empty] | VV | 2 | 2 | True | 0 | ROZPOCET
| VV |  | Součet |  | 65 | [12 empty] | VV | 2 | 4 | True | 1 | ROZPOCET
56 | K | 915621111 | Předznačení pro vodorovné značení stříkané barvou nebo prováděné z nátěrových hmot plošné šipky, symboly, nápisy | m2 | 31 | 32 | 992 |  |  | základní |  | 0 | 0 | 0 | 0 | 0 | 4 | K | 2 |  |  |  | ROZPOCET | 992 | 0 | 0 | 0 | 0 | 1 | 992 | 4 | 112
| VV |  | 28,0+1,0+2,0 |  | 31 | [12 empty] | VV | 2 | 2 | True | 0 | ROZPOCET
| VV |  | Součet |  | 31 | [12 empty] | VV | 2 | 4 | True | 1 | ROZPOCET
57 | K | 916131213 | Osazení silničního obrubníku betonového se zřízením lože, s vyplněním a zatřením spár cementovou maltou stojatého s boční opěrou z betonu prostého, do lože z betonu prostého | m | 81 | 277 | 22437 |  |  | základní |  | 0 | 0 | 0 | 0 | 0 | 4 | K | 2 |  |  |  | ROZPOCET | 22437 | 0 | 0 | 0 | 0 | 1 | 22437 | 4 | 114
| VV |  | 11,0+68,0+2,0 |  | 81 | [12 empty] | VV | 2 | 2 | True | 0 | ROZPOCET
| VV |  | Součet |  | 81 | [12 empty] | VV | 2 | 4 | True | 1 | ROZPOCET
58 | M | 59217031 | obrubník betonový silniční 1000x150x250mm | m | 11.22 | 187 | 2098.14 |  |  | základní |  | 0 | 0 | 0 | 0 | 0 | 8 | M | 2 |  |  |  | ROZPOCET | 2098.14 | 0 | 0 | 0 | 0 | 1 | 2098.14 | 4 | 116
| VV |  | 11*1,02 "Přepočtené koeficientem množství |  | 11.22 | [12 empty] | VV | 2 | 2 | True | 0 | ROZPOCET
| VV |  | Součet |  | 11.22 | [12 empty] | VV | 2 | 4 | True | 1 | ROZPOCET
59 | M | 59217032 | obrubník betonový silniční 1000x150x150mm | m | 69.36 | 162 | 11236.32 |  |  | základní |  | 0 | 0 | 0 | 0 | 0 | 8 | M | 2 |  |  |  | ROZPOCET | 11236.32 | 0 | 0 | 0 | 0 | 1 | 11236.32 | 4 | 118
| VV |  | 68*1,02 "Přepočtené koeficientem množství |  | 69.36 | [12 empty] | VV | 2 | 2 | True | 0 | ROZPOCET
| VV |  | Součet |  | 69.36 | [12 empty] | VV | 2 | 4 | True | 1 | ROZPOCET
60 | M | 59217030 | obrubník betonový silniční přechodový 1000x150x150-250mm | m | 2.04 | 415 | 846.6 |  |  | základní |  | 0 | 0 | 0 | 0 | 0 | 8 | M | 2 |  |  |  | ROZPOCET | 846.6 | 0 | 0 | 0 | 0 | 1 | 846.6 | 4 | 120
| VV |  | 2*1,02 "Přepočtené koeficientem množství |  | 2.04 | [12 empty] | VV | 2 | 2 | True | 0 | ROZPOCET
| VV |  | Součet |  | 2.04 | [12 empty] | VV | 2 | 4 | True | 1 | ROZPOCET
61 | K | 916231213 | Osazení chodníkového obrubníku betonového se zřízením lože, s vyplněním a zatřením spár cementovou maltou stojatého s boční opěrou z betonu prostého, do lože z betonu prostého | m | 275 | 237 | 65175 |  |  | základní |  | 0 | 0 | 0 | 0 | 0 | 4 | K | 2 |  |  |  | ROZPOCET | 65175 | 0 | 0 | 0 | 0 | 1 | 65175 | 4 | 122
62 | M | 59217016 | obrubník betonový chodníkový 1000x80x250mm | m | 280.5 | 138 | 38709 |  |  | základní |  | 0 | 0 | 0 | 0 | 0 | 8 | M | 2 |  |  |  | ROZPOCET | 38709 | 0 | 0 | 0 | 0 | 1 | 38709 | 4 | 124
| VV |  | 275*1,02 "Přepočtené koeficientem množství |  | 280.5 | [12 empty] | VV | 2 | 2 | True | 0 | ROZPOCET
| VV |  | Součet |  | 280.5 | [12 empty] | VV | 2 | 4 | True | 1 | ROZPOCET
63 | K | 916241113 | Osazení obrubníku kamenného se zřízením lože, s vyplněním a zatřením spár cementovou maltou ležatého s boční opěrou z betonu prostého, do lože z betonu prostého | m | 142 | 308 | 43736 |  |  | základní |  | 0 | 0 | 0 | 0 | 0 | 4 | K | 2 |  |  |  | ROZPOCET | 43736 | 0 | 0 | 0 | 0 | 1 | 43736 | 4 | 126
64 | M | 58380003 | obrubník kamenný žulový přímý 1000x300x200mm | m | 144.84 | 1510 | 218708.4 |  |  | základní |  | 0 | 0 | 0 | 0 | 0 | 8 | M | 2 |  |  |  | ROZPOCET | 218708.4 | 0 | 0 | 0 | 0 | 1 | 218708.4 | 4 | 128
| VV |  | 142*1,02 "Přepočtené koeficientem množství |  | 144.84 | [12 empty] | VV | 2 | 2 | True | 0 | ROZPOCET
| VV |  | Součet |  | 144.84 | [12 empty] | VV | 2 | 4 | True | 1 | ROZPOCET
65 | K | 916781111R | Parkovací doraz - pryž, dl. 183cm | m | 29.28 | 1432.27 | 41936.87 |  |  | základní |  | 0 | 0 | 0 | 0 | 0 | 4 | K | 2 |  |  |  | ROZPOCET | 41936.87 | 0 | 0 | 0 | 0 | 1 | 41936.87 | 4 | 130
| P |  | Poznámka k položce: Poznámka k položce: v ceně montáž i materiál | [14 empty] | P | 2
| VV |  | 1,83*16 |  | 29.28 | [12 empty] | VV | 2 | 2 | True | 0 | ROZPOCET
| VV |  | Součet |  | 29.28 | [12 empty] | VV | 2 | 4 | True | 1 | ROZPOCET
66 | K | 919726123 | Geotextilie netkaná pro ochranu, separaci nebo filtraci měrná hmotnost přes 300 do 500 g/m2 | m2 | 120 | 81.9 | 9828 |  |  | základní |  | 0 | 0 | 0 | 0 | 0 | 4 | K | 2 |  |  |  | ROZPOCET | 9828 | 0 | 0 | 0 | 0 | 1 | 9828 | 4 | 132
| P |  | Poznámka k položce: Poznámka k položce: NTRF24 – netkaná textílie REO Fb, 400g/m2, š=3,0m | [14 empty] | P | 2
67 | K | 919735112 | Řezání stávajícího živičného krytu nebo podkladu hloubky přes 50 do 100 mm | m | 120 | 92 | 11040 |  |  | základní |  | 0 | 0 | 0 | 0 | 0 | 4 | K | 2 |  |  |  | ROZPOCET | 11040 | 0 | 0 | 0 | 0 | 1 | 11040 | 4 | 134
68 | K | 966005111 | Rozebrání a odstranění silničního zábradlí a ocelových svodidel s přemístěním hmot na skládku na vzdálenost do 10 m nebo s naložením na dopravní prostředek, se zásypem jam po odstraněných sloupcích a s jeho zhutněním silničního zábradlí se sloupky osazený | m | 8 | 505 | 4040 |  |  | základní |  | 0 | 0 | 0 | 0 | 0 | 4 | K | 2 |  |  |  | ROZPOCET | 4040 | 0 | 0 | 0 | 0 | 1 | 4040 | 4 | 136
| D | 997 | Přesun sutě |  |  |  | 31089.86 |  |  |  |  | 0 |  | 0 |  | 0 | 1 | D | 1 |  |  |  | ROZPOCET | [6 empty] | 31089.86
69 | K | 997221561 | Vodorovná doprava suti bez naložení, ale se složením a s hrubým urovnáním z kusových materiálů, na vzdálenost do 1 km | t | 52.615 | 51.7 | 2720.2 |  |  | základní |  | 0 | 0 | 0 | 0 | 0 | 4 | K | 2 |  |  |  | ROZPOCET | 2720.2 | 0 | 0 | 0 | 0 | 1 | 2720.2 | 4 | 138
70 | K | 997221569 | Vodorovná doprava suti bez naložení, ale se složením a s hrubým urovnáním Příplatek k ceně za každý další i započatý 1 km přes 1 km | t | 999.685 | 13 | 12995.91 |  |  | základní |  | 0 | 0 | 0 | 0 | 0 | 4 | K | 2 |  |  |  | ROZPOCET | 12995.91 | 0 | 0 | 0 | 0 | 1 | 12995.91 | 4 | 140
| VV |  | 52,615*19 "Přepočtené koeficientem množství |  | 999.685 | [12 empty] | VV | 2 | 2 | True | 0 | ROZPOCET
| VV |  | Součet |  | 999.685 | [12 empty] | VV | 2 | 4 | True | 1 | ROZPOCET
71 | K | 997221861 | Poplatek za uložení stavebního odpadu na recyklační skládce (skládkovné) z prostého betonu zatříděného do Katalogu odpadů pod kódem 17 01 01 | t | 32.095 | 170 | 5456.15 |  |  | základní |  | 0 | 0 | 0 | 0 | 0 | 4 | K | 2 |  |  |  | ROZPOCET | 5456.15 | 0 | 0 | 0 | 0 | 1 | 5456.15 | 4 | 142
72 | K | 997221875 | Poplatek za uložení stavebního odpadu na recyklační skládce (skládkovné) asfaltového bez obsahu dehtu zatříděného do Katalogu odpadů pod kódem 17 03 02 | t | 20.24 | 490 | 9917.6 |  |  | základní |  | 0 | 0 | 0 | 0 | 0 | 4 | K | 2 |  |  |  | ROZPOCET | 9917.6 | 0 | 0 | 0 | 0 | 1 | 9917.6 | 4 | 144
| D | 998 | Přesun hmot |  |  |  | 81997.06 |  |  |  |  | 0 |  | 0 |  | 0 | 1 | D | 1 |  |  |  | ROZPOCET | [6 empty] | 81997.06
73 | K | 998223011 | Přesun hmot pro pozemní komunikace s krytem dlážděným dopravní vzdálenost do 200 m jakékoliv délky objektu | t | 379.616 | 216 | 81997.06 |  |  | základní |  | 0 | 0 | 0 | 0 | 0 | 4 | K | 2 |  |  |  | ROZPOCET | 81997.06 | 0 | 0 | 0 | 0 | 1 | 81997.06 | 4 | 146

## SO21 - Venkovní osvětlení
{919e6489-5d9b-4aa4-a5ea-2d087705e48e}
1
| KRYCÍ LIST SOUPISU PRACÍ | [7 empty] | v --- níže se nacházejí doplnkové a pomocné údaje k sestavám --- v | [8 empty] | False
Stavba:
Bytový soubor Libuše
Objekt:
02 - Venkovní objekty a přípojky
Soupis:
SO21 - Venkovní osvětlení
| KSO: |  |  |  |  | CC-CZ:
| Místo: |  | Praha |  |  | Datum: | 2023-03-15
| Zadavatel: |  |  |  |  | IČ:
|  | VELTON REAL ESTATE |  |  |  | DIČ:
| Uchazeč: |  |  |  |  | IČ: | 08004013
|  | DMG Stav a.s. |  |  |  | DIČ: | CZ 08004013
| Projektant: |  |  |  |  | IČ:
|  | ABMV World s.r.o |  |  |  | DIČ:
| Zpracovatel: |  |  |  |  | IČ:
|  | QSB s.r.o. |  |  |  | DIČ:
Poznámka:
| Cena bez DPH | [5 empty] | 530700
|  |  | Základ daně |  |  | Sazba daně | Výše daně
| DPH | základní | 0 |  |  | 21% | 0
|  | snížená | 530700 |  |  | 15% | 79605
|  | zákl. přenesená | 0 |  |  | 21% | 0
|  | sníž. přenesená | 0 |  |  | 15% | 0
|  | nulová | 0 |  |  | 0% | 0
| Cena s DPH |  |  | v | CZK |  | 610305
| Projektant |  |  | Zpracovatel
| Datum a podpis: |  | Razítko | Datum a podpis: |  |  | Razítko
| Objednavatel |  |  | Uchazeč
| Datum a podpis: |  | Razítko | Datum a podpis: |  |  | Razítko
REKAPITULACE ČLENĚNÍ SOUPISU PRACÍ
Stavba:
Bytový soubor Libuše
Objekt:
02 - Venkovní objekty a přípojky
Soupis:
SO21 - Venkovní osvětlení
Místo: |  |  | Praha |  |  | Datum: | 2023-03-15
Zadavatel: |  |  | VELTON REAL ESTATE |  |  | Projektant: | ABMV World s.r.o
Uchazeč: |  |  | DMG Stav a.s. |  |  | Zpracovatel: | QSB s.r.o.
Kód dílu - Popis | [6 empty] | Cena celkem [CZK]
Náklady ze soupisu prací | [6 empty] | 530700 | [11 empty] | -1
| HSV - HSV | [5 empty] | 530700
| Kabely - | [5 empty] | 25000
| OSV - OSVĚTLENÍ | [5 empty] | 404300
| Ulož - Úložný systém | [5 empty] | 41400
| OST - Ostatní | [5 empty] | 60000
SOUPIS PRACÍ
Stavba:
Bytový soubor Libuše
Objekt:
02 - Venkovní objekty a přípojky
Soupis:
SO21 - Venkovní osvětlení
Místo: |  |  | Praha |  |  | Datum: | 2023-03-15
Zadavatel: |  |  | VELTON REAL ESTATE |  |  | Projektant: | ABMV World s.r.o
Uchazeč: |  |  | DMG Stav a.s. |  |  | Zpracovatel: | QSB s.r.o.
PČ | Typ | Kód | Popis | MJ | Množství | J.cena [CZK] | Cena celkem [CZK] | Cenová soustava |  | DPH | J. Nh [h] | Nh celkem [h] | J. hmotnost [t] | Hmotnost celkem [t] | J. suť [t] | Suť Celkem [t]
Náklady soupisu celkem | [6 empty] | 530700 |  |  |  |  | 0 |  | 0.174 |  | 0 |  | D | -1 | [10 empty] | 530700
| D | HSV | HSV |  |  |  | 530700 |  |  |  |  | 0 |  | 0.174 |  | 0 | 1 | D | 0 |  |  |  | ROZPOCET | [6 empty] | 530700
| D | Kabely |  |  |  |  | 25000 |  |  |  |  | 0 |  | 0.102 |  | 0 | 1 | D | 1 |  |  |  | ROZPOCET | [6 empty] | 25000
1 | K | 741122011 | Montáž kabel Cu bez ukončení uložený pod omítku plný kulatý 2x1,5 až 2,5 mm2 (např. CYKY) | m | 500 | 26 | 13000 |  |  | snížená |  | 0 | 0 | 0 | 0 | 0 | 16 | K | 2 |  |  |  | ROZPOCET | 0 | 13000 | 0 | 0 | 0 | 2 | 13000 | 16 | 134147916
2 | M | 34111036 | kabel silový s Cu jádrem 1kV 3x2,5mm2 (CYKY) | m | 600 | 20 | 12000 |  |  | snížená |  | 0 | 0.00017 | 0.102 | 0 | 0 | 32 | M | 2 |  |  |  | ROZPOCET | 0 | 12000 | 0 | 0 | 0 | 2 | 12000 | 16 | -40305457
| VV |  | 500*1,2 'Přepočtené koeficientem množství |  | 600 | [12 empty] | VV | 2 | 2 | False | 1 | ROZPOCET
| D | OSV | OSVĚTLENÍ |  |  |  | 404300 |  |  |  |  | 0 |  | 0 |  | 0 | 1 | D | 1 |  |  |  | ROZPOCET | [6 empty] | 404300
3 | M | OS01 | Venkovní vestavné svítidlo do stěny ORIS 1.3 LED 3000K B | ks | 21 | 2500 | 52500 |  |  | snížená |  | 0 | 0 | 0 | 0 | 0 | 8 | M | 2 |  |  |  | ROZPOCET | 0 | 52500 | 0 | 0 | 0 | 2 | 52500 | 4 | 933209521
4 | M | OS01.1 | DRIVER 700mA 7W IP67 | ks | 21 | 800 | 16800 |  |  | snížená |  | 0 | 0 | 0 | 0 | 0 | 8 | M | 2 |  |  |  | ROZPOCET | 0 | 16800 | 0 | 0 | 0 | 2 | 16800 | 4 | 1431260615
5 | M | OS01.2 | ORIS 1.3 CONCRETE HOUSING | ks | 21 | 800 | 16800 |  |  | snížená |  | 0 | 0 | 0 | 0 | 0 | 8 | M | 2 |  |  |  | ROZPOCET | 0 | 16800 | 0 | 0 | 0 | 2 | 16800 | 4 | 998711765
6 | M | OS02 | Venkovní vestavné svítidlo do stěny | ks | 19 | 10000 | 190000 |  |  | snížená |  | 0 | 0 | 0 | 0 | 0 | 8 | M | 2 |  |  |  | ROZPOCET | 0 | 190000 | 0 | 0 | 0 | 2 | 190000 | 4 | -1057176832
7 | M | OS02.1 | Box do betonu | ks | 19 | 2300 | 43700 |  |  | snížená |  | 0 | 0 | 0 | 0 | 0 | 8 | M | 2 |  |  |  | ROZPOCET | 0 | 43700 | 0 | 0 | 0 | 2 | 43700 | 4 | 984397370
8 | M | OS03 | Nástěnné venkovní svítidlo TAIO ROUND IP65 WALL SURFACE 2.0 LED 2X 10.5W CRI90 3000K BLACK | ks | 13 | 6500 | 84500 |  |  | snížená |  | 0 | 0 | 0 | 0 | 0 | 8 | M | 2 |  |  |  | ROZPOCET | 0 | 84500 | 0 | 0 | 0 | 2 | 84500 | 4 | 369145354
| D | Ulož | Úložný systém |  |  |  | 41400 |  |  |  |  | 0 |  | 0.072 |  | 0 | 1 | D | 1 |  |  |  | ROZPOCET | [6 empty] | 41400
9 | K | 741110042 | Montáž trubka plastová ohebná D přes 23 do 35 mm uložená pevně | m | 600 | 40 | 24000 |  |  | snížená |  | 0 | 0 | 0 | 0 | 0 | 16 | K | 2 |  |  |  | ROZPOCET | 0 | 24000 | 0 | 0 | 0 | 2 | 24000 | 16 | -756244832
10 | M | 34571065 | trubka elektroinstalační ohebná z PVC (ČSN) 2336 | m | 600 | 29 | 17400 |  |  | snížená |  | 0 | 0.00012 | 0.072 | 0 | 0 | 32 | M | 2 |  |  |  | ROZPOCET | 0 | 17400 | 0 | 0 | 0 | 2 | 17400 | 16 | 772410743
| D | OST | Ostatní |  |  |  | 60000 |  |  |  |  | 0 |  | 0 |  | 0 | 4 | D | 1 |  |  |  | ROZPOCET | [6 empty] | 60000
13 | K | 741810003 | Celková prohlídka elektrického rozvodu a zařízení do 1 milionu Kč | kus | 1 | 10000 | 10000 |  |  | snížená |  | 0 | 0 | 0 | 0 | 0 | 16 | K | 2 |  |  |  | ROZPOCET | 0 | 10000 | 0 | 0 | 0 | 2 | 10000 | 16 | -1536518132
14 | K | HZS4211 | Hodinová zúčtovací sazba revizní technik | hod | 5 | 500 | 2500 |  |  | snížená |  | 0 | 0 | 0 | 0 | 0 | 512 | K | 2 |  |  |  | ROZPOCET | 0 | 2500 | 0 | 0 | 0 | 2 | 2500 | 512 | 2056585622
15 | K | HZS4232 | Hodinová zúčtovací sazba technik odborný | hod | 15 | 500 | 7500 |  |  | snížená |  | 0 | 0 | 0 | 0 | 0 | 512 | K | 2 |  |  |  | ROZPOCET | 0 | 7500 | 0 | 0 | 0 | 2 | 7500 | 512 | 1139380174
16 | M | Pol337 | Ostatní nespecifikovaný drobný montážní a upevňovací materiál | kpl | 1 | 5000 | 5000 |  |  | snížená |  | 0 | 0 | 0 | 0 | 0 | 8 | M | 2 |  |  |  | ROZPOCET | 0 | 5000 | 0 | 0 | 0 | 2 | 5000 | 4 | 1292459358
17 | K | MECH | Mechanizační prostředky | kpl | 1 | 10000 | 10000 |  |  | snížená |  | 0 | 0 | 0 | 0 | 0 | 4 | K | 2 |  |  |  | ROZPOCET | 0 | 10000 | 0 | 0 | 0 | 2 | 10000 | 4 | 1684053319
18 | K | OST4 | Stavební přípomoci | kpl | 1 | 15000 | 15000 |  |  | snížená |  | 0 | 0 | 0 | 0 | 0 | 512 | K | 2 |  |  |  | ROZPOCET | 0 | 15000 | 0 | 0 | 0 | 2 | 15000 | 512 | 1418560943
19 | K | OST5 | Úklid pracoviště, pomocné lešení, mechanizace | kpl | 1 | 10000 | 10000 |  |  | snížená |  | 0 | 0 | 0 | 0 | 0 | 512 | K | 2 |  |  |  | ROZPOCET | 0 | 10000 | 0 | 0 | 0 | 2 | 10000 | 512 | 1309726568

## SO31 - Příprava území
{bf81bd70-02b3-46d9-94f0-3e80ee027c41}
2
| KRYCÍ LIST SOUPISU PRACÍ | [7 empty] | v --- níže se nacházejí doplnkové a pomocné údaje k sestavám --- v | [8 empty] | False
Stavba:
Bytový soubor Libuše
Objekt:
02 - Venkovní objekty a přípojky
Soupis:
SO31 - Příprava území
| KSO: |  |  |  |  | CC-CZ:
| Místo: |  | Praha |  |  | Datum: | 2023-03-15
| Zadavatel: |  |  |  |  | IČ:
|  | VELTON REAL ESTATE |  |  |  | DIČ:
| Uchazeč: |  |  |  |  | IČ: | 08004013
|  | DMG Stav a.s. |  |  |  | DIČ: | CZ 08004013
| Projektant: |  |  |  |  | IČ:
|  | ABMV World s.r.o |  |  |  | DIČ:
| Zpracovatel: |  |  |  |  | IČ:
|  | QSB s.r.o. |  |  |  | DIČ:
Poznámka:
| Cena bez DPH | [5 empty] | 420840
|  |  | Základ daně |  |  | Sazba daně | Výše daně
| DPH | základní | 420840 |  |  | 21% | 88376.4
|  | snížená | 0 |  |  | 15% | 0
|  | zákl. přenesená | 0 |  |  | 21% | 0
|  | sníž. přenesená | 0 |  |  | 15% | 0
|  | nulová | 0 |  |  | 0% | 0
| Cena s DPH |  |  | v | CZK |  | 509216.4
| Projektant |  |  | Zpracovatel
| Datum a podpis: |  | Razítko | Datum a podpis: |  |  | Razítko
| Objednavatel |  |  | Uchazeč
| Datum a podpis: |  | Razítko | Datum a podpis: |  |  | Razítko
REKAPITULACE ČLENĚNÍ SOUPISU PRACÍ
Stavba:
Bytový soubor Libuše
Objekt:
02 - Venkovní objekty a přípojky
Soupis:
SO31 - Příprava území
Místo: |  |  | Praha |  |  | Datum: | 2023-03-15
Zadavatel: |  |  | VELTON REAL ESTATE |  |  | Projektant: | ABMV World s.r.o
Uchazeč: |  |  | DMG Stav a.s. |  |  | Zpracovatel: | QSB s.r.o.
Kód dílu - Popis | [6 empty] | Cena celkem [CZK]
Náklady ze soupisu prací | [6 empty] | 420840 | [11 empty] | -1
| HSV - HSV | [5 empty] | 420840
| D01 - Přípravné práce a provizorní konstrukce | [5 empty] | 52500
| D02 - Odstraňované objekty | [5 empty] | 368340
SOUPIS PRACÍ
Stavba:
Bytový soubor Libuše
Objekt:
02 - Venkovní objekty a přípojky
Soupis:
SO31 - Příprava území
Místo: |  |  | Praha |  |  | Datum: | 2023-03-15
Zadavatel: |  |  | VELTON REAL ESTATE |  |  | Projektant: | ABMV World s.r.o
Uchazeč: |  |  | DMG Stav a.s. |  |  | Zpracovatel: | QSB s.r.o.
PČ | Typ | Kód | Popis | MJ | Množství | J.cena [CZK] | Cena celkem [CZK] | Cenová soustava |  | DPH | J. Nh [h] | Nh celkem [h] | J. hmotnost [t] | Hmotnost celkem [t] | J. suť [t] | Suť Celkem [t]
Náklady soupisu celkem | [6 empty] | 420840 |  |  |  |  | 0 |  | 0 |  | 0 |  | D | -1 | [7 empty] | 420840
| D | HSV | HSV |  |  |  | 420840 |  |  |  |  | 0 |  | 0 |  | 0 | 1 | D | 0 | ROZPOCET | [6 empty] | 420840
| D | D01 | Přípravné práce a provizorní konstrukce |  |  |  | 52500 |  |  |  |  | 0 |  | 0 |  | 0 | 1 | D | 1 | ROZPOCET | [6 empty] | 52500
1 | K | PU001 | Provizorní zpevnění staveništní komunikace pro účely odvodu suti, zeminy, odpadu apod. vč. následného odstranění | m2 | 150 | 350 | 52500 |  |  | základní |  | 0 | 0 | 0 | 0 | 0 | 4 | K | 2 | ROZPOCET | 52500 | 0 | 0 | 0 | 0 | 1 | 52500 | 4 | 312573691
| D | D02 | Odstraňované objekty |  |  |  | 368340 |  |  |  |  | 0 |  | 0 |  | 0 | 1 | D | 1 | ROZPOCET | [6 empty] | 368340
2 | K | PU002 | X01 - Trubkové zábradlí | m | 8 | 1000 | 8000 |  |  | základní |  | 0 | 0 | 0 | 0 | 0 | 4 | K | 2 | ROZPOCET | 8000 | 0 | 0 | 0 | 0 | 1 | 8000 | 4 | -1167088454
| P |  | Poznámka k položce: Pouliční dopravní ochranné zábradlí. pevně kotvené zabetonováním. Hrany ošetřeny drobným zaoblením. Povrch je varovně lakován na červeno-bílo. Rozměry šířky 40mm a výšky 1000mm. Délka cca 5-10,00m, vč. vybourání kotvení / základů, odvoz na skládku a poplatek za uložení. | [14 empty] | P | 2
3 | K | PU003 | X02 - Ploty drátěné a plaňkové | m | 174 | 700 | 121800 |  |  | základní |  | 0 | 0 | 0 | 0 | 0 | 4 | K | 2 | ROZPOCET | 121800 | 0 | 0 | 0 | 0 | 1 | 121800 | 4 | -1470792388
| P |  | Poznámka k položce: Klasické drátěné ploty osazované na tyče kotvené do země. Výška cca 1,2m. Plaňkové ploty se nachází v severní části území a budou pouze z části zkrácena oproti stávající délce, vybourání základů, odvoz na skládku a poplatek za uložení. | [14 empty] | P | 2
4 | K | PU004 | X03 - Odstranění stávajících povrchů | m2 | 672 | 300 | 201600 |  |  | základní |  | 0 | 0 | 0 | 0 | 0 | 4 | K | 2 | ROZPOCET | 201600 | 0 | 0 | 0 | 0 | 1 | 201600 | 4 | -174986508
| P |  | Poznámka k položce: Povrch živelného parkoviště je tvořen z větší části prachem a pískem, základ je štěrk a vyjetý travní porost. Stávající asfaltový plácek na severu u objektu na parcele 3126/1 bude zkrácen na hranu katastrální hranice a objekt je nyní propojen s ulicí Libušská pomocí vsazených nových šlapáků. Ty budou odvezeny příp. uloženy na meziskládku a vybouraný materiál použitý do podkladních vrstev. Nevhodný materiál bude odvezen na skládku. | [14 empty] | P | 2
5 | K | PU004a | X03a - Příplatek za vybourání asfaltového povrchu | m2 | 50 | 290 | 14500 |  |  | základní |  | 0 | 0 | 0 | 0 | 0 | 4 | K | 2 | ROZPOCET | 14500 | 0 | 0 | 0 | 0 | 1 | 14500 | 4 | -200757146
| P |  | Poznámka k položce: Povrch stávajícího parkoviště s asfaltovým povrchem. Vybourání skladeb viz položka výše.Vybouraný materiál bude odvezen na skládku. | [14 empty] | P | 2
6 | K | PU005 | X04 - Bourání drobné architektury a mobiliáře | kpl | 1 | 8000 | 8000 |  |  | základní |  | 0 | 0 | 0 | 0 | 0 | 4 | K | 2 | ROZPOCET | 8000 | 0 | 0 | 0 | 0 | 1 | 8000 | 4 | -2114814287
| P |  | Poznámka k položce: Konkrétní objekty drobné architektury nejsou stanoveny a předpokládá se jejich existence v území včetně mobiliáře, vybourané budou např. pozůstatky po mobilní buňce. Vybouraný materiál bude odvezen na skládku. | [14 empty] | P | 2
7 | K | PU006 | X05 - Bourání reklamní cedule | ks | 2 | 500 | 1000 |  |  | základní |  | 0 | 0 | 0 | 0 | 0 | 4 | K | 2 | ROZPOCET | 1000 | 0 | 0 | 0 | 0 | 1 | 1000 | 4 | -1803469855
| P |  | Poznámka k položce: Demontáž cedulí vč. kotvení a případné podkonstrukce. Vybouraný materiál bude odvezen na skládku. | [14 empty] | P | 2
8 | K | PU007 | X06 - Úklid parkovací zpevněné plochy od odpadků | m2 | 672 | 20 | 13440 |  |  | základní |  | 0 | 0 | 0 | 0 | 0 | 4 | K | 2 | ROZPOCET | 13440 | 0 | 0 | 0 | 0 | 1 | 13440 | 4 | -523484767
| P |  | Poznámka k položce: Demontáž cedulí vč. kotvení a případné podkonstrukce. Vybouraný materiál bude odvezen na skládku. | [14 empty] | P | 2

## Seznam figur
SEZNAM FIGUR
Kód: | Z2021126
Stavba: | Bytový soubor Libuše
Datum: | 2023-03-15
Kód | Popis | MJ | Výměra
01/ 100 | Architektonicko-stavební a konstrukční část
CF10 |  | m2 | 181.94
| "CF10" |  | 0
| "Objekt A" 46,39 |  | 46.39
| "Objekt B" 50,01 |  | 50.01
| "Objekt C" 42,89 |  | 42.89
| "Objekt D" 42,65 |  | 42.65
CF10 | Mezisoučet |  | 181.94
Použití figury:
R-7633311 | Podhled z cementových desek dvouvrstvá zavěšená spodní konstrukce Knauf D112 z ocelových profilů CD, UD jednoduše opláštěná deskou Knauf Aquapanel, tl. 12,5 mm, bez izolace | m2 | 181.94
621R100 | Tenkovrstvá akrylátová zatíraná omítka zrnitost 1,0 mm vnějších podhledů a balkónů vč. plněný, pigmentovaný, organický mezinátěr a speciální, vodou ředitelný dezinfekční roztok k ošetření ploch, napadených řasami a plísněmi, viz. povrchy F16 | m2 | 352.04
F05_podh |  | m2 | 1114.92
F18 |  | m2 | 233.24
| "F18" |  | 0
| "Objekt A" |  | 0
| 42,64 |  | 42.64
| "Objekt B" |  | 0
| 65,79 |  | 65.79
| "Objekt C" |  | 0
| 56,76 |  | 56.76
| "Objekt D" |  | 0
| 68,05 |  | 68.05
F18 | Mezisoučet |  | 233.24
F22 |  | m2 | 5.33
| "F22" |  | 0
| "Objekt A" |  | 0
F22 | 5,33 |  | 5.33
FF10 |  | m2 | 1058.4
| "F15" |  | 0
| "1PP" |  | 0
FF10 | 1056+2,4 |  | 1058.4
Použití figury:
713111126 | Montáž izolace tepelné spodem stropů lepením bodově rohoží, pásů, dílců, desek | m2 | 1058.4
632481213 | Separační vrstva z PE fólie | m2 | 3672.49
713121111 | Montáž izolace tepelné podlah volně kladenými rohožemi, pásy, dílci, deskami 1 vrstva | m2 | 3672.49
R-6313421 | Polystyrenbeton PSB 50 tl. 40mm; max. 400 kg/m3, např. Liapor Mix | m3 | 146.899
R-6324501a | Vyrovnávací cementový potěr tl. 55mm třídy pevnosti v tahu při ohybu F5 podle EN 13813, vč. dilatační okrajové pásky, dilatovat v roztečích max. 6x6m nebo při proměru stran větších než 1:2. | m2 | 1058.4
FF20 |  | m2 | 405.86
| "FF20" |  | 0
| "Objekt A" 215,46 |  | 215.46
| "OBjekt B" 64,31 |  | 64.31
| "OBjekt C" 56,42 |  | 56.42
| "Objekt D" 69,67 |  | 69.67
FF20 | Mezisoučet |  | 405.86
Použití figury:
713121111 | Montáž izolace tepelné podlah volně kladenými rohožemi, pásy, dílci, deskami 1 vrstva | m2 | 3672.49
632481213 | Separační vrstva z PE fólie | m2 | 3672.49
R-6313421 | Polystyrenbeton PSB 50 tl. 40mm; max. 400 kg/m3, např. Liapor Mix | m3 | 146.899
R-6324501b | Vyrovnávací cementový potěr tl. 50mm třídy pevnosti v tahu při ohybu F5 podle EN 13813, vč. dilatační okrajové pásky, dilatovat v roztečích max. 6x6m nebo při proměru stran větších než 1:2. | m2 | 983.36
FF21 |  | m2 | 461.5
| "FF21" |  | 0
| "OBjekt B" 165,13 |  | 165.13
| "OBjekt C" 132,62 |  | 132.62
| "Objekt D" 163,75 |  | 163.75
FF21 | Mezisoučet |  | 461.5
Použití figury:
713121111 | Montáž izolace tepelné podlah volně kladenými rohožemi, pásy, dílci, deskami 1 vrstva | m2 | 3672.49
632481213 | Separační vrstva z PE fólie | m2 | 3672.49
R-6313421 | Polystyrenbeton PSB 50 tl. 40mm; max. 400 kg/m3, např. Liapor Mix | m3 | 146.899
R-6324501c | Vyrovnávací cementový potěr tl. 58mm třídy pevnosti v tahu při ohybu F5 podle EN 13813 | m2 | 1630.73
FF30 |  | m2 | 577.5
| "FF30" |  | 0
| "Objekt A" 125,35 |  | 125.35
| "OBjekt B" 153,85 |  | 153.85
| "OBjekt C" 113,78 |  | 113.78
| "Objekt D" 184,52 |  | 184.52
FF30 | Mezisoučet |  | 577.5
Použití figury:
713121111 | Montáž izolace tepelné podlah volně kladenými rohožemi, pásy, dílci, deskami 1 vrstva | m2 | 3672.49
632481213 | Separační vrstva z PE fólie | m2 | 3672.49
R-6313421 | Polystyrenbeton PSB 50 tl. 40mm; max. 400 kg/m3, např. Liapor Mix | m3 | 146.899
R-6324501b | Vyrovnávací cementový potěr tl. 50mm třídy pevnosti v tahu při ohybu F5 podle EN 13813, vč. dilatační okrajové pásky, dilatovat v roztečích max. 6x6m nebo při proměru stran větších než 1:2. | m2 | 983.36
FF31 |  | m2 | 1169.23
| "FF31" |  | 0
| "Objekt A" 256,47 |  | 256.47
| "OBjekt B" 312,43 |  | 312.43
| "OBjekt C" 273,65 |  | 273.65
| "Objekt D" 326,68 |  | 326.68
FF31 | Mezisoučet |  | 1169.23
Použití figury:
713121111 | Montáž izolace tepelné podlah volně kladenými rohožemi, pásy, dílci, deskami 1 vrstva | m2 | 3672.49
632481213 | Separační vrstva z PE fólie | m2 | 3672.49
R-6313421 | Polystyrenbeton PSB 50 tl. 40mm; max. 400 kg/m3, např. Liapor Mix | m3 | 146.899
R-6324501c | Vyrovnávací cementový potěr tl. 58mm třídy pevnosti v tahu při ohybu F5 podle EN 13813 | m2 | 1630.73
Koup_a_WC |  | m2 | 231.07
| "FF18" |  | 0
| "Objekt A" |  | 0
| 44,48 |  | 44.48
| "Objekt B" |  | 0
| 63,27 |  | 63.27
| "Objekt C" |  | 0
| 55,27 |  | 55.27
| "Objekt D" |  | 0
| 68,05 |  | 68.05
Koup_a_WC | Součet |  | 231.07
RF10 |  | m2 | 730.85
| "F12" |  | 0
| "Objekt A" 164,78 |  | 164.78
| "Objekt B" 200,69 |  | 200.69
| "Objekt C" 153,48 |  | 153.48
| "Objekt D" 211,9 |  | 211.9
RF10 | Součet |  | 730.85
RF11 |  | m2 | 247.51
| "RF11" |  | 0
| "Objekt A" 106,47 |  | 106.47
| "Objekt B" 51 |  | 51
| "Objekt C" 61,19 |  | 61.19
| "Objekt D" 28,85 |  | 28.85
RF11 | Mezisoučet |  | 247.51
Použití figury:
711161173 | Provedení izolace proti zemní vlhkosti vodorovné z nopové fólie | m2 | 280.48
712331111 | Provedení povlakové krytiny střech do 10° podkladní vrstvy pásy na sucho samolepící | m2 | 1328.192
712361301 | Provedení dvojitého hydroizolačního systému plochých střech na ploše vodorovné fólií PVC volně s horkovzdušným navařením segmentů | m2 | 972.47
715111001 | Provedení izolace proti chemickým vlivům konstrukce vodorovné asfaltový tmel do 5 mm za horka | m2 | 1047.13
919726121 | Geotextilie pro ochranu, separaci a filtraci netkaná měrná hm do 200 g/m2 | m2 | 496.61
919726122 | Geotextilie pro ochranu, separaci a filtraci netkaná měrná hm přes 200 do 300 g/m2 | m2 | 2084.532
28375914 | deska EPS 150 pro konstrukce s vysokým zatížením λ=0,035, tl. 50-150mm | m2 | 813.991
28375963 | deska EPS 200 pro konstrukce s velmi vysokým zatížením λ=0,034 tl 200mm | m2 | 252.46
RF12 |  | m2 | 431.26
| "RF12" 431,26 |  | 431.26
RF12 | Mezisoučet |  | 431.26
Použití figury:
712361301 | Provedení dvojitého hydroizolačního systému plochých střech na ploše vodorovné fólií PVC volně s horkovzdušným navařením segmentů | m2 | 972.47
712331111 | Provedení povlakové krytiny střech do 10° podkladní vrstvy pásy na sucho samolepící | m2 | 1328.192
715111001 | Provedení izolace proti chemickým vlivům konstrukce vodorovné asfaltový tmel do 5 mm za horka | m2 | 1047.13
919726122 | Geotextilie pro ochranu, separaci a filtraci netkaná měrná hm přes 200 do 300 g/m2 | m2 | 2084.532
28375914 | deska EPS 150 pro konstrukce s vysokým zatížením λ=0,035, tl. 50-150mm | m2 | 813.991
RF13 |  | m2 | 44.6
| "RF13" |  | 0
| "Objekt A" 8,38 |  | 8.38
| "Objekt A" 11,8 |  | 11.8
| "Objekt C" 12,27 |  | 12.27
| "Objekt D" 12,15 |  | 12.15
RF13 | Mezisoučet |  | 44.6
Použití figury:
712361301 | Provedení dvojitého hydroizolačního systému plochých střech na ploše vodorovné fólií PVC volně s horkovzdušným navařením segmentů | m2 | 972.47
712331111 | Provedení povlakové krytiny střech do 10° podkladní vrstvy pásy na sucho samolepící | m2 | 1328.192
715111001 | Provedení izolace proti chemickým vlivům konstrukce vodorovné asfaltový tmel do 5 mm za horka | m2 | 1047.13
919726122 | Geotextilie pro ochranu, separaci a filtraci netkaná měrná hm přes 200 do 300 g/m2 | m2 | 2084.532
28375914 | deska EPS 150 pro konstrukce s vysokým zatížením λ=0,035, tl. 50-150mm | m2 | 813.991
283R-300 | Stabilizovaný pěnový polystyren s uzavřenou povrchovou strukturou; λ = 0,034 W/mK; napětí v tlaku při 10% stlačení 150 kPa, tl. 100mm | m2 | 155.275
RF14 |  | m2 | 32.97
| "RF14" |  | 0
RF14 | "1PP" 32,97 |  | 32.97
Použití figury:
919726121 | Geotextilie pro ochranu, separaci a filtraci netkaná měrná hm do 200 g/m2 | m2 | 496.61
711161173 | Provedení izolace proti zemní vlhkosti vodorovné z nopové fólie | m2 | 280.48
712331111 | Provedení povlakové krytiny střech do 10° podkladní vrstvy pásy na sucho samolepící | m2 | 1328.192
712361301 | Provedení dvojitého hydroizolačního systému plochých střech na ploše vodorovné fólií PVC volně s horkovzdušným navařením segmentů | m2 | 972.47
715111001 | Provedení izolace proti chemickým vlivům konstrukce vodorovné asfaltový tmel do 5 mm za horka | m2 | 1047.13
919726122 | Geotextilie pro ochranu, separaci a filtraci netkaná měrná hm přes 200 do 300 g/m2 | m2 | 2084.532
28375992 | deska EPS 150 pro konstrukce s vysokým zatížením λ=0,035, tl. 50-325mm | m2 | 33.629
283R-300 | Stabilizovaný pěnový polystyren s uzavřenou povrchovou strukturou; λ = 0,034 W/mK; napětí v tlaku při 10% stlačení 150 kPa, tl. 100mm | m2 | 155.275
RF20 |  | m2 | 185.99
| "RF20" |  | 0
| "Objekt A" 55,12 |  | 55.12
| "Objekt B" 28,48 |  | 28.48
| "Objekt C" 53,27 |  | 53.27
| "Objekt B" 49,12 |  | 49.12
RF20 | Mezisoučet |  | 185.99
Použití figury:
919726121 | Geotextilie pro ochranu, separaci a filtraci netkaná měrná hm do 200 g/m2 | m2 | 496.61
712331111 | Provedení povlakové krytiny střech do 10° podkladní vrstvy pásy na sucho samolepící | m2 | 1328.192
712361301 | Provedení dvojitého hydroizolačního systému plochých střech na ploše vodorovné fólií PVC volně s horkovzdušným navařením segmentů | m2 | 972.47
715111001 | Provedení izolace proti chemickým vlivům konstrukce vodorovné asfaltový tmel do 5 mm za horka | m2 | 1047.13
919726122 | Geotextilie pro ochranu, separaci a filtraci netkaná měrná hm přes 200 do 300 g/m2 | m2 | 2084.532
28375907 | deska EPS 150 pro konstrukce s vysokým zatížením λ=0,035, tl. 20-40mm | m2 | 189.71
283R-301 | Stabilizovaný pěnový polystyren s uzavřenou povrchovou strukturou; λ = 0,034 W/mK; napětí v tlaku při 10% stlačení 150 kPa, tl. 120mm | m2 | 189.71
RF21 |  | m2 | 74.66
| "RF21" |  | 0
| "Objekt A" 18,19 |  | 18.19
| "Objekt B" 18,2 |  | 18.2
| "Objekt C" 19,17 |  | 19.17
| "Objekt D" 19,1 |  | 19.1
RF21 | Mezisoučet |  | 74.66
Použití figury:
919726122 | Geotextilie pro ochranu, separaci a filtraci netkaná měrná hm přes 200 do 300 g/m2 | m2 | 2084.532
712331111 | Provedení povlakové krytiny střech do 10° podkladní vrstvy pásy na sucho samolepící | m2 | 1328.192
712361301a | Provedení dvojitého hydroizolačního systému plochých střech na ploše vodorovné fólií PVC volně s horkovzdušným navařením segmentů | m2 | 74.66
715111001 | Provedení izolace proti chemickým vlivům konstrukce vodorovné asfaltový tmel do 5 mm za horka | m2 | 1047.13
28375914 | deska EPS 150 pro konstrukce s vysokým zatížením λ=0,035, tl. 50-150mm | m2 | 813.991
283R-300 | Stabilizovaný pěnový polystyren s uzavřenou povrchovou strukturou; λ = 0,034 W/mK; napětí v tlaku při 10% stlačení 150 kPa, tl. 100mm | m2 | 155.275
RF22 |  | m2 | 30.14
| "RF22" |  | 0
RF22 | "Objekt B" 30,14 |  | 30.14
Použití figury:
919726121 | Geotextilie pro ochranu, separaci a filtraci netkaná měrná hm do 200 g/m2 | m2 | 496.61
712331111 | Provedení povlakové krytiny střech do 10° podkladní vrstvy pásy na sucho samolepící | m2 | 1328.192
712361301 | Provedení dvojitého hydroizolačního systému plochých střech na ploše vodorovné fólií PVC volně s horkovzdušným navařením segmentů | m2 | 972.47
715111001 | Provedení izolace proti chemickým vlivům konstrukce vodorovné asfaltový tmel do 5 mm za horka | m2 | 1047.13
919726122 | Geotextilie pro ochranu, separaci a filtraci netkaná měrná hm přes 200 do 300 g/m2 | m2 | 2084.532
283R-302 | Polyuretanová tvrdá pěna; λ = 0,022 W/mK; napětí v tlaku při 10% stlačení 150 kPa, tl.160mm | m2 | 30.743
283R-303 | Spádové klíny z polyuretanové tvrdé pěny, spád min.2%, λ = 0,026 W/mK, trvalá zatížitelnost v tlaku max. 3000 kg/m2 při def. < 2%, tl. 20-80mm | m2 | 30.743
vap_omi |  | m2 | 1217.07
| "F19" |  | 0
| "1PP" |  | 0
vap_omi | 443,18+16+16+741,89 |  | 1217.07
Použití figury:
R-6123211 | Omítka vápenocementová vnitřních ploch Cemix, tl. 10 mm, vč. adhézního můstku např. Cemix spojovací můstek | m2 | 1217.07
R-7842211b | Vnitřní disperzní malířský nátěr ve 2 vrstvách např. Primalex Polar - bílý, odstín viz. architekt, vč. penetrace např. Cemix disperzní penetrace | m2 | 10971.07
WF02 |  | m2 | 281.062
| "WF02" |  | 0
| (80,08+242,98)*0,87 "obvod*výška" |  | 281.062
WF02 | Mezisoučet |  | 281.062
Použití figury:
919726122 | Geotextilie pro ochranu, separaci a filtraci netkaná měrná hm přes 200 do 300 g/m2 | m2 | 2084.532
712331111 | Provedení povlakové krytiny střech do 10° podkladní vrstvy pásy na sucho samolepící | m2 | 1328.192
WF03 |  | m2 | 84.525
| "WF03" |  | 0
| "Objekt A" 14,755+13,292 |  | 28.047
| "Objekt B" 7,56+17,555 |  | 25.115
| "Objekt C" 7,353 |  | 7.353
| "Objekt D" 24,01 |  | 24.01
WF03 | Mezisoučet |  | 84.525
Použití figury:
R-3112351 | Zdivo jednovrstvé z cihel broušených do P10 na tenkovrstvou maltu tl 380 mm, Porotherm 38 TB Profi, vč. hydroizolační vrstva, penetrace, cementový postřik | m2 | 84.525
28376418 | deska z polystyrénu XPS, hrana polodrážková a hladký povrch 300kPA tl 60mm | m2 | 86.216
WF17_omi |  | m2 | 71.016
| "WF17" |  | 0
| "Objekt A" 20,88 |  | 20.88
| "Objekt B" 18,52 |  | 18.52
| "Objekt C" 8,136 |  | 8.136
| "Objekt D" 23,48 |  | 23.48
WF17_omi | Mezisoučet |  | 71.016
Použití figury:
R-7633311a | Cementová podkladní deska Knauf Aquapanel Outdoor pro venkovní použití kotvená do pomocných ocelových systémových profilů s protikorozní úpravou min. C3, tl. 12,5 mm, bez izolace | m2 | 254.616
R-6225110 | Tenkovrstvá pastovitá omítka Cemix ACTIVCEM, barevnost SE10 antracitová - specifikaci potvrdí architekt v rámci vzorkování, vč. penetrace např. Cemix ASN Top | m2 | 112.707
WF18_omi |  | m2 | 28.829
| "WF18" |  | 0
| "Objekt A" 7,255 |  | 7.255
| "Objekt B" 8,1 |  | 8.1
| "Objekt C" 5,2 |  | 5.2
| "Objekt D" 8,274 |  | 8.274
WF18_omi | Součet |  | 28.829
Použití figury:
28375939 | deska EPS 70 fasádní λ=0,039 tl 120mm | m2 | 28.829
R-6225110 | Tenkovrstvá pastovitá omítka Cemix ACTIVCEM, barevnost SE10 antracitová - specifikaci potvrdí architekt v rámci vzorkování, vč. penetrace např. Cemix ASN Top | m2 | 112.707
WF19_omi |  | m2 | 12.862
| "WF19" |  | 0
| "Objekt A" 4,718 |  | 4.718
| "Objekt B" 3,769 |  | 3.769
| "Objekt C" 0,408 |  | 0.408
| "Objekt D" 3,967 |  | 3.967
WF19_omi | Mezisoučet |  | 12.862
Použití figury:
2837580R | deska EPS 70 fasádní λ=0,039 tl 330mm | m2 | 12.862
R-6225110 | Tenkovrstvá pastovitá omítka Cemix ACTIVCEM, barevnost SE10 antracitová - specifikaci potvrdí architekt v rámci vzorkování, vč. penetrace např. Cemix ASN Top | m2 | 112.707
WF22 |  | m2 | 183.6
| "WF22" |  | 0
| "OBJEKT A" 46,57 |  | 46.57
| "Objekt B" 51,85 |  | 51.85
| "Objekt C" 30,85 |  | 30.85
| "Objekt D" 54,33 |  | 54.33
WF22 | Mezisoučet |  | 183.6
Použití figury:
R100a | Vnitřní dvojitý SDK záklop dvojitý 12,5mm a 2x12,5mm, neimpregnovaný, kotvený do sytémových ocelových profilů UW50/CW50 vyplněný tepelnou izolací z minerální skelné vlny tl. 30mm, vč. parozábrany a vč. tepelné izolace do nosné ocelové konstrukce viz. WF22 | m2 | 183.6
781734112 | Montáž obkladů vnějších z obkladaček cihelných přes 50 do 85 ks/m2 lepené flexibilním lepidlem | m2 | 2428.26
R100b | Podkladní cementová deska 12,5mm, hydroizolační fólie a ocelový nosný fasádní profil C3 vyplněný tepelnou izolací tl. 150mm viz. skladba WF22 | m2 | 183.6
596R100 | Ražený keramický obkladový pásek Terca + Polyblend S tl. 25mm, formát 215 x 65mm, dle výběru architekta | kus | 135987.38